15.037.0010-0 | CONDUITE FLEXÍVEL, GALVANIZADO, COM DIÂMETRO DE 1/2", EXCLUSIVE EMENDAS. FORNECIMENTO E ASSENTAMENTO | M | 3.86
15.037.0010-A | CONDUITE FLEXÍVEL, GALVANIZADO, COM DIÂMETRO DE 1/2", EXCLUSIVE EMENDAS. FORNECIMENTO E ASSENTAMENTO | M | 3.62
15.037.0011-0 | CONDUITE FLEXÍVEL, GALVANIZADO, COM DIÂMETRO DE 3/4", EXCLUSIVE EMENDAS. FORNECIMENTO E ASSENTAMENTO | M | 5.59
15.037.0011-A | CONDUITE FLEXÍVEL, GALVANIZADO, COM DIÂMETRO DE 3/4", EXCLUSIVE EMENDAS. FORNECIMENTO E ASSENTAMENTO | M | 5.31
15.037.0012-0 | CONDUITE FLEXÍVEL, GALVANIZADO, COM DIÂMETRO DE 1", EXCLUSIVE EMENDAS. FORNECIMENTO E ASSENTAMENTO | M | 7.04
15.037.0012-A | CONDUITE FLEXÍVEL, GALVANIZADO, COM DIÂMETRO DE 1", EXCLUSIVE EMENDAS. FORNECIMENTO E ASSENTAMENTO | M | 6.72
15.037.0013-0 | CONDUITE FLEXÍVEL, GALVANIZADO, COM DIÂMETRO DE 1.1/4", EXCLUSIVE EMENDAS. FORNECIMENTO E ASSENTAMENTO | M | 10.82
15.037.0013-A | CONDUITE FLEXÍVEL, GALVANIZADO, COM DIÂMETRO DE 1.1/4", EXCLUSIVE EMENDAS. FORNECIMENTO E ASSENTAMENTO | M | 10.44
15.037.0014-0 | CONDUITE FLEXÍVEL, GALVANIZADO, COM DIÂMETRO DE 1.1/2", EXCLUSIVE EMENDAS. FORNECIMENTO E ASSENTAMENTO | M | 11.83
15.037.0014-A | CONDUITE FLEXÍVEL, GALVANIZADO, COM DIÂMETRO DE 1.1/2", EXCLUSIVE EMENDAS. FORNECIMENTO E ASSENTAMENTO | M | 11.41
15.037.0015-0 | CONDUITE FLEXÍVEL, GALVANIZADO, COM DIÂMETRO DE 2", EXCLUSIVE EMENDAS. FORNECIMENTO E ASSENTAMENTO | M | 15.54
15.037.0015-A | CONDUITE FLEXÍVEL, GALVANIZADO, COM DIÂMETRO DE 2", EXCLUSIVE EMENDAS. FORNECIMENTO E ASSENTAMENTO | M | 15.03
15.037.0016-0 | CONDUITE FLEXÍVEL, GALVANIZADO, COM DIÂMETRO DE 2.1/2", EXCLUSIVE EMENDAS. FORNECIMENTO E ASSENTAMENTO | M | 20.63
15.037.0016-A | CONDUITE FLEXÍVEL, GALVANIZADO, COM DIÂMETRO DE 2.1/2", EXCLUSIVE EMENDAS. FORNECIMENTO E ASSENTAMENTO | M | 20.02
15.037.0017-0 | CONDUITE FLEXÍVEL, GALVANIZADO, COM DIÂMETRO DE 3", EXCLUSIVE EMENDAS. FORNECIMENTO E ASSENTAMENTO | M | 24.63
15.037.0017-A | CONDUITE FLEXÍVEL, GALVANIZADO, COM DIÂMETRO DE 3", EXCLUSIVE EMENDAS. FORNECIMENTO E ASSENTAMENTO | M | 23.93
15.037.9999-0 | FAMÍLIA 15.037CONDUITES. |  | 4855
15.037.9999-A | FAMÍLIA 15.037CONDUITES. |  | 4640
15.038.0001-0 | ADAPTADOR ROSQUEÁVEL, COM DIÂMETRO DE 1/2", COM FLANGES E ANEL DE VEDAÇÃO PARA CAIXA D'AGUA. FORNECIMENTO | UN | 7.64
15.038.0001-A | ADAPTADOR ROSQUEÁVEL, COM DIÂMETRO DE 1/2", COM FLANGES E ANEL DE VEDAÇÃO PARA CAIXA D'AGUA. FORNECIMENTO | UN | 7.64
15.038.0002-0 | ADAPTADOR ROSQUEÁVEL, COM DIÂMETRO DE 3/4", COM FLANGES E ANEL DE VEDAÇÃO PARA CAIXA D'AGUA. FORNECIMENTO | UN | 8.15
15.038.0002-A | ADAPTADOR ROSQUEÁVEL, COM DIÂMETRO DE 3/4", COM FLANGES E ANEL DE VEDAÇÃO PARA CAIXA D'AGUA. FORNECIMENTO | UN | 8.15
15.038.0003-0 | ADAPTADOR ROSQUEÁVEL, COM DIÂMETRO DE 1", COM FLANGES E ANEL DE VEDAÇÃO PARA CAIXA D'AGUA. FORNECIMENTO | UN | 10.18
15.038.0003-A | ADAPTADOR ROSQUEÁVEL, COM DIÂMETRO DE 1", COM FLANGES E ANEL DE VEDAÇÃO PARA CAIXA D'AGUA. FORNECIMENTO | UN | 10.18
15.038.0004-0 | ADAPTADOR ROSQUEÁVEL, COM DIÂMETRO DE 1.1/4", COM FLANGES E ANEL DE VEDAÇÃO PARA CAIXA D'AGUA. FORNECIMENTO | UN | 14.61
15.038.0004-A | ADAPTADOR ROSQUEÁVEL, COM DIÂMETRO DE 1.1/4", COM FLANGES E ANEL DE VEDAÇÃO PARA CAIXA D'AGUA. FORNECIMENTO | UN | 14.61
15.038.0005-0 | ADAPTADOR ROSQUEÁVEL, COM DIÂMETRO DE 1.1/2", COM FLANGES E ANEL DE VEDAÇÃO PARA CAIXA D'AGUA. FORNECIMENTO | UN | 16.37
15.038.0005-A | ADAPTADOR ROSQUEÁVEL, COM DIÂMETRO DE 1.1/2", COM FLANGES E ANEL DE VEDAÇÃO PARA CAIXA D'AGUA. FORNECIMENTO | UN | 16.37
15.038.0006-0 | ADAPTADOR ROSQUEÁVEL, COM DIÂMETRO DE 2", COM FLANGES E ANEL DE VEDAÇÃO PARA CAIXA D'AGUA. FORNECIMENTO | UN | 23.56
15.038.0006-A | ADAPTADOR ROSQUEÁVEL, COM DIÂMETRO DE 2", COM FLANGES E ANEL DE VEDAÇÃO PARA CAIXA D'AGUA. FORNECIMENTO | UN | 23.56
15.038.0010-0 | BUCHA DE REDUÇÃO COM ROSCA, COM DIÂMETRO DE 3/4"X1/2".FORNECIMENTO | UN | 0.39
15.038.0010-A | BUCHA DE REDUÇÃO COM ROSCA, COM DIÂMETRO DE 3/4"X1/2".FORNECIMENTO | UN | 0.39
15.038.0011-0 | BUCHA DE REDUÇÃO COM ROSCA, COM DIÂMETRO DE 1X1/2".FORNECIMENTO | UN | 1.96
15.038.0011-A | BUCHA DE REDUÇÃO COM ROSCA, COM DIÂMETRO DE 1X1/2".FORNECIMENTO | UN | 1.96
15.038.0012-0 | BUCHA DE REDUÇÃO COM ROSCA, COM DIÂMETRO DE 1"X3/4".FORNECIMENTO | UN | 1.98
15.038.0012-A | BUCHA DE REDUÇÃO COM ROSCA, COM DIÂMETRO DE 1"X3/4".FORNECIMENTO | UN | 1.98
15.038.0013-0 | BUCHA DE REDUÇÃO COM ROSCA, COM DIÂMETRO DE 1.1/4"X3/4".FORNECIMENTO | UN | 3.01
15.038.0013-A | BUCHA DE REDUÇÃO COM ROSCA, COM DIÂMETRO DE 1.1/4"X3/4".FORNECIMENTO | UN | 3.01
15.038.0014-0 | BUCHA DE REDUÇÃO COM ROSCA, COM DIÂMETRO DE 1.1/4"X1".FORNECIMENTO | UN | 3.12
15.038.0014-A | BUCHA DE REDUÇÃO COM ROSCA, COM DIÂMETRO DE 1.1/4"X1".FORNECIMENTO | UN | 3.12
15.038.0015-0 | BUCHA DE REDUÇÃO COM ROSCA, COM DIÂMETRO DE 1.1/2"X3/4".FORNECIMENTO | UN | 4.47
15.038.0015-A | BUCHA DE REDUÇÃO COM ROSCA, COM DIÂMETRO DE 1.1/2"X3/4".FORNECIMENTO | UN | 4.47
15.038.0016-0 | BUCHA DE REDUÇÃO COM ROSCA, COM DIÂMETRO DE 1.1/2"X1".FORNECIMENTO | UN | 4.55
15.038.0016-A | BUCHA DE REDUÇÃO COM ROSCA, COM DIÂMETRO DE 1.1/2"X1".FORNECIMENTO | UN | 4.55
15.038.0017-0 | BUCHA DE REDUÇÃO COM ROSCA, COM DIÂMETRO DE 1.1/2"X1.1/4".FORNECIMENTO | UN | 4.59
15.038.0017-A | BUCHA DE REDUÇÃO COM ROSCA, COM DIÂMETRO DE 1.1/2"X1.1/4".FORNECIMENTO | UN | 4.59
15.038.0018-0 | BUCHA DE REDUÇÃO COM ROSCA, COM DIÂMETRO DE 2"X1".FORNECIMENTO | UN | 9.45
15.038.0018-A | BUCHA DE REDUÇÃO COM ROSCA, COM DIÂMETRO DE 2"X1".FORNECIMENTO | UN | 9.45
15.038.0019-0 | BUCHA DE REDUÇÃO COM ROSCA, COM DIÂMETRO DE 2"X1.1/4".FORNECIMENTO | UN | 9.79
15.038.0019-A | BUCHA DE REDUÇÃO COM ROSCA, COM DIÂMETRO DE 2"X1.1/4".FORNECIMENTO | UN | 9.79
15.038.0020-0 | BUCHA DE REDUÇÃO COM ROSCA, COM DIÂMETRO DE 2"X1.1/2".FORNECIMENTO | UN | 10
15.038.0020-A | BUCHA DE REDUÇÃO COM ROSCA, COM DIÂMETRO DE 2"X1.1/2".FORNECIMENTO | UN | 10
15.038.0030-0 | CAP COM ROSCA, COM DIÂMETRO DE 1/2".FORNECIMENTO | UN | 0.69
15.038.0030-A | CAP COM ROSCA, COM DIÂMETRO DE 1/2".FORNECIMENTO | UN | 0.69
15.038.0031-0 | CAP COM ROSCA, COM DIÂMETRO DE 3/4".FORNECIMENTO | UN | 1.09
15.038.0031-A | CAP COM ROSCA, COM DIÂMETRO DE 3/4".FORNECIMENTO | UN | 1.09
15.038.0032-0 | CAP COM ROSCA, COM DIÂMETRO DE 1".FORNECIMENTO | UN | 1.6
15.038.0032-A | CAP COM ROSCA, COM DIÂMETRO DE 1".FORNECIMENTO | UN | 1.6
15.038.0033-0 | CAP COM ROSCA, COM DIÂMETRO DE 1.1/2".FORNECIMENTO | UN | 6.96
15.038.0033-A | CAP COM ROSCA, COM DIÂMETRO DE 1.1/2".FORNECIMENTO | UN | 6.96
15.038.0034-0 | CAP COM ROSCA, COM DIÂMETRO DE 2".FORNECIMENTO | UN | 8.84
15.038.0034-A | CAP COM ROSCA, COM DIÂMETRO DE 2".FORNECIMENTO | UN | 8.84
15.038.0035-0 | CAP COM ROSCA, COM DIÂMETRO DE 2.1/2".FORNECIMENTO | UN | 17.08
15.038.0035-A | CAP COM ROSCA, COM DIÂMETRO DE 2.1/2".FORNECIMENTO | UN | 17.08
15.038.0036-0 | CAP COM ROSCA, COM DIÂMETRO DE 3".FORNECIMENTO | UN | 16.02
15.038.0036-A | CAP COM ROSCA, COM DIÂMETRO DE 3".FORNECIMENTO | UN | 16.02
15.038.0037-0 | CAP COM ROSCA, COM DIÂMETRO DE 4".FORNECIMENTO | UN | 29.37
15.038.0037-A | CAP COM ROSCA, COM DIÂMETRO DE 4".FORNECIMENTO | UN | 29.37
15.038.0040-0 | CURVA 90º COM ROSCA, COM DIÂMETRO DE 1/2".FORNECIMENTO | UN | 2.21
15.038.0040-A | CURVA 90º COM ROSCA, COM DIÂMETRO DE 1/2".FORNECIMENTO | UN | 2.21
15.038.0041-0 | CURVA 90º COM ROSCA, COM DIÂMETRO DE 3/4".FORNECIMENTO | UN | 2.77
15.038.0041-A | CURVA 90º COM ROSCA, COM DIÂMETRO DE 3/4".FORNECIMENTO | UN | 2.77
15.038.0042-0 | CURVA 90º COM ROSCA, COM DIÂMETRO DE 1".FORNECIMENTO | UN | 3.61
15.038.0042-A | CURVA 90º COM ROSCA, COM DIÂMETRO DE 1".FORNECIMENTO | UN | 3.61
15.038.0043-0 | CURVA 90º COM ROSCA, COM DIÂMETRO DE 1.1/4".FORNECIMENTO | UN | 10.19
15.038.0043-A | CURVA 90º COM ROSCA, COM DIÂMETRO DE 1.1/4".FORNECIMENTO | UN | 10.19
15.038.0044-0 | CURVA 90º COM ROSCA, COM DIÂMETRO DE 1.1/2".FORNECIMENTO | UN | 11.5
15.038.0044-A | CURVA 90º COM ROSCA, COM DIÂMETRO DE 1.1/2".FORNECIMENTO | UN | 11.5
15.038.0045-0 | CURVA 90º COM ROSCA, COM DIÂMETRO DE 2".FORNECIMENTO | UN | 21.31
15.038.0045-A | CURVA 90º COM ROSCA, COM DIÂMETRO DE 2".FORNECIMENTO | UN | 21.31
15.038.0050-0 | FLANGE COM SEXTAVADO COM ROSCA E SEM FUROS, COM DIÂMETRO DE 1/2".FORNECIMENTO | UN | 3.28
15.038.0050-A | FLANGE COM SEXTAVADO COM ROSCA E SEM FUROS, COM DIÂMETRO DE 1/2".FORNECIMENTO | UN | 3.28
15.038.0051-0 | FLANGE COM SEXTAVADO COM ROSCA E SEM FUROS, COM DIÂMETRO DE 3/4".FORNECIMENTO | UN | 4.31
15.038.0051-A | FLANGE COM SEXTAVADO COM ROSCA E SEM FUROS, COM DIÂMETRO DE 3/4".FORNECIMENTO | UN | 4.31
15.038.0052-0 | FLANGE COM SEXTAVADO COM ROSCA E SEM FUROS, COM DIÂMETRO DE 1".FORNECIMENTO | UN | 5.71
15.038.0052-A | FLANGE COM SEXTAVADO COM ROSCA E SEM FUROS, COM DIÂMETRO DE 1".FORNECIMENTO | UN | 5.71
15.038.0053-0 | FLANGE COM SEXTAVADO COM ROSCA E SEM FUROS, COM DIÂMETRO DE 1.1/4".FORNECIMENTO | UN | 6.45
15.038.0053-A | FLANGE COM SEXTAVADO COM ROSCA E SEM FUROS, COM DIÂMETRO DE 1.1/4".FORNECIMENTO | UN | 6.45
15.038.0054-0 | FLANGE COM SEXTAVADO COM ROSCA E SEM FUROS, COM DIÂMETRO DE 1.1/2".FORNECIMENTO | UN | 8.98
15.038.0054-A | FLANGE COM SEXTAVADO COM ROSCA E SEM FUROS, COM DIÂMETRO DE 1.1/2".FORNECIMENTO | UN | 8.98
15.038.0055-0 | FLANGE COM SEXTAVADO COM ROSCA E SEM FUROS, COM DIÂMETRO DE 2".FORNECIMENTO | UN | 13.5
15.038.0055-A | FLANGE COM SEXTAVADO COM ROSCA E SEM FUROS, COM DIÂMETRO DE 2".FORNECIMENTO | UN | 13.5
15.038.0056-0 | FLANGE COM SEXTAVADO COM ROSCA E SEM FUROS, COM DIÂMETRO DE 2.1/2".FORNECIMENTO | UN | 78.59
15.038.0056-A | FLANGE COM SEXTAVADO COM ROSCA E SEM FUROS, COM DIÂMETRO DE 2.1/2".FORNECIMENTO | UN | 78.59
15.038.0057-0 | FLANGE COM SEXTAVADO COM ROSCA E SEM FUROS, COM DIÂMETRO DE 3".FORNECIMENTO | UN | 88.85
15.038.0057-A | FLANGE COM SEXTAVADO COM ROSCA E SEM FUROS, COM DIÂMETRO DE 3".FORNECIMENTO | UN | 88.85
15.038.0058-0 | FLANGE COM SEXTAVADO COM ROSCA E SEM FUROS, COM DIÂMETRO DE 4".FORNECIMENTO | UN | 126.51
15.038.0058-A | FLANGE COM SEXTAVADO COM ROSCA E SEM FUROS, COM DIÂMETRO DE 4".FORNECIMENTO | UN | 126.51
15.038.0060-0 | JOELHO 45º COM ROSCA, COM DIÂMETRO DE 1/2".FORNECIMENTO | UN | 1.9
15.038.0060-A | JOELHO 45º COM ROSCA, COM DIÂMETRO DE 1/2".FORNECIMENTO | UN | 1.9
15.038.0061-0 | JOELHO 45º COM ROSCA, COM DIÂMETRO DE 3/4".FORNECIMENTO | UN | 2.4
15.038.0061-A | JOELHO 45º COM ROSCA, COM DIÂMETRO DE 3/4".FORNECIMENTO | UN | 2.4
15.038.0062-0 | JOELHO 45º COM ROSCA, COM DIÂMETRO DE 1".FORNECIMENTO | UN | 6.78
15.038.0062-A | JOELHO 45º COM ROSCA, COM DIÂMETRO DE 1".FORNECIMENTO | UN | 6.78
15.038.0063-0 | JOELHO 45º COM ROSCA, COM DIÂMETRO DE 1.1/4".FORNECIMENTO | UN | 8.54
15.038.0063-A | JOELHO 45º COM ROSCA, COM DIÂMETRO DE 1.1/4".FORNECIMENTO | UN | 8.54
15.038.0064-0 | JOELHO 45º COM ROSCA, COM DIÂMETRO DE 1.1/2".FORNECIMENTO | UN | 11.49
15.038.0064-A | JOELHO 45º COM ROSCA, COM DIÂMETRO DE 1.1/2".FORNECIMENTO | UN | 11.49
15.038.0065-0 | JOELHO 45º COM ROSCA, COM DIÂMETRO DE 2".FORNECIMENTO | UN | 20.5
15.038.0065-A | JOELHO 45º COM ROSCA, COM DIÂMETRO DE 2".FORNECIMENTO | UN | 20.5
15.038.0070-0 | JOELHO 90º COM ROSCA, COM DIÂMETRO DE 1/2".FORNECIMENTO | UN | 0.97
15.038.0070-A | JOELHO 90º COM ROSCA, COM DIÂMETRO DE 1/2".FORNECIMENTO | UN | 0.97
15.038.0071-0 | JOELHO 90º COM ROSCA, COM DIÂMETRO DE 3/4".FORNECIMENTO | UN | 1.42
15.038.0071-A | JOELHO 90º COM ROSCA, COM DIÂMETRO DE 3/4".FORNECIMENTO | UN | 1.42
15.038.0072-0 | JOELHO 90º COM ROSCA, COM DIÂMETRO DE 1".FORNECIMENTO | UN | 2.64
15.038.0072-A | JOELHO 90º COM ROSCA, COM DIÂMETRO DE 1".FORNECIMENTO | UN | 2.64
15.038.0073-0 | JOELHO 90º COM ROSCA, COM DIÂMETRO DE 1.1/4".FORNECIMENTO | UN | 6.36
15.038.0073-A | JOELHO 90º COM ROSCA, COM DIÂMETRO DE 1.1/4".FORNECIMENTO | UN | 6.36
15.038.0074-0 | JOELHO 90º COM ROSCA, COM DIÂMETRO DE 1.1/2".FORNECIMENTO | UN | 7.94
15.038.0074-A | JOELHO 90º COM ROSCA, COM DIÂMETRO DE 1.1/2".FORNECIMENTO | UN | 7.94
15.038.0075-0 | JOELHO 90º COM ROSCA, COM DIÂMETRO DE 2".FORNECIMENTO | UN | 14.06
15.038.0075-A | JOELHO 90º COM ROSCA, COM DIÂMETRO DE 2".FORNECIMENTO | UN | 14.06
15.038.0080-0 | JOELHO DE REDUÇÃO 90º COM ROSCA, COM DIÂMETRO DE 3/4"X1/2".FORNECIMENTO | UN | 1.84
15.038.0080-A | JOELHO DE REDUÇÃO 90º COM ROSCA, COM DIÂMETRO DE 3/4"X1/2".FORNECIMENTO | UN | 1.84
15.038.0081-0 | JOELHO DE REDUÇÃO 90º COM ROSCA, COM DIÂMETRO DE 1"X3/4".FORNECIMENTO | UN | 2.62
15.038.0081-A | JOELHO DE REDUÇÃO 90º COM ROSCA, COM DIÂMETRO DE 1"X3/4".FORNECIMENTO | UN | 2.62
15.038.0085-0 | JUNÇÃO 45º COM ROSCA, COM DIÂMETRO DE 1/2".FORNECIMENTO | UN | 7.95
15.038.0085-A | JUNÇÃO 45º COM ROSCA, COM DIÂMETRO DE 1/2".FORNECIMENTO | UN | 7.95
15.038.0086-0 | JUNÇÃO 45º COM ROSCA, COM DIÂMETRO DE 3/4".FORNECIMENTO | UN | 9.17
15.038.0086-A | JUNÇÃO 45º COM ROSCA, COM DIÂMETRO DE 3/4".FORNECIMENTO | UN | 9.17
15.038.0087-0 | JUNÇÃO 45º COM ROSCA, COM DIÂMETRO DE 1".FORNECIMENTO | UN | 16.02
15.038.0087-A | JUNÇÃO 45º COM ROSCA, COM DIÂMETRO DE 1".FORNECIMENTO | UN | 16.02
15.038.0088-0 | JUNÇÃO 45º COM ROSCA, COM DIÂMETRO DE 1.1/4".FORNECIMENTO | UN | 27.11
15.038.0088-A | JUNÇÃO 45º COM ROSCA, COM DIÂMETRO DE 1.1/4".FORNECIMENTO | UN | 27.11
15.038.0089-0 | JUNÇÃO 45º COM ROSCA, COM DIÂMETRO DE 1.1/2".FORNECIMENTO | UN | 32.07
15.038.0089-A | JUNÇÃO 45º COM ROSCA, COM DIÂMETRO DE 1.1/2".FORNECIMENTO | UN | 32.07
15.038.0090-0 | JUNÇÃO 45º COM ROSCA, COM DIÂMETRO DE 2".FORNECIMENTO | UN | 57.57
15.038.0090-A | JUNÇÃO 45º COM ROSCA, COM DIÂMETRO DE 2".FORNECIMENTO | UN | 57.57
15.038.0100-0 | LUVA COM ROSCA, COM DIÂMETRO DE 1/2".FORNECIMENTO | UN | 1.08
15.038.0100-A | LUVA COM ROSCA, COM DIÂMETRO DE 1/2".FORNECIMENTO | UN | 1.08
15.038.0101-0 | LUVA COM ROSCA, COM DIÂMETRO DE 3/4".FORNECIMENTO | UN | 1.56
15.038.0101-A | LUVA COM ROSCA, COM DIÂMETRO DE 3/4".FORNECIMENTO | UN | 1.56
15.038.0102-0 | LUVA COM ROSCA, COM DIÂMETRO DE 1".FORNECIMENTO | UN | 2.38
15.038.0102-A | LUVA COM ROSCA, COM DIÂMETRO DE 1".FORNECIMENTO | UN | 2.38
15.038.0103-0 | LUVA COM ROSCA, COM DIÂMETRO DE 1.1/4".FORNECIMENTO | UN | 3.7
15.038.0103-A | LUVA COM ROSCA, COM DIÂMETRO DE 1.1/4".FORNECIMENTO | UN | 3.7
15.038.0104-0 | LUVA COM ROSCA, COM DIÂMETRO DE 1.1/2".FORNECIMENTO | UN | 4.59
15.038.0104-A | LUVA COM ROSCA, COM DIÂMETRO DE 1.1/2".FORNECIMENTO | UN | 4.59
15.038.0105-0 | LUVA COM ROSCA, COM DIÂMETRO DE 2".FORNECIMENTO | UN | 7.19
15.038.0105-A | LUVA COM ROSCA, COM DIÂMETRO DE 2".FORNECIMENTO | UN | 7.19
15.038.0106-0 | LUVA COM ROSCA, COM DIÂMETRO DE 2.1/2".FORNECIMENTO | UN | 12.02
15.038.0106-A | LUVA COM ROSCA, COM DIÂMETRO DE 2.1/2".FORNECIMENTO | UN | 12.02
15.038.0107-0 | LUVA COM ROSCA, COM DIÂMETRO DE 3".FORNECIMENTO | UN | 17.21
15.038.0107-A | LUVA COM ROSCA, COM DIÂMETRO DE 3".FORNECIMENTO | UN | 17.21
15.038.0108-0 | LUVA COM ROSCA, COM DIÂMETRO DE 4".FORNECIMENTO | UN | 21.96
15.038.0108-A | LUVA COM ROSCA, COM DIÂMETRO DE 4".FORNECIMENTO | UN | 21.96
15.038.0115-0 | LUVA DE REDUÇÃO COM ROSCA, COM DIÂMETRO DE 3/4"X1/2".FORNECIMENTO | UN | 1.38
15.038.0115-A | LUVA DE REDUÇÃO COM ROSCA, COM DIÂMETRO DE 3/4"X1/2".FORNECIMENTO | UN | 1.38
15.038.0116-0 | LUVA DE REDUÇÃO COM ROSCA, COM DIÂMETRO DE 1"X3/4".FORNECIMENTO | UN | 2.05
15.038.0116-A | LUVA DE REDUÇÃO COM ROSCA, COM DIÂMETRO DE 1"X3/4".FORNECIMENTO | UN | 2.05
15.038.0120-0 | LUVA DE CORRER PARA TUBO ROSCÁVEL, COM DIÂMETRO DE 1/2".FORNECIMENTO | UN | 6.56
15.038.0120-A | LUVA DE CORRER PARA TUBO ROSCÁVEL, COM DIÂMETRO DE 1/2".FORNECIMENTO | UN | 6.56
15.038.0121-0 | LUVA DE CORRER PARA TUBO ROSCÁVEL, COM DIÂMETRO DE 3/4".FORNECIMENTO | UN | 8.76
15.038.0121-A | LUVA DE CORRER PARA TUBO ROSCÁVEL, COM DIÂMETRO DE 3/4".FORNECIMENTO | UN | 8.76
15.038.0122-0 | LUVA DE CORRER PARA TUBO ROSCÁVEL, COM DIÂMETRO DE 1.1/2".FORNECIMENTO | UN | 17.39
15.038.0122-A | LUVA DE CORRER PARA TUBO ROSCÁVEL, COM DIÂMETRO DE 1.1/2".FORNECIMENTO | UN | 17.39
15.038.0130-0 | NIPEL COM ROSCA, COM DIÂMETRO DE 1/2".FORNECIMENTO | UN | 0.58
15.038.0130-A | NIPEL COM ROSCA, COM DIÂMETRO DE 1/2".FORNECIMENTO | UN | 0.58
15.038.0131-0 | NIPEL COM ROSCA, COM DIÂMETRO DE 3/4".FORNECIMENTO | UN | 0.93
15.038.0131-A | NIPEL COM ROSCA, COM DIÂMETRO DE 3/4".FORNECIMENTO | UN | 0.93
15.038.0132-0 | NIPEL COM ROSCA, COM DIÂMETRO DE 1".FORNECIMENTO | UN | 1.57
15.038.0132-A | NIPEL COM ROSCA, COM DIÂMETRO DE 1".FORNECIMENTO | UN | 1.57
15.038.0133-0 | NIPEL COM ROSCA, COM DIÂMETRO DE 1.1/4".FORNECIMENTO | UN | 4.35
15.038.0133-A | NIPEL COM ROSCA, COM DIÂMETRO DE 1.1/4".FORNECIMENTO | UN | 4.35
15.038.0134-0 | NIPEL COM ROSCA, COM DIÂMETRO DE 1.1/2".FORNECIMENTO | UN | 5.08
15.038.0134-A | NIPEL COM ROSCA, COM DIÂMETRO DE 1.1/2".FORNECIMENTO | UN | 5.08
15.038.0135-0 | NIPEL COM ROSCA, COM DIÂMETRO DE 2".FORNECIMENTO | UN | 9.37
15.038.0135-A | NIPEL COM ROSCA, COM DIÂMETRO DE 2".FORNECIMENTO | UN | 9.37
15.038.0140-0 | PLUG COM ROSCA, COM DIÂMETRO DE 1/2".FORNECIMENTO | UN | 0.31
15.038.0140-A | PLUG COM ROSCA, COM DIÂMETRO DE 1/2".FORNECIMENTO | UN | 0.31
15.038.0141-0 | PLUG COM ROSCA, COM DIÂMETRO DE 3/4".FORNECIMENTO | UN | 0.44
15.038.0141-A | PLUG COM ROSCA, COM DIÂMETRO DE 3/4".FORNECIMENTO | UN | 0.44
15.038.0142-0 | PLUG COM ROSCA, COM DIÂMETRO DE 1".FORNECIMENTO | UN | 1.4
15.038.0142-A | PLUG COM ROSCA, COM DIÂMETRO DE 1".FORNECIMENTO | UN | 1.4
15.038.0143-0 | PLUG COM ROSCA, COM DIÂMETRO DE 1.1/4".FORNECIMENTO | UN | 1.29
15.038.0143-A | PLUG COM ROSCA, COM DIÂMETRO DE 1.1/4".FORNECIMENTO | UN | 1.29
15.038.0144-0 | PLUG COM ROSCA, COM DIÂMETRO DE 1.1/2".FORNECIMENTO | UN | 4.17
15.038.0144-A | PLUG COM ROSCA, COM DIÂMETRO DE 1.1/2".FORNECIMENTO | UN | 4.17
15.038.0145-0 | PLUG COM ROSCA, COM DIÂMETRO DE 2".FORNECIMENTO | UN | 5.44
15.038.0145-A | PLUG COM ROSCA, COM DIÂMETRO DE 2".FORNECIMENTO | UN | 5.44
15.038.0150-0 | TE 90º COM ROSCA, COM DIÂMETRO DE 1/2".FORNECIMENTO | UN | 1.45
15.038.0150-A | TE 90º COM ROSCA, COM DIÂMETRO DE 1/2".FORNECIMENTO | UN | 1.45
15.038.0151-0 | TE 90º COM ROSCA, COM DIÂMETRO DE 3/4".FORNECIMENTO | UN | 2.9
15.038.0151-A | TE 90º COM ROSCA, COM DIÂMETRO DE 3/4".FORNECIMENTO | UN | 2.9
15.038.0152-0 | TE 90º COM ROSCA, COM DIÂMETRO DE 1".FORNECIMENTO | UN | 5.3
15.038.0152-A | TE 90º COM ROSCA, COM DIÂMETRO DE 1".FORNECIMENTO | UN | 5.3
15.038.0153-0 | TE 90º COM ROSCA, COM DIÂMETRO DE 1.1/4".FORNECIMENTO | UN | 12.26
15.038.0153-A | TE 90º COM ROSCA, COM DIÂMETRO DE 1.1/4".FORNECIMENTO | UN | 12.26
15.038.0154-0 | TE 90º COM ROSCA, COM DIÂMETRO DE 1.1/2".FORNECIMENTO | UN | 15.44
15.038.0154-A | TE 90º COM ROSCA, COM DIÂMETRO DE 1.1/2".FORNECIMENTO | UN | 15.44
15.038.0155-0 | TE 90º COM ROSCA, COM DIÂMETRO DE 2".FORNECIMENTO | UN | 28.39
15.038.0155-A | TE 90º COM ROSCA, COM DIÂMETRO DE 2".FORNECIMENTO | UN | 28.39
15.038.0160-0 | TE DE REDUÇÃO 90º COM ROSCA, COM DIÂMETRO DE 3/4"X1/2".FORNECIMENTO | UN | 2.9
15.038.0160-A | TE DE REDUÇÃO 90º COM ROSCA, COM DIÂMETRO DE 3/4"X1/2".FORNECIMENTO | UN | 2.9
15.038.0161-0 | TE DE REDUÇÃO 90º COM ROSCA, COM DIÂMETRO DE 1"X3/4".FORNECIMENTO | UN | 6.17
15.038.0161-A | TE DE REDUÇÃO 90º COM ROSCA, COM DIÂMETRO DE 1"X3/4".FORNECIMENTO | UN | 6.17
15.038.0162-0 | TE DE REDUÇÃO 90º COM ROSCA, COM DIÂMETRO DE 1.1/2"X3/4".FORNECIMENTO | UN | 11.8
15.038.0162-A | TE DE REDUÇÃO 90º COM ROSCA, COM DIÂMETRO DE 1.1/2"X3/4".FORNECIMENTO | UN | 11.8
15.038.0165-0 | CRUZETA COM ROSCA, COM DIÂMETRO DE 3/4".FORNECIMENTO | UN | 7.23
15.038.0165-A | CRUZETA COM ROSCA, COM DIÂMETRO DE 3/4".FORNECIMENTO | UN | 7.23
15.038.0166-0 | CRUZETA COM ROSCA, COM DIÂMETRO DE 1.1/2".FORNECIMENTO | UN | 14.01
15.038.0166-A | CRUZETA COM ROSCA, COM DIÂMETRO DE 1.1/2".FORNECIMENTO | UN | 14.01
15.038.0170-0 | UNIÃO COM ROSCA, COM DIÂMETRO DE 1/2".FORNECIMENTO | UN | 3.51
15.038.0170-A | UNIÃO COM ROSCA, COM DIÂMETRO DE 1/2".FORNECIMENTO | UN | 3.51
15.038.0171-0 | UNIÃO COM ROSCA, COM DIÂMETRO DE 3/4".FORNECIMENTO | UN | 3.52
15.038.0171-A | UNIÃO COM ROSCA, COM DIÂMETRO DE 3/4".FORNECIMENTO | UN | 3.52
15.038.0172-0 | UNIÃO COM ROSCA, COM DIÂMETRO DE 1".FORNECIMENTO | UN | 8.28
15.038.0172-A | UNIÃO COM ROSCA, COM DIÂMETRO DE 1".FORNECIMENTO | UN | 8.28
15.038.0173-0 | UNIÃO COM ROSCA, COM DIÂMETRO DE 1.1/4".FORNECIMENTO | UN | 13.05
15.038.0173-A | UNIÃO COM ROSCA, COM DIÂMETRO DE 1.1/4".FORNECIMENTO | UN | 13.05
15.038.0174-0 | UNIÃO COM ROSCA, COM DIÂMETRO DE 1.1/2".FORNECIMENTO | UN | 18.27
15.038.0174-A | UNIÃO COM ROSCA, COM DIÂMETRO DE 1.1/2".FORNECIMENTO | UN | 18.27
15.038.0175-0 | UNIÃO COM ROSCA, COM DIÂMETRO DE 2".FORNECIMENTO | UN | 49.92
15.038.0175-A | UNIÃO COM ROSCA, COM DIÂMETRO DE 2".FORNECIMENTO | UN | 49.92
15.038.0176-0 | UNIÃO COM ROSCA, COM DIÂMETRO DE 2.1/2".FORNECIMENTO | UN | 102.61
15.038.0176-A | UNIÃO COM ROSCA, COM DIÂMETRO DE 2.1/2".FORNECIMENTO | UN | 102.61
15.038.0177-0 | UNIÃO COM ROSCA, COM DIÂMETRO DE 3".FORNECIMENTO | UN | 129.97
15.038.0177-A | UNIÃO COM ROSCA, COM DIÂMETRO DE 3".FORNECIMENTO | UN | 129.97
15.038.0178-0 | UNIÃO COM ROSCA, COM DIÂMETRO DE 4".FORNECIMENTO | UN | 226.12
15.038.0178-A | UNIÃO COM ROSCA, COM DIÂMETRO DE 4".FORNECIMENTO | UN | 226.12
15.038.0185-0 | JOELHO 90º COM ROSCA E BUCHA DE LATÃO, COM DIÂMETRO DE 1/2".FORNECIMENTO | UN | 5.6
15.038.0185-A | JOELHO 90º COM ROSCA E BUCHA DE LATÃO, COM DIÂMETRO DE 1/2".FORNECIMENTO | UN | 5.6
15.038.0186-0 | JOELHO 90º COM ROSCA E BUCHA DE LATÃO, COM DIÂMETRO DE 3/4".FORNECIMENTO | UN | 11.06
15.038.0186-A | JOELHO 90º COM ROSCA E BUCHA DE LATÃO, COM DIÂMETRO DE 3/4".FORNECIMENTO | UN | 11.06
15.038.0190-0 | JOELHO DE REDUÇÃO 90º COM ROSCA E BUCHA DE LATÃO, COM DIÂMETRO DE 3/4"X1/2".FORNECIMENTO | UN | 8.63
15.038.0190-A | JOELHO DE REDUÇÃO 90º COM ROSCA E BUCHA DE LATÃO, COM DIÂMETRO DE 3/4"X1/2".FORNECIMENTO | UN | 8.63
15.038.0200-0 | ADAPTADOR SOLDÁVEL CURTO COM BOLSA E ROSCA PARA REGISTRO, COM DIÂMETRO DE 20MMX1/2".FORNECIMENTO | UN | 0.46
15.038.0200-A | ADAPTADOR SOLDÁVEL CURTO COM BOLSA E ROSCA PARA REGISTRO, COM DIÂMETRO DE 20MMX1/2".FORNECIMENTO | UN | 0.46
15.038.0201-0 | ADAPTADOR SOLDÁVEL CURTO COM BOLSA E ROSCA PARA REGISTRO, COM DIÂMETRO DE 25MMX3/4".FORNECIMENTO | UN | 0.71
15.038.0201-A | ADAPTADOR SOLDÁVEL CURTO COM BOLSA E ROSCA PARA REGISTRO, COM DIÂMETRO DE 25MMX3/4".FORNECIMENTO | UN | 0.71
15.038.0202-0 | ADAPTADOR SOLDÁVEL CURTO COM BOLSA E ROSCA PARA REGISTRO, COM DIÂMETRO DE 32MMX1".FORNECIMENTO | UN | 1.24
15.038.0202-A | ADAPTADOR SOLDÁVEL CURTO COM BOLSA E ROSCA PARA REGISTRO, COM DIÂMETRO DE 32MMX1".FORNECIMENTO | UN | 1.24
15.038.0203-0 | ADAPTADOR SOLDÁVEL CURTO COM BOLSA E ROSCA PARA REGISTRO, COM DIÂMETRO DE 40MMX1.1/4".FORNECIMENTO | UN | 1.88
15.038.0203-A | ADAPTADOR SOLDÁVEL CURTO COM BOLSA E ROSCA PARA REGISTRO, COM DIÂMETRO DE 40MMX1.1/4".FORNECIMENTO | UN | 1.88
15.038.0204-0 | ADAPTADOR SOLDÁVEL CURTO COM BOLSA E ROSCA PARA REGISTRO, COM DIÂMETRO DE 40MMX1.1/2".FORNECIMENTO | UN | 4.25
15.038.0204-A | ADAPTADOR SOLDÁVEL CURTO COM BOLSA E ROSCA PARA REGISTRO, COM DIÂMETRO DE 40MMX1.1/2".FORNECIMENTO | UN | 4.25
15.038.0205-0 | ADAPTADOR SOLDÁVEL CURTO COM BOLSA E ROSCA PARA REGISTRO, COM DIÂMETRO DE 50MMX1.1/4".FORNECIMENTO | UN | 4.96
15.038.0205-A | ADAPTADOR SOLDÁVEL CURTO COM BOLSA E ROSCA PARA REGISTRO, COM DIÂMETRO DE 50MMX1.1/4".FORNECIMENTO | UN | 4.96
15.038.0206-0 | ADAPTADOR SOLDÁVEL CURTO COM BOLSA E ROSCA PARA REGISTRO, COM DIÂMETRO DE 50MMX1.1/2".FORNECIMENTO | UN | 2.73
15.038.0206-A | ADAPTADOR SOLDÁVEL CURTO COM BOLSA E ROSCA PARA REGISTRO, COM DIÂMETRO DE 50MMX1.1/2".FORNECIMENTO | UN | 2.73
15.038.0207-0 | ADAPTADOR SOLDÁVEL CURTO COM BOLSA E ROSCA PARA REGISTRO, COM DIÂMETRO DE 60MMX2".FORNECIMENTO | UN | 7.69
15.038.0207-A | ADAPTADOR SOLDÁVEL CURTO COM BOLSA E ROSCA PARA REGISTRO, COM DIÂMETRO DE 60MMX2".FORNECIMENTO | UN | 7.69
15.038.0208-0 | ADAPTADOR SOLDÁVEL CURTO COM BOLSA E ROSCA PARA REGISTRO, COM DIÂMETRO DE 75MMX2.1/2".FORNECIMENTO | UN | 8.87
15.038.0208-A | ADAPTADOR SOLDÁVEL CURTO COM BOLSA E ROSCA PARA REGISTRO, COM DIÂMETRO DE 75MMX2.1/2".FORNECIMENTO | UN | 8.87
15.038.0209-0 | ADAPTADOR SOLDÁVEL CURTO COM BOLSA E ROSCA PARA REGISTRO, COM DIÂMETRO DE 85MMX3".FORNECIMENTO | UN | 19.86
15.038.0209-A | ADAPTADOR SOLDÁVEL CURTO COM BOLSA E ROSCA PARA REGISTRO, COM DIÂMETRO DE 85MMX3".FORNECIMENTO | UN | 19.86
15.038.0210-0 | ADAPTADOR SOLDÁVEL CURTO COM BOLSA E ROSCA PARA REGISTRO, COM DIÂMETRO DE 110MMX4".FORNECIMENTO | UN | 34.7
15.038.0210-A | ADAPTADOR SOLDÁVEL CURTO COM BOLSA E ROSCA PARA REGISTRO, COM DIÂMETRO DE 110MMX4".FORNECIMENTO | UN | 34.7
15.038.0215-0 | ADAPTADOR SOLDÁVEL COM FLANGES LIVRES PARA CAIXA D'AGUA, COM DIÂMETRO DE 25MMX3/4".FORNECIMENTO | UN | 9.54
15.038.0215-A | ADAPTADOR SOLDÁVEL COM FLANGES LIVRES PARA CAIXA D'AGUA, COM DIÂMETRO DE 25MMX3/4".FORNECIMENTO | UN | 9.54
15.038.0216-0 | ADAPTADOR SOLDÁVEL COM FLANGES LIVRES PARA CAIXA D'AGUA, COM DIÂMETRO DE 32MMX1".FORNECIMENTO | UN | 13.56
15.038.0216-A | ADAPTADOR SOLDÁVEL COM FLANGES LIVRES PARA CAIXA D'AGUA, COM DIÂMETRO DE 32MMX1".FORNECIMENTO | UN | 13.56
15.038.0217-0 | ADAPTADOR SOLDÁVEL COM FLANGES LIVRES PARA CAIXA D'AGUA, COM DIÂMETRO DE 40MMX1.1/4".FORNECIMENTO | UN | 20.07
15.038.0217-A | ADAPTADOR SOLDÁVEL COM FLANGES LIVRES PARA CAIXA D'AGUA, COM DIÂMETRO DE 40MMX1.1/4".FORNECIMENTO | UN | 20.07
15.038.0218-0 | ADAPTADOR SOLDÁVEL COM FLANGES LIVRES PARA CAIXA D'AGUA, COM DIÂMETRO DE 50MMX1.1/2".FORNECIMENTO | UN | 23.05
15.038.0218-A | ADAPTADOR SOLDÁVEL COM FLANGES LIVRES PARA CAIXA D'AGUA, COM DIÂMETRO DE 50MMX1.1/2".FORNECIMENTO | UN | 23.05
15.038.0219-0 | ADAPTADOR SOLDÁVEL COM FLANGES LIVRES PARA CAIXA D'AGUA, COM DIÂMETRO DE 60MMX2".FORNECIMENTO | UN | 34.16
15.038.0219-A | ADAPTADOR SOLDÁVEL COM FLANGES LIVRES PARA CAIXA D'AGUA, COM DIÂMETRO DE 60MMX2".FORNECIMENTO | UN | 34.16
15.038.0220-0 | ADAPTADOR SOLDÁVEL COM FLANGES LIVRES PARA CAIXA D'AGUA, COM DIÂMETRO DE 75MMX2.1/2".FORNECIMENTO | UN | 132.96
15.038.0220-A | ADAPTADOR SOLDÁVEL COM FLANGES LIVRES PARA CAIXA D'AGUA, COM DIÂMETRO DE 75MMX2.1/2".FORNECIMENTO | UN | 132.96
15.038.0221-0 | ADAPTADOR SOLDÁVEL COM FLANGES LIVRES PARA CAIXA D'AGUA, COM DIÂMETRO DE 85MMX3".FORNECIMENTO | UN | 179.09
15.038.0221-A | ADAPTADOR SOLDÁVEL COM FLANGES LIVRES PARA CAIXA D'AGUA, COM DIÂMETRO DE 85MMX3".FORNECIMENTO | UN | 179.09
15.038.0222-0 | ADAPTADOR SOLDÁVEL COM FLANGES LIVRES PARA CAIXA D'AGUA, COM DIÂMETRO DE 110MMX4".FORNECIMENTO | UN | 222
15.038.0222-A | ADAPTADOR SOLDÁVEL COM FLANGES LIVRES PARA CAIXA D'AGUA, COM DIÂMETRO DE 110MMX4".FORNECIMENTO | UN | 222
15.038.0230-0 | ADAPTADOR SOLDÁVEL/LONGO COM FLANGES LIVRES PARA CAIXA D'AGUA, COM DIÂMETRO DE 25MMX3/4".FORNECIMENTO | UN | 19.63
15.038.0230-A | ADAPTADOR SOLDÁVEL/LONGO COM FLANGES LIVRES PARA CAIXA D'AGUA, COM DIÂMETRO DE 25MMX3/4".FORNECIMENTO | UN | 19.63
15.038.0231-0 | ADAPTADOR SOLDÁVEL/LONGO COM FLANGES LIVRES PARA CAIXA D'AGUA, COM DIÂMETRO DE 32MMX1".FORNECIMENTO | UN | 24
15.038.0231-A | ADAPTADOR SOLDÁVEL/LONGO COM FLANGES LIVRES PARA CAIXA D'AGUA, COM DIÂMETRO DE 32MMX1".FORNECIMENTO | UN | 24
15.038.0232-0 | ADAPTADOR SOLDÁVEL/LONGO COM FLANGES LIVRES PARA CAIXA D'AGUA, COM DIÂMETRO DE 40MMX1.1/4".FORNECIMENTO | UN | 26.48
15.038.0232-A | ADAPTADOR SOLDÁVEL/LONGO COM FLANGES LIVRES PARA CAIXA D'AGUA, COM DIÂMETRO DE 40MMX1.1/4".FORNECIMENTO | UN | 26.48
15.038.0233-0 | ADAPTADOR SOLDÁVEL/LONGO COM FLANGES LIVRES PARA CAIXA D'AGUA, COM DIÂMETRO DE 50MMX1.1/2".FORNECIMENTO | UN | 30.07
15.038.0233-A | ADAPTADOR SOLDÁVEL/LONGO COM FLANGES LIVRES PARA CAIXA D'AGUA, COM DIÂMETRO DE 50MMX1.1/2".FORNECIMENTO | UN | 30.07
15.038.0234-0 | ADAPTADOR SOLDÁVEL/LONGO COM FLANGES LIVRES PARA CAIXA D'AGUA, COM DIÂMETRO DE 60MMX2".FORNECIMENTO | UN | 33.7
15.038.0234-A | ADAPTADOR SOLDÁVEL/LONGO COM FLANGES LIVRES PARA CAIXA D'AGUA, COM DIÂMETRO DE 60MMX2".FORNECIMENTO | UN | 33.7
15.038.0235-0 | ADAPTADOR SOLDÁVEL/LONGO COM FLANGES LIVRES PARA CAIXA D'AGUA, COM DIÂMETRO DE 75MMX2.1/2".FORNECIMENTO | UN | 146.24
15.038.0235-A | ADAPTADOR SOLDÁVEL/LONGO COM FLANGES LIVRES PARA CAIXA D'AGUA, COM DIÂMETRO DE 75MMX2.1/2".FORNECIMENTO | UN | 146.24
15.038.0236-0 | ADAPTADOR SOLDÁVEL/LONGO COM FLANGES LIVRES PARA CAIXA D'AGUA, COM DIÂMETRO DE 85MMX3".FORNECIMENTO | UN | 196.98
15.038.0236-A | ADAPTADOR SOLDÁVEL/LONGO COM FLANGES LIVRES PARA CAIXA D'AGUA, COM DIÂMETRO DE 85MMX3".FORNECIMENTO | UN | 196.98
15.038.0237-0 | ADAPTADOR SOLDÁVEL/LONGO COM FLANGES LIVRES PARA CAIXA D'AGUA, COM DIÂMETRO DE 110MMX4".FORNECIMENTO | UN | 281.96
15.038.0237-A | ADAPTADOR SOLDÁVEL/LONGO COM FLANGES LIVRES PARA CAIXA D'AGUA, COM DIÂMETRO DE 110MMX4".FORNECIMENTO | UN | 281.96
15.038.0240-0 | ADAPTADOR SOLDÁVEL COM FLANGES E ANEL DE VEDAÇÃO PARA CAIXA D'ÁGUA, COM DIÂMETRO DE 20MMX1/2".FORNECIMENTO | UN | 7.28
15.038.0240-A | ADAPTADOR SOLDÁVEL COM FLANGES E ANEL DE VEDAÇÃO PARA CAIXA D'ÁGUA, COM DIÂMETRO DE 20MMX1/2".FORNECIMENTO | UN | 7.28
15.038.0241-0 | ADAPTADOR SOLDÁVEL COM FLANGES E ANEL DE VEDAÇÃO PARA CAIXA D'ÁGUA, COM DIÂMETRO DE 25MMX3/4".FORNECIMENTO | UN | 7.52
15.038.0241-A | ADAPTADOR SOLDÁVEL COM FLANGES E ANEL DE VEDAÇÃO PARA CAIXA D'ÁGUA, COM DIÂMETRO DE 25MMX3/4".FORNECIMENTO | UN | 7.52
15.038.0242-0 | ADAPTADOR SOLDÁVEL COM FLANGES E ANEL DE VEDAÇÃO PARA CAIXA D'ÁGUA, COM DIÂMETRO DE 32MMX1".FORNECIMENTO | UN | 9.29
15.038.0242-A | ADAPTADOR SOLDÁVEL COM FLANGES E ANEL DE VEDAÇÃO PARA CAIXA D'ÁGUA, COM DIÂMETRO DE 32MMX1".FORNECIMENTO | UN | 9.29
15.038.0243-0 | ADAPTADOR SOLDÁVEL COM FLANGES E ANEL DE VEDAÇÃO PARA CAIXA D'ÁGUA, COM DIÂMETRO DE 40MMX1.1/4".FORNECIMENTO | UN | 14.11
15.038.0243-A | ADAPTADOR SOLDÁVEL COM FLANGES E ANEL DE VEDAÇÃO PARA CAIXA D'ÁGUA, COM DIÂMETRO DE 40MMX1.1/4".FORNECIMENTO | UN | 14.11
15.038.0244-0 | ADAPTADOR SOLDÁVEL COM FLANGES E ANEL DE VEDAÇÃO PARA CAIXA D'ÁGUA, COM DIÂMETRO DE 50MMX1.1/2".FORNECIMENTO | UN | 14.87
15.038.0244-A | ADAPTADOR SOLDÁVEL COM FLANGES E ANEL DE VEDAÇÃO PARA CAIXA D'ÁGUA, COM DIÂMETRO DE 50MMX1.1/2".FORNECIMENTO | UN | 14.87
15.038.0245-0 | ADAPTADOR SOLDÁVEL COM FLANGES E ANEL DE VEDAÇÃO PARA CAIXA D'ÁGUA, COM DIÂMETRO DE 60MMX2".FORNECIMENTO | UN | 22.11
15.038.0245-A | ADAPTADOR SOLDÁVEL COM FLANGES E ANEL DE VEDAÇÃO PARA CAIXA D'ÁGUA, COM DIÂMETRO DE 60MMX2".FORNECIMENTO | UN | 22.11
15.038.0250-0 | BUCHA DE REDUÇÃO SOLDÁVEL CURTA, COM DIÂMETRO DE 25MMX20MM. FORNECIMENTO | UN | 0.22
15.038.0250-A | BUCHA DE REDUÇÃO SOLDÁVEL CURTA, COM DIÂMETRO DE 25MMX20MM. FORNECIMENTO | UN | 0.22
15.038.0251-0 | BUCHA DE REDUÇÃO SOLDÁVEL CURTA, COM DIÂMETRO DE 32MMX25MM. FORNECIMENTO | UN | 0.44
15.038.0251-A | BUCHA DE REDUÇÃO SOLDÁVEL CURTA, COM DIÂMETRO DE 32MMX25MM. FORNECIMENTO | UN | 0.44
15.038.0252-0 | BUCHA DE REDUÇÃO SOLDÁVEL CURTA, COM DIÂMETRO DE 40MMX32MM. FORNECIMENTO | UN | 1.12
15.038.0252-A | BUCHA DE REDUÇÃO SOLDÁVEL CURTA, COM DIÂMETRO DE 40MMX32MM. FORNECIMENTO | UN | 1.12
15.038.0253-0 | BUCHA DE REDUÇÃO SOLDÁVEL CURTA, COM DIÂMETRO DE 50MMX40MM. FORNECIMENTO | UN | 2.24
15.038.0253-A | BUCHA DE REDUÇÃO SOLDÁVEL CURTA, COM DIÂMETRO DE 50MMX40MM. FORNECIMENTO | UN | 2.24
15.038.0254-0 | BUCHA DE REDUÇÃO SOLDÁVEL CURTA, COM DIÂMETRO DE 60MMX50MM. FORNECIMENTO | UN | 4.09
15.038.0254-A | BUCHA DE REDUÇÃO SOLDÁVEL CURTA, COM DIÂMETRO DE 60MMX50MM. FORNECIMENTO | UN | 4.09
15.038.0255-0 | BUCHA DE REDUÇÃO SOLDÁVEL CURTA, COM DIÂMETRO DE 75MMX60MM. FORNECIMENTO | UN | 10.55
15.038.0255-A | BUCHA DE REDUÇÃO SOLDÁVEL CURTA, COM DIÂMETRO DE 75MMX60MM. FORNECIMENTO | UN | 10.55
15.038.0256-0 | BUCHA DE REDUÇÃO SOLDÁVEL CURTA, COM DIÂMETRO DE 85MMX75MM. FORNECIMENTO | UN | 8.82
15.038.0256-A | BUCHA DE REDUÇÃO SOLDÁVEL CURTA, COM DIÂMETRO DE 85MMX75MM. FORNECIMENTO | UN | 8.82
15.038.0257-0 | BUCHA DE REDUÇÃO SOLDÁVEL CURTA, COM DIÂMETRO DE 110MMX85MM. FORNECIMENTO | UN | 36.57
15.038.0257-A | BUCHA DE REDUÇÃO SOLDÁVEL CURTA, COM DIÂMETRO DE 110MMX85MM. FORNECIMENTO | UN | 36.57
15.038.0260-0 | BUCHA DE REDUÇÃO SOLDÁVEL LONGA, COM DIÂMETRO DE 32MMX20MM. FORNECIMENTO | UN | 1.23
15.038.0260-A | BUCHA DE REDUÇÃO SOLDÁVEL LONGA, COM DIÂMETRO DE 32MMX20MM. FORNECIMENTO | UN | 1.23
15.038.0261-0 | BUCHA DE REDUÇÃO SOLDÁVEL LONGA, COM DIÂMETRO DE 40MMX20MM. FORNECIMENTO | UN | 1.8
15.038.0261-A | BUCHA DE REDUÇÃO SOLDÁVEL LONGA, COM DIÂMETRO DE 40MMX20MM. FORNECIMENTO | UN | 1.8
15.038.0262-0 | BUCHA DE REDUÇÃO SOLDÁVEL LONGA, COM DIÂMETRO DE 40MMX25MM. FORNECIMENTO | UN | 2.48
15.038.0262-A | BUCHA DE REDUÇÃO SOLDÁVEL LONGA, COM DIÂMETRO DE 40MMX25MM. FORNECIMENTO | UN | 2.48
15.038.0263-0 | BUCHA DE REDUÇÃO SOLDÁVEL LONGA, COM DIÂMETRO DE 50MMX20MM. FORNECIMENTO | UN | 2.4
15.038.0263-A | BUCHA DE REDUÇÃO SOLDÁVEL LONGA, COM DIÂMETRO DE 50MMX20MM. FORNECIMENTO | UN | 2.4
15.038.0264-0 | BUCHA DE REDUÇÃO SOLDÁVEL LONGA, COM DIÂMETRO DE 50MMX25MM. FORNECIMENTO | UN | 2.66
15.038.0264-A | BUCHA DE REDUÇÃO SOLDÁVEL LONGA, COM DIÂMETRO DE 50MMX25MM. FORNECIMENTO | UN | 2.66
15.038.0265-0 | BUCHA DE REDUÇÃO SOLDÁVEL LONGA, COM DIÂMETRO DE 50MMX32MM. FORNECIMENTO | UN | 3.17
15.038.0265-A | BUCHA DE REDUÇÃO SOLDÁVEL LONGA, COM DIÂMETRO DE 50MMX32MM. FORNECIMENTO | UN | 3.17
15.038.0266-0 | BUCHA DE REDUÇÃO SOLDÁVEL LONGA, COM DIÂMETRO DE 60MMX25MM. FORNECIMENTO | UN | 4.22
15.038.0266-A | BUCHA DE REDUÇÃO SOLDÁVEL LONGA, COM DIÂMETRO DE 60MMX25MM. FORNECIMENTO | UN | 4.22
15.038.0267-0 | BUCHA DE REDUÇÃO SOLDÁVEL LONGA, COM DIÂMETRO DE 60MMX32MM. FORNECIMENTO | UN | 6.49
15.038.0267-A | BUCHA DE REDUÇÃO SOLDÁVEL LONGA, COM DIÂMETRO DE 60MMX32MM. FORNECIMENTO | UN | 6.49
15.038.0268-0 | BUCHA DE REDUÇÃO SOLDÁVEL LONGA, COM DIÂMETRO DE 60MMX40MM. FORNECIMENTO | UN | 7.34
15.038.0268-A | BUCHA DE REDUÇÃO SOLDÁVEL LONGA, COM DIÂMETRO DE 60MMX40MM. FORNECIMENTO | UN | 7.34
15.038.0269-0 | BUCHA DE REDUÇÃO SOLDÁVEL LONGA, COM DIÂMETRO DE 60MMX50MM. FORNECIMENTO | UN | 9.03
15.038.0269-A | BUCHA DE REDUÇÃO SOLDÁVEL LONGA, COM DIÂMETRO DE 60MMX50MM. FORNECIMENTO | UN | 9.03
15.038.0270-0 | BUCHA DE REDUÇÃO SOLDÁVEL LONGA, COM DIÂMETRO DE 75MMX50MM. FORNECIMENTO | UN | 10.8
15.038.0270-A | BUCHA DE REDUÇÃO SOLDÁVEL LONGA, COM DIÂMETRO DE 75MMX50MM. FORNECIMENTO | UN | 10.8
15.038.0271-0 | BUCHA DE REDUÇÃO SOLDÁVEL LONGA, COM DIÂMETRO DE 85MMX60MM. FORNECIMENTO | UN | 12.97
15.038.0271-A | BUCHA DE REDUÇÃO SOLDÁVEL LONGA, COM DIÂMETRO DE 85MMX60MM. FORNECIMENTO | UN | 12.97
15.038.0272-0 | BUCHA DE REDUÇÃO SOLDÁVEL LONGA, COM DIÂMETRO DE 110MMX60MM. FORNECIMENTO | UN | 21.98
15.038.0272-A | BUCHA DE REDUÇÃO SOLDÁVEL LONGA, COM DIÂMETRO DE 110MMX60MM. FORNECIMENTO | UN | 21.98
15.038.0273-0 | BUCHA DE REDUÇÃO SOLDÁVEL LONGA, COM DIÂMETRO DE 110MMX75MM. FORNECIMENTO | UN | 27.1
15.038.0273-A | BUCHA DE REDUÇÃO SOLDÁVEL LONGA, COM DIÂMETRO DE 110MMX75MM. FORNECIMENTO | UN | 27.1
15.038.0280-0 | CAP SOLDÁVEL, COM DIÂMETRO DE 20MM. FORNECIMENTO | UN | 0.89
15.038.0280-A | CAP SOLDÁVEL, COM DIÂMETRO DE 20MM. FORNECIMENTO | UN | 0.89
15.038.0281-0 | CAP SOLDÁVEL, COM DIÂMETRO DE 25MM. FORNECIMENTO | UN | 0.94
15.038.0281-A | CAP SOLDÁVEL, COM DIÂMETRO DE 25MM. FORNECIMENTO | UN | 0.94
15.038.0282-0 | CAP SOLDÁVEL, COM DIÂMETRO DE 32MM. FORNECIMENTO | UN | 1.06
15.038.0282-A | CAP SOLDÁVEL, COM DIÂMETRO DE 32MM. FORNECIMENTO | UN | 1.06
15.038.0283-0 | CAP SOLDÁVEL, COM DIÂMETRO DE 40MM. FORNECIMENTO | UN | 2.68
15.038.0283-A | CAP SOLDÁVEL, COM DIÂMETRO DE 40MM. FORNECIMENTO | UN | 2.68
15.038.0284-0 | CAP SOLDÁVEL, COM DIÂMETRO DE 50MM. FORNECIMENTO | UN | 4.96
15.038.0284-A | CAP SOLDÁVEL, COM DIÂMETRO DE 50MM. FORNECIMENTO | UN | 4.96
15.038.0285-0 | CAP SOLDÁVEL, COM DIÂMETRO DE 60MM. FORNECIMENTO | UN | 7.56
15.038.0285-A | CAP SOLDÁVEL, COM DIÂMETRO DE 60MM. FORNECIMENTO | UN | 7.56
15.038.0286-0 | CAP SOLDÁVEL, COM DIÂMETRO DE 75MM. FORNECIMENTO | UN | 13.91
15.038.0286-A | CAP SOLDÁVEL, COM DIÂMETRO DE 75MM. FORNECIMENTO | UN | 13.91
15.038.0287-0 | CAP SOLDÁVEL, COM DIÂMETRO DE 85MM. FORNECIMENTO | UN | 31.43
15.038.0287-A | CAP SOLDÁVEL, COM DIÂMETRO DE 85MM. FORNECIMENTO | UN | 31.43
15.038.0288-0 | CAP SOLDÁVEL, COM DIÂMETRO DE 110MM. FORNECIMENTO | UN | 54.47
15.038.0288-A | CAP SOLDÁVEL, COM DIÂMETRO DE 110MM. FORNECIMENTO | UN | 54.47
15.038.0290-0 | CURVA 45º SOLDÁVEL, COM DIÂMETRO DE 20MM. FORNECIMENTO | UN | 1.75
15.038.0290-A | CURVA 45º SOLDÁVEL, COM DIÂMETRO DE 20MM. FORNECIMENTO | UN | 1.75
15.038.0291-0 | CURVA 45º SOLDÁVEL, COM DIÂMETRO DE 25MM. FORNECIMENTO | UN | 2.12
15.038.0291-A | CURVA 45º SOLDÁVEL, COM DIÂMETRO DE 25MM. FORNECIMENTO | UN | 2.12
15.038.0292-0 | CURVA 45º SOLDÁVEL, COM DIÂMETRO DE 32MM. FORNECIMENTO | UN | 3.45
15.038.0292-A | CURVA 45º SOLDÁVEL, COM DIÂMETRO DE 32MM. FORNECIMENTO | UN | 3.45
15.038.0293-0 | CURVA 45º SOLDÁVEL, COM DIÂMETRO DE 40MM. FORNECIMENTO | UN | 4.37
15.038.0293-A | CURVA 45º SOLDÁVEL, COM DIÂMETRO DE 40MM. FORNECIMENTO | UN | 4.37
15.038.0294-0 | CURVA 45º SOLDÁVEL, COM DIÂMETRO DE 50MM. FORNECIMENTO | UN | 9.07
15.038.0294-A | CURVA 45º SOLDÁVEL, COM DIÂMETRO DE 50MM. FORNECIMENTO | UN | 9.07
15.038.0295-0 | CURVA 45º SOLDÁVEL, COM DIÂMETRO DE 60MM. FORNECIMENTO | UN | 15.37
15.038.0295-A | CURVA 45º SOLDÁVEL, COM DIÂMETRO DE 60MM. FORNECIMENTO | UN | 15.37
15.038.0296-0 | CURVA 45° SOLDÁVEL, COM DIÂMETRO DE 75MM. FORNECIMENTO. | UN | 31.17
15.038.0296-A | CURVA 45° SOLDÁVEL, COM DIÂMETRO DE 75MM. FORNECIMENTO. | UN | 31.17
15.038.0297-0 | CURVA 45º SOLDÁVEL, COM DIÂMETRO DE 85MM. FORNECIMENTO | UN | 37.24
15.038.0297-A | CURVA 45º SOLDÁVEL, COM DIÂMETRO DE 85MM. FORNECIMENTO | UN | 37.24
15.038.0298-0 | CURVA 45º SOLDÁVEL, COM DIÂMETRO DE 110MM. FORNECIMENTO | UN | 60.81
15.038.0298-A | CURVA 45º SOLDÁVEL, COM DIÂMETRO DE 110MM. FORNECIMENTO | UN | 60.81
15.038.0300-0 | CURVA 90º SOLDÁVEL, COM DIÂMETRO DE 20MM. FORNECIMENTO | UN | 1.27
15.038.0300-A | CURVA 90º SOLDÁVEL, COM DIÂMETRO DE 20MM. FORNECIMENTO | UN | 1.27
15.038.0301-0 | CURVA 90º SOLDÁVEL, COM DIÂMETRO DE 25MM. FORNECIMENTO | UN | 1.99
15.038.0301-A | CURVA 90º SOLDÁVEL, COM DIÂMETRO DE 25MM. FORNECIMENTO | UN | 1.99
15.038.0302-0 | CURVA 90º SOLDÁVEL, COM DIÂMETRO DE 32MM. FORNECIMENTO | UN | 3.56
15.038.0302-A | CURVA 90º SOLDÁVEL, COM DIÂMETRO DE 32MM. FORNECIMENTO | UN | 3.56
15.038.0303-0 | CURVA 90º SOLDÁVEL, COM DIÂMETRO DE 40MM. FORNECIMENTO | UN | 6.04
15.038.0303-A | CURVA 90º SOLDÁVEL, COM DIÂMETRO DE 40MM. FORNECIMENTO | UN | 6.04
15.038.0304-0 | CURVA 90º SOLDÁVEL, COM DIÂMETRO DE 50MM. FORNECIMENTO | UN | 10.78
15.038.0304-A | CURVA 90º SOLDÁVEL, COM DIÂMETRO DE 50MM. FORNECIMENTO | UN | 10.78
15.038.0305-0 | CURVA 90º SOLDÁVEL, COM DIÂMETRO DE 60MM. FORNECIMENTO | UN | 18.48
15.038.0305-A | CURVA 90º SOLDÁVEL, COM DIÂMETRO DE 60MM. FORNECIMENTO | UN | 18.48
15.038.0306-0 | CURVA 90º SOLDÁVEL, COM DIÂMETRO DE 75MM. FORNECIMENTO | UN | 51.01
15.038.0306-A | CURVA 90º SOLDÁVEL, COM DIÂMETRO DE 75MM. FORNECIMENTO | UN | 51.01
15.038.0307-0 | CURVA 90º SOLDÁVEL, COM DIÂMETRO DE 85MM. FORNECIMENTO | UN | 71.83
15.038.0307-A | CURVA 90º SOLDÁVEL, COM DIÂMETRO DE 85MM. FORNECIMENTO | UN | 71.83
15.038.0308-0 | CURVA 90º SOLDÁVEL, COM DIÂMETRO DE 110MM. FORNECIMENTO | UN | 126.08
15.038.0308-A | CURVA 90º SOLDÁVEL, COM DIÂMETRO DE 110MM. FORNECIMENTO | UN | 126.08
15.038.0320-0 | JOELHO 45º SOLDÁVEL, COM DIÂMETRO DE 20MM. FORNECIMENTO | UN | 0.71
15.038.0320-A | JOELHO 45º SOLDÁVEL, COM DIÂMETRO DE 20MM. FORNECIMENTO | UN | 0.71
15.038.0321-0 | JOELHO 45º SOLDÁVEL, COM DIÂMETRO DE 25MM. FORNECIMENTO | UN | 0.91
15.038.0321-A | JOELHO 45º SOLDÁVEL, COM DIÂMETRO DE 25MM. FORNECIMENTO | UN | 0.91
15.038.0322-0 | JOELHO 45º SOLDÁVEL, COM DIÂMETRO DE 32MM. FORNECIMENTO | UN | 2.83
15.038.0322-A | JOELHO 45º SOLDÁVEL, COM DIÂMETRO DE 32MM. FORNECIMENTO | UN | 2.83
15.038.0323-0 | JOELHO 45º SOLDÁVEL, COM DIÂMETRO DE 40MM. FORNECIMENTO | UN | 4.11
15.038.0323-A | JOELHO 45º SOLDÁVEL, COM DIÂMETRO DE 40MM. FORNECIMENTO | UN | 4.11
15.038.0324-0 | JOELHO 45º SOLDÁVEL, COM DIÂMETRO DE 50MM. FORNECIMENTO | UN | 4.5
15.038.0324-A | JOELHO 45º SOLDÁVEL, COM DIÂMETRO DE 50MM. FORNECIMENTO | UN | 4.5
15.038.0325-0 | JOELHO 45º SOLDÁVEL, COM DIÂMETRO DE 60MM. FORNECIMENTO | UN | 18.46
15.038.0325-A | JOELHO 45º SOLDÁVEL, COM DIÂMETRO DE 60MM. FORNECIMENTO | UN | 18.46
15.038.0326-0 | JOELHO 45º SOLDÁVEL, COM DIÂMETRO DE 75MM. FORNECIMENTO | UN | 44.71
15.038.0326-A | JOELHO 45º SOLDÁVEL, COM DIÂMETRO DE 75MM. FORNECIMENTO | UN | 44.71
15.038.0327-0 | JOELHO 45º SOLDÁVEL, COM DIÂMETRO DE 85MM. FORNECIMENTO | UN | 50.68
15.038.0327-A | JOELHO 45º SOLDÁVEL, COM DIÂMETRO DE 85MM. FORNECIMENTO | UN | 50.68
15.038.0328-0 | JOELHO 45º SOLDÁVEL, COM DIÂMETRO DE 110MM. FORNECIMENTO | UN | 145.32
15.038.0328-A | JOELHO 45º SOLDÁVEL, COM DIÂMETRO DE 110MM. FORNECIMENTO | UN | 145.32
15.038.0335-0 | JOELHO 90º SOLDÁVEL, COM DIÂMETRO DE 20MM. FORNECIMENTO | UN | 0.43
15.038.0335-A | JOELHO 90º SOLDÁVEL, COM DIÂMETRO DE 20MM. FORNECIMENTO | UN | 0.43
15.038.0336-0 | JOELHO 90º SOLDÁVEL, COM DIÂMETRO DE 25MM. FORNECIMENTO | UN | 0.55
15.038.0336-A | JOELHO 90º SOLDÁVEL, COM DIÂMETRO DE 25MM. FORNECIMENTO | UN | 0.55
15.038.0337-0 | JOELHO 90º SOLDÁVEL, COM DIÂMETRO DE 32MM. FORNECIMENTO | UN | 1.3
15.038.0337-A | JOELHO 90º SOLDÁVEL, COM DIÂMETRO DE 32MM. FORNECIMENTO | UN | 1.3
15.038.0338-0 | JOELHO 90º SOLDÁVEL, COM DIÂMETRO DE 40MM. FORNECIMENTO | UN | 3.16
15.038.0338-A | JOELHO 90º SOLDÁVEL, COM DIÂMETRO DE 40MM. FORNECIMENTO | UN | 3.16
15.038.0339-0 | JOELHO 90º SOLDÁVEL, COM DIÂMETRO DE 50MM. FORNECIMENTO | UN | 5.43
15.038.0339-A | JOELHO 90º SOLDÁVEL, COM DIÂMETRO DE 50MM. FORNECIMENTO | UN | 5.43
15.038.0340-0 | JOELHO 90º SOLDÁVEL, COM DIÂMETRO DE 60MM. FORNECIMENTO | UN | 15.71
15.038.0340-A | JOELHO 90º SOLDÁVEL, COM DIÂMETRO DE 60MM. FORNECIMENTO | UN | 15.71
15.038.0341-0 | JOELHO 90º SOLDÁVEL, COM DIÂMETRO DE 75MM. FORNECIMENTO | UN | 60.61
15.038.0341-A | JOELHO 90º SOLDÁVEL, COM DIÂMETRO DE 75MM. FORNECIMENTO | UN | 60.61
15.038.0342-0 | JOELHO 90º SOLDÁVEL, COM DIÂMETRO DE 85MM. FORNECIMENTO | UN | 68.31
15.038.0342-A | JOELHO 90º SOLDÁVEL, COM DIÂMETRO DE 85MM. FORNECIMENTO | UN | 68.31
15.038.0343-0 | JOELHO 90º SOLDÁVEL, COM DIÂMETRO DE 110MM. FORNECIMENTO | UN | 139.63
15.038.0343-A | JOELHO 90º SOLDÁVEL, COM DIÂMETRO DE 110MM. FORNECIMENTO | UN | 139.63
15.038.0350-0 | JOELHO DE REDUÇÃO 90º SOLDÁVEL, COM DIÂMETRO DE 25MMX20MM. FORNECIMENTO | UN | 1.81
15.038.0350-A | JOELHO DE REDUÇÃO 90º SOLDÁVEL, COM DIÂMETRO DE 25MMX20MM. FORNECIMENTO | UN | 1.81
15.038.0351-0 | JOELHO DE REDUÇÃO 90º SOLDÁVEL, COM DIÂMETRO DE 32MMX25MM. FORNECIMENTO | UN | 2.44
15.038.0351-A | JOELHO DE REDUÇÃO 90º SOLDÁVEL, COM DIÂMETRO DE 32MMX25MM. FORNECIMENTO | UN | 2.44
15.038.0355-0 | LUVA SOLDÁVEL, COM DIÂMETRO DE 20MM. FORNECIMENTO | UN | 0.53
15.038.0355-A | LUVA SOLDÁVEL, COM DIÂMETRO DE 20MM. FORNECIMENTO | UN | 0.53
15.038.0356-0 | LUVA SOLDÁVEL, COM DIÂMETRO DE 25MM. FORNECIMENTO | UN | 0.76
15.038.0356-A | LUVA SOLDÁVEL, COM DIÂMETRO DE 25MM. FORNECIMENTO | UN | 0.76
15.038.0357-0 | LUVA SOLDÁVEL, COM DIÂMETRO DE 32MM. FORNECIMENTO | UN | 1.3
15.038.0357-A | LUVA SOLDÁVEL, COM DIÂMETRO DE 32MM. FORNECIMENTO | UN | 1.3
15.038.0358-0 | LUVA SOLDÁVEL, COM DIÂMETRO DE 40MM. FORNECIMENTO | UN | 1.97
15.038.0358-A | LUVA SOLDÁVEL, COM DIÂMETRO DE 40MM. FORNECIMENTO | UN | 1.97
15.038.0359-0 | LUVA SOLDÁVEL, COM DIÂMETRO DE 50MM. FORNECIMENTO | UN | 3.2
15.038.0359-A | LUVA SOLDÁVEL, COM DIÂMETRO DE 50MM. FORNECIMENTO | UN | 3.2
15.038.0360-0 | LUVA SOLDÁVEL, COM DIÂMETRO DE 60MM. FORNECIMENTO | UN | 8.92
15.038.0360-A | LUVA SOLDÁVEL, COM DIÂMETRO DE 60MM. FORNECIMENTO | UN | 8.92
15.038.0361-0 | LUVA SOLDÁVEL, COM DIÂMETRO DE 75MM. FORNECIMENTO | UN | 10.6
15.038.0361-A | LUVA SOLDÁVEL, COM DIÂMETRO DE 75MM. FORNECIMENTO | UN | 10.6
15.038.0362-0 | LUVA SOLDÁVEL, COM DIÂMETRO DE 85MM. FORNECIMENTO | UN | 30.48
15.038.0362-A | LUVA SOLDÁVEL, COM DIÂMETRO DE 85MM. FORNECIMENTO | UN | 30.48
15.038.0363-0 | LUVA SOLDÁVEL, COM DIÂMETRO DE 110MM. FORNECIMENTO | UN | 51.82
15.038.0363-A | LUVA SOLDÁVEL, COM DIÂMETRO DE 110MM. FORNECIMENTO | UN | 51.82
15.038.0365-0 | LUVA DE REDUÇÃO SOLDÁVEL, COM DIÂMETRO DE 25MMX20MM. FORNECIMENTO | UN | 0.68
15.038.0365-A | LUVA DE REDUÇÃO SOLDÁVEL, COM DIÂMETRO DE 25MMX20MM. FORNECIMENTO | UN | 0.68
15.038.0366-0 | LUVA DE REDUÇÃO SOLDÁVEL, COM DIÂMETRO DE 32MMX25MM. FORNECIMENTO | UN | 2.24
15.038.0366-A | LUVA DE REDUÇÃO SOLDÁVEL, COM DIÂMETRO DE 32MMX25MM. FORNECIMENTO | UN | 2.24
15.038.0367-0 | LUVA DE REDUÇÃO SOLDÁVEL, COM DIÂMETRO DE 40MMX32MM. FORNECIMENTO | UN | 2.89
15.038.0367-A | LUVA DE REDUÇÃO SOLDÁVEL, COM DIÂMETRO DE 40MMX32MM. FORNECIMENTO | UN | 2.89
15.038.0368-0 | LUVA DE REDUÇÃO SOLDÁVEL, COM DIÂMETRO DE 60MMX50MM. FORNECIMENTO | UN | 5.94
15.038.0368-A | LUVA DE REDUÇÃO SOLDÁVEL, COM DIÂMETRO DE 60MMX50MM. FORNECIMENTO | UN | 5.94
15.038.0375-0 | LUVA DE CORRER PARA TUBO SOLDÁVEL, COM DIÂMETRO DE 20MM. FORNECIMENTO | UN | 6.28
15.038.0375-A | LUVA DE CORRER PARA TUBO SOLDÁVEL, COM DIÂMETRO DE 20MM. FORNECIMENTO | UN | 6.28
15.038.0376-0 | LUVA DE CORRER PARA TUBO SOLDÁVEL, COM DIÂMETRO DE 25MM. FORNECIMENTO | UN | 8.84
15.038.0376-A | LUVA DE CORRER PARA TUBO SOLDÁVEL, COM DIÂMETRO DE 25MM. FORNECIMENTO | UN | 8.84
15.038.0377-0 | LUVA DE CORRER PARA TUBO SOLDÁVEL, COM DIÂMETRO DE 50MM. FORNECIMENTO | UN | 14.86
15.038.0377-A | LUVA DE CORRER PARA TUBO SOLDÁVEL, COM DIÂMETRO DE 50MM. FORNECIMENTO | UN | 14.86
15.038.0385-0 | TE SOLDÁVEL 90º, COM DIÂMETRO DE 20MM. FORNECIMENTO | UN | 0.7
15.038.0385-A | TE SOLDÁVEL 90º, COM DIÂMETRO DE 20MM. FORNECIMENTO | UN | 0.7
15.038.0386-0 | TE SOLDÁVEL 90º, COM DIÂMETRO DE 25MM. FORNECIMENTO | UN | 1
15.038.0386-A | TE SOLDÁVEL 90º, COM DIÂMETRO DE 25MM. FORNECIMENTO | UN | 1
15.038.0387-0 | TE SOLDÁVEL 90º, COM DIÂMETRO DE 32MM. FORNECIMENTO | UN | 2.31
15.038.0387-A | TE SOLDÁVEL 90º, COM DIÂMETRO DE 32MM. FORNECIMENTO | UN | 2.31
15.038.0388-0 | TE SOLDÁVEL 90º, COM DIÂMETRO DE 40MM. FORNECIMENTO | UN | 4.28
15.038.0388-A | TE SOLDÁVEL 90º, COM DIÂMETRO DE 40MM. FORNECIMENTO | UN | 4.28
15.038.0389-0 | TE SOLDÁVEL 90º, COM DIÂMETRO DE 50MM. FORNECIMENTO | UN | 7.2
15.038.0389-A | TE SOLDÁVEL 90º, COM DIÂMETRO DE 50MM. FORNECIMENTO | UN | 7.2
15.038.0390-0 | TE SOLDÁVEL 90º, COM DIÂMETRO DE 60MM. FORNECIMENTO | UN | 20.72
15.038.0390-A | TE SOLDÁVEL 90º, COM DIÂMETRO DE 60MM. FORNECIMENTO | UN | 20.72
15.038.0391-0 | TE SOLDÁVEL 90º, COM DIÂMETRO DE 75MM. FORNECIMENTO | UN | 39.75
15.038.0391-A | TE SOLDÁVEL 90º, COM DIÂMETRO DE 75MM. FORNECIMENTO | UN | 39.75
15.038.0392-0 | TE SOLDÁVEL 90º, COM DIÂMETRO DE 85MM. FORNECIMENTO | UN | 62.31
15.038.0392-A | TE SOLDÁVEL 90º, COM DIÂMETRO DE 85MM. FORNECIMENTO | UN | 62.31
15.038.0393-0 | TE SOLDÁVEL 90º, COM DIÂMETRO DE 110MM. FORNECIMENTO | UN | 116.58
15.038.0393-A | TE SOLDÁVEL 90º, COM DIÂMETRO DE 110MM. FORNECIMENTO | UN | 116.58
15.038.0400-0 | TE DE REDUÇÃO 90º SOLDÁVEL, COM DIÂMETRO DE 25MMX20MM. FORNECIMENTO | UN | 1.89
15.038.0400-A | TE DE REDUÇÃO 90º SOLDÁVEL, COM DIÂMETRO DE 25MMX20MM. FORNECIMENTO | UN | 1.89
15.038.0401-0 | TE DE REDUÇÃO 90º SOLDÁVEL, COM DIÂMETRO DE 32MMX25MM. FORNECIMENTO | UN | 4.1
15.038.0401-A | TE DE REDUÇÃO 90º SOLDÁVEL, COM DIÂMETRO DE 32MMX25MM. FORNECIMENTO | UN | 4.1
15.038.0402-0 | TE DE REDUÇÃO 90º SOLDÁVEL, COM DIÂMETRO DE 40MMX32MM. FORNECIMENTO | UN | 5.44
15.038.0402-A | TE DE REDUÇÃO 90º SOLDÁVEL, COM DIÂMETRO DE 40MMX32MM. FORNECIMENTO | UN | 5.44
15.038.0403-0 | TE DE REDUÇÃO 90º SOLDÁVEL, COM DIÂMETRO DE 50MMX20MM. FORNECIMENTO | UN | 6.27
15.038.0403-A | TE DE REDUÇÃO 90º SOLDÁVEL, COM DIÂMETRO DE 50MMX20MM. FORNECIMENTO | UN | 6.27
15.038.0404-0 | TE DE REDUÇÃO 90º SOLDÁVEL, COM DIÂMETRO DE 50MMX25MM. FORNECIMENTO | UN | 6.2
15.038.0404-A | TE DE REDUÇÃO 90º SOLDÁVEL, COM DIÂMETRO DE 50MMX25MM. FORNECIMENTO | UN | 6.2
15.038.0405-0 | TE DE REDUÇÃO 90º SOLDÁVEL, COM DIÂMETRO DE 50MMX32MM. FORNECIMENTO | UN | 7.96
15.038.0405-A | TE DE REDUÇÃO 90º SOLDÁVEL, COM DIÂMETRO DE 50MMX32MM. FORNECIMENTO | UN | 7.96
15.038.0406-0 | TE DE REDUÇÃO 90º SOLDÁVEL, COM DIÂMETRO DE 50MMX40MM. FORNECIMENTO | UN | 9.88
15.038.0406-A | TE DE REDUÇÃO 90º SOLDÁVEL, COM DIÂMETRO DE 50MMX40MM. FORNECIMENTO | UN | 9.88
15.038.0407-0 | TE DE REDUÇÃO 90º SOLDÁVEL, COM DIÂMETRO DE 75MMX50MM. FORNECIMENTO | UN | 32.43
15.038.0407-A | TE DE REDUÇÃO 90º SOLDÁVEL, COM DIÂMETRO DE 75MMX50MM. FORNECIMENTO | UN | 32.43
15.038.0408-0 | TE DE REDUÇÃO 90º SOLDÁVEL, COM DIÂMETRO DE 85MMX60MM. FORNECIMENTO | UN | 51.48
15.038.0408-A | TE DE REDUÇÃO 90º SOLDÁVEL, COM DIÂMETRO DE 85MMX60MM. FORNECIMENTO | UN | 51.48
15.038.0409-0 | TE DE REDUÇÃO 90º SOLDÁVEL, COM DIÂMETRO DE 110MMX60MM. FORNECIMENTO | UN | 86.08
15.038.0409-A | TE DE REDUÇÃO 90º SOLDÁVEL, COM DIÂMETRO DE 110MMX60MM. FORNECIMENTO | UN | 86.08
15.038.0415-0 | CRUZETA SOLDÁVEL, COM DIÂMETRO DE 25MM. FORNECIMENTO | UN | 4.07
15.038.0415-A | CRUZETA SOLDÁVEL, COM DIÂMETRO DE 25MM. FORNECIMENTO | UN | 4.07
15.038.0416-0 | CRUZETA SOLDÁVEL, COM DIÂMETRO DE 50MM. FORNECIMENTO | UN | 13.89
15.038.0416-A | CRUZETA SOLDÁVEL, COM DIÂMETRO DE 50MM. FORNECIMENTO | UN | 13.89
15.038.0420-0 | UNIÃO SOLDÁVEL, COM DIÂMETRO DE 20MM. FORNECIMENTO | UN | 3.89
15.038.0420-A | UNIÃO SOLDÁVEL, COM DIÂMETRO DE 20MM. FORNECIMENTO | UN | 3.89
15.038.0421-0 | UNIÃO SOLDÁVEL, COM DIÂMETRO DE 25MM. FORNECIMENTO | UN | 4.35
15.038.0421-A | UNIÃO SOLDÁVEL, COM DIÂMETRO DE 25MM. FORNECIMENTO | UN | 4.35
15.038.0422-0 | UNIÃO SOLDÁVEL, COM DIÂMETRO DE 32MM. FORNECIMENTO | UN | 7.54
15.038.0422-A | UNIÃO SOLDÁVEL, COM DIÂMETRO DE 32MM. FORNECIMENTO | UN | 7.54
15.038.0423-0 | UNIÃO SOLDÁVEL, COM DIÂMETRO DE 40MM. FORNECIMENTO | UN | 14.66
15.038.0423-A | UNIÃO SOLDÁVEL, COM DIÂMETRO DE 40MM. FORNECIMENTO | UN | 14.66
15.038.0424-0 | UNIÃO SOLDÁVEL, COM DIÂMETRO DE 50MM. FORNECIMENTO | UN | 16.17
15.038.0424-A | UNIÃO SOLDÁVEL, COM DIÂMETRO DE 50MM. FORNECIMENTO | UN | 16.17
15.038.0425-0 | UNIÃO SOLDÁVEL, COM DIÂMETRO DE 60MM. FORNECIMENTO | UN | 40.05
15.038.0425-A | UNIÃO SOLDÁVEL, COM DIÂMETRO DE 60MM. FORNECIMENTO | UN | 40.05
15.038.0426-0 | UNIÃO SOLDÁVEL, COM DIÂMETRO DE 75MM. FORNECIMENTO | UN | 79.15
15.038.0426-A | UNIÃO SOLDÁVEL, COM DIÂMETRO DE 75MM. FORNECIMENTO | UN | 79.15
15.038.0427-0 | UNIÃO SOLDÁVEL, COM DIÂMETRO DE 85MM. FORNECIMENTO | UN | 124.74
15.038.0427-A | UNIÃO SOLDÁVEL, COM DIÂMETRO DE 85MM. FORNECIMENTO | UN | 124.74
15.038.0428-0 | UNIÃO SOLDÁVEL, COM DIÂMETRO DE 110MM. FORNECIMENTO | UN | 261.71
15.038.0428-A | UNIÃO SOLDÁVEL, COM DIÂMETRO DE 110MM. FORNECIMENTO | UN | 261.71
15.038.0430-0 | JOELHO 90º SOLDÁVEL E COM ROSCA, COM DIÂMETRO DE 20MMX1/2".FORNECIMENTO | UN | 0.96
15.038.0430-A | JOELHO 90º SOLDÁVEL E COM ROSCA, COM DIÂMETRO DE 20MMX1/2".FORNECIMENTO | UN | 0.96
15.038.0431-0 | JOELHO 90º SOLDÁVEL E COM ROSCA, COM DIÂMETRO DE 25MMX1/2".FORNECIMENTO | UN | 1.12
15.038.0431-A | JOELHO 90º SOLDÁVEL E COM ROSCA, COM DIÂMETRO DE 25MMX1/2".FORNECIMENTO | UN | 1.12
15.038.0432-0 | JOELHO 90º SOLDÁVEL E COM ROSCA, COM DIÂMETRO DE 25MMX3/4".FORNECIMENTO | UN | 2.3
15.038.0432-A | JOELHO 90º SOLDÁVEL E COM ROSCA, COM DIÂMETRO DE 25MMX3/4".FORNECIMENTO | UN | 2.3
15.038.0433-0 | JOELHO 90º SOLDÁVEL E COM ROSCA, COM DIÂMETRO DE 32MMX3/4".FORNECIMENTO | UN | 7.24
15.038.0433-A | JOELHO 90º SOLDÁVEL E COM ROSCA, COM DIÂMETRO DE 32MMX3/4".FORNECIMENTO | UN | 7.24
15.038.0435-0 | LUVA SOLDÁVEL E COM ROSCA, COM DIÂMETRO DE 20MMX1/2".FORNECIMENTO | UN | 0.76
15.038.0435-A | LUVA SOLDÁVEL E COM ROSCA, COM DIÂMETRO DE 20MMX1/2".FORNECIMENTO | UN | 0.76
15.038.0436-0 | LUVA SOLDÁVEL E COM ROSCA, COM DIÂMETRO DE 25MMX1/2".FORNECIMENTO | UN | 1.42
15.038.0436-A | LUVA SOLDÁVEL E COM ROSCA, COM DIÂMETRO DE 25MMX1/2".FORNECIMENTO | UN | 1.42
15.038.0437-0 | LUVA SOLDÁVEL E COM ROSCA, COM DIÂMETRO DE 25MMX3/4".FORNECIMENTO | UN | 0.88
15.038.0437-A | LUVA SOLDÁVEL E COM ROSCA, COM DIÂMETRO DE 25MMX3/4".FORNECIMENTO | UN | 0.88
15.038.0438-0 | LUVA SOLDÁVEL E COM ROSCA, COM DIÂMETRO DE 32MMX1".FORNECIMENTO | UN | 3.42
15.038.0438-A | LUVA SOLDÁVEL E COM ROSCA, COM DIÂMETRO DE 32MMX1".FORNECIMENTO | UN | 3.42
15.038.0439-0 | LUVA SOLDÁVEL E COM ROSCA, COM DIÂMETRO DE 40MMX1.1/4".FORNECIMENTO | UN | 7.36
15.038.0439-A | LUVA SOLDÁVEL E COM ROSCA, COM DIÂMETRO DE 40MMX1.1/4".FORNECIMENTO | UN | 7.36
15.038.0440-0 | LUVA SOLDÁVEL E COM ROSCA, COM DIÂMETRO DE 50MMX1.1/2".FORNECIMENTO | UN | 13.01
15.038.0440-A | LUVA SOLDÁVEL E COM ROSCA, COM DIÂMETRO DE 50MMX1.1/2".FORNECIMENTO | UN | 13.01
15.038.0445-0 | TE 90º SOLDÁVEL E COM ROSCA NA BOLSA CENTRAL, COM DIÂMETRO DE20MMX20MMX1/2".FORNECIMENTO | UN | 1.7
15.038.0445-A | TE 90º SOLDÁVEL E COM ROSCA NA BOLSA CENTRAL, COM DIÂMETRO DE20MMX20MMX1/2".FORNECIMENTO | UN | 1.7
15.038.0446-0 | TE 90º SOLDÁVEL E COM ROSCA NA BOLSA CENTRAL, COM DIÂMETRO DE25MMX25MMX1/2".FORNECIMENTO | UN | 2.7
15.038.0446-A | TE 90º SOLDÁVEL E COM ROSCA NA BOLSA CENTRAL, COM DIÂMETRO DE25MMX25MMX1/2".FORNECIMENTO | UN | 2.7
15.038.0447-0 | TE 90º SOLDÁVEL E COM ROSCA NA BOLSA CENTRAL, COM DIÂMETRO DE25MMX25MMX3/4".FORNECIMENTO | UN | 2.83
15.038.0447-A | TE 90º SOLDÁVEL E COM ROSCA NA BOLSA CENTRAL, COM DIÂMETRO DE25MMX25MMX3/4".FORNECIMENTO | UN | 2.83
15.038.0448-0 | TE 90º SOLDÁVEL E COM ROSCA NA BOLSA CENTRAL, COM DIÂMETRO DE32MMX32MMX3/4".FORNECIMENTO | UN | 6.85
15.038.0448-A | TE 90º SOLDÁVEL E COM ROSCA NA BOLSA CENTRAL, COM DIÂMETRO DE32MMX32MMX3/4".FORNECIMENTO | UN | 6.85
15.038.0455-0 | JOELHO 90º SOLDÁVEL E COM BUCHA DE LATÃO, COM DIÂMETRO DE 20MMX1/2".FORNECIMENTO | UN | 5.8
15.038.0455-A | JOELHO 90º SOLDÁVEL E COM BUCHA DE LATÃO, COM DIÂMETRO DE 20MMX1/2".FORNECIMENTO | UN | 5.8
15.038.0456-0 | JOELHO 90º SOLDÁVEL E COM BUCHA DE LATÃO, COM DIÂMETRO DE 25MMX1/2".FORNECIMENTO | UN | 4.4
15.038.0456-A | JOELHO 90º SOLDÁVEL E COM BUCHA DE LATÃO, COM DIÂMETRO DE 25MMX1/2".FORNECIMENTO | UN | 4.4
15.038.0457-0 | JOELHO 90º SOLDÁVEL E COM BUCHA DE LATÃO, COM DIÂMETRO DE 25MMX3/4".FORNECIMENTO | UN | 10.49
15.038.0457-A | JOELHO 90º SOLDÁVEL E COM BUCHA DE LATÃO, COM DIÂMETRO DE 25MMX3/4".FORNECIMENTO | UN | 10.49
15.038.0458-0 | JOELHO 90º SOLDÁVEL E COM BUCHA DE LATÃO, COM DIÂMETRO DE 32MMX3/4".FORNECIMENTO | UN | 10.95
15.038.0458-A | JOELHO 90º SOLDÁVEL E COM BUCHA DE LATÃO, COM DIÂMETRO DE 32MMX3/4".FORNECIMENTO | UN | 10.95
15.038.0465-0 | LUVA SOLDÁVEL E COM BUCHA DE LATÃO, COM DIÂMETRO DE 20MMX1/2".FORNECIMENTO | UN | 7.1
15.038.0465-A | LUVA SOLDÁVEL E COM BUCHA DE LATÃO, COM DIÂMETRO DE 20MMX1/2".FORNECIMENTO | UN | 7.1
15.038.0466-0 | LUVA SOLDÁVEL E COM BUCHA DE LATÃO, COM DIÂMETRO DE 25MMX1/2".FORNECIMENTO | UN | 7.3
15.038.0466-A | LUVA SOLDÁVEL E COM BUCHA DE LATÃO, COM DIÂMETRO DE 25MMX1/2".FORNECIMENTO | UN | 7.3
15.038.0467-0 | LUVA SOLDÁVEL E COM BUCHA DE LATÃO, COM DIÂMETRO DE 25MMX3/4".FORNECIMENTO | UN | 10.13
15.038.0467-A | LUVA SOLDÁVEL E COM BUCHA DE LATÃO, COM DIÂMETRO DE 25MMX3/4".FORNECIMENTO | UN | 10.13
15.038.0470-0 | TE 90º SOLDÁVEL E COM BUCHA DE LATÃO NA BOLSA CENTRAL, COM DIÂMETRO DE 20MMX20MMX1/2".FORNECIMENTO | UN | 5.51
15.038.0470-A | TE 90º SOLDÁVEL E COM BUCHA DE LATÃO NA BOLSA CENTRAL, COM DIÂMETRO DE 20MMX20MMX1/2".FORNECIMENTO | UN | 5.51
15.038.0471-0 | TE 90º SOLDÁVEL E COM BUCHA DE LATÃO NA BOLSA CENTRAL, COM DIÂMETRO DE 25MMX25MMX1/2".FORNECIMENTO | UN | 7.2
15.038.0471-A | TE 90º SOLDÁVEL E COM BUCHA DE LATÃO NA BOLSA CENTRAL, COM DIÂMETRO DE 25MMX25MMX1/2".FORNECIMENTO | UN | 7.2
15.038.0472-0 | TE 90º SOLDÁVEL E COM BUCHA DE LATÃO NA BOLSA CENTRAL, COM DIÂMETRO DE 25MMX25MMX3/4".FORNECIMENTO | UN | 10.3
15.038.0472-A | TE 90º SOLDÁVEL E COM BUCHA DE LATÃO NA BOLSA CENTRAL, COM DIÂMETRO DE 25MMX25MMX3/4".FORNECIMENTO | UN | 10.3
15.038.0473-0 | TE 90º SOLDÁVEL E COM BUCHA DE LATÃO NA BOLSA CENTRAL, COM DIÂMETRO DE 32MMX32MMX3/4".FORNECIMENTO | UN | 12.28
15.038.0473-A | TE 90º SOLDÁVEL E COM BUCHA DE LATÃO NA BOLSA CENTRAL, COM DIÂMETRO DE 32MMX32MMX3/4".FORNECIMENTO | UN | 12.28
15.038.9999-0 | ÍNDICE DA FAMÍLIA
15.038.9999-A | ÍNDICE DA FAMÍLIA
15.039.9999-0 | FAMÍLIA 15.039UR P/CONEXÕES CLASSE 20.
15.039.9999-A | FAMÍLIA 15.039UR P/CONEXÕES CLASSE 20.
15.040.9999-0 | FAMÍLIA 15.040TUBULACAO F.F. (BARBARA).
15.040.9999-A | FAMÍLIA 15.040TUBULACAO F.F. (BARBARA).
15.041.0001-0 | TUBO DE COBRE CLASSE E, COM DIÂMETRO DE 15MM, EXCLUSIVE CONEXÕES, EMENDAS, ABERTURA E FECHAMENTO DE RASGO E ISOLAMENTO. FORNECIMENTO E ASSENTAMENTO | M | 12.72
15.041.0001-A | TUBO DE COBRE CLASSE E, COM DIÂMETRO DE 15MM, EXCLUSIVE CONEXÕES, EMENDAS, ABERTURA E FECHAMENTO DE RASGO E ISOLAMENTO. FORNECIMENTO E ASSENTAMENTO | M | 12.07
15.041.0002-0 | TUBO DE COBRE CLASSE E, COM DIÂMETRO DE 22MM, EXCLUSIVE CONEXÕES, EMENDAS, ABERTURA E FECHAMENTO DE RASGO E ISOLAMENTO. FORNECIMENTO E ASSENTAMENTO | M | 18.61
15.041.0002-A | TUBO DE COBRE CLASSE E, COM DIÂMETRO DE 22MM, EXCLUSIVE CONEXÕES, EMENDAS, ABERTURA E FECHAMENTO DE RASGO E ISOLAMENTO. FORNECIMENTO E ASSENTAMENTO | M | 17.89
15.041.0003-0 | TUBO DE COBRE CLASSE E, COM DIÂMETRO DE 28MM, EXCLUSIVE CONEXÕES, EMENDAS, ABERTURA E FECHAMENTO DE RASGO E ISOLAMENTO. FORNECIMENTO E ASSENTAMENTO | M | 22.51
15.041.0003-A | TUBO DE COBRE CLASSE E, COM DIÂMETRO DE 28MM, EXCLUSIVE CONEXÕES, EMENDAS, ABERTURA E FECHAMENTO DE RASGO E ISOLAMENTO. FORNECIMENTO E ASSENTAMENTO | M | 21.74
15.041.0004-0 | TUBO DE COBRE CLASSE E, COM DIÂMETRO DE 35MM, EXCLUSIVE CONEXÕES, EMENDAS, ABERTURA E FECHAMENTO DE RASGO E ISOLAMENTO. FORNECIMENTO E ASSENTAMENTO | M | 30.16
15.041.0004-A | TUBO DE COBRE CLASSE E, COM DIÂMETRO DE 35MM, EXCLUSIVE CONEXÕES, EMENDAS, ABERTURA E FECHAMENTO DE RASGO E ISOLAMENTO. FORNECIMENTO E ASSENTAMENTO | M | 29.33
15.041.0005-0 | TUBO DE COBRE CLASSE E, COM DIÂMETRO DE 42MM, EXCLUSIVE CONEXÕES, EMENDAS, ABERTURA E FECHAMENTO DE RASGO E ISOLAMENTO. FORNECIMENTO E ASSENTAMENTO | M | 39.79
15.041.0005-A | TUBO DE COBRE CLASSE E, COM DIÂMETRO DE 42MM, EXCLUSIVE CONEXÕES, EMENDAS, ABERTURA E FECHAMENTO DE RASGO E ISOLAMENTO. FORNECIMENTO E ASSENTAMENTO | M | 38.86
15.041.0006-0 | TUBO DE COBRE CLASSE E, COM DIÂMETRO DE 54MM, EXCLUSIVE CONEXÕES, EMENDAS, ABERTURA E FECHAMENTO DE RASGO E ISOLAMENTO. FORNECIMENTO E ASSENTAMENTO | M | 55.87
15.041.0006-A | TUBO DE COBRE CLASSE E, COM DIÂMETRO DE 54MM, EXCLUSIVE CONEXÕES, EMENDAS, ABERTURA E FECHAMENTO DE RASGO E ISOLAMENTO. FORNECIMENTO E ASSENTAMENTO | M | 54.74
15.041.0007-0 | TUBO DE COBRE CLASSE E, COM DIÂMETRO DE 66MM, EXCLUSIVE CONEXÕES, EMENDAS, ABERTURA E FECHAMENTO DE RASGO E ISOLAMENTO. FORNECIMENTO E ASSENTAMENTO | M | 77.48
15.041.0007-A | TUBO DE COBRE CLASSE E, COM DIÂMETRO DE 66MM, EXCLUSIVE CONEXÕES, EMENDAS, ABERTURA E FECHAMENTO DE RASGO E ISOLAMENTO. FORNECIMENTO E ASSENTAMENTO | M | 76.14
15.041.0008-0 | TUBO DE COBRE CLASSE E, COM DIÂMETRO DE 79MM, EXCLUSIVE CONEXÕES, EMENDAS, ABERTURA E FECHAMENTO DE RASGO E ISOLAMENTO. FORNECIMENTO E ASSENTAMENTO | M | 107.64
15.041.0008-A | TUBO DE COBRE CLASSE E, COM DIÂMETRO DE 79MM, EXCLUSIVE CONEXÕES, EMENDAS, ABERTURA E FECHAMENTO DE RASGO E ISOLAMENTO. FORNECIMENTO E ASSENTAMENTO | M | 106.1
15.041.0009-0 | TUBO DE COBRE CLASSE E, COM DIÂMETRO DE 104MM, EXCLUSIVE CONEXÕES, EMENDAS, ABERTURA E FECHAMENTO DE RASGO E ISOLAMENTO. FORNECIMENTO E ASSENTAMENTO | M | 153.48
15.041.0009-A | TUBO DE COBRE CLASSE E, COM DIÂMETRO DE 104MM, EXCLUSIVE CONEXÕES, EMENDAS, ABERTURA E FECHAMENTO DE RASGO E ISOLAMENTO. FORNECIMENTO E ASSENTAMENTO | M | 151.42
15.041.0020-0 | TUBO DE COBRE CLASSE I, COM DIÂMETRO DE 15MM, EXCLUSIVE CONEXÕES, EMENDAS, ABERTURA E FECHAMENTO DE RASGO E ISOLAMENTO. FORNECIMENTO E ASSENTAMENTO | M | 19.45
15.041.0020-A | TUBO DE COBRE CLASSE I, COM DIÂMETRO DE 15MM, EXCLUSIVE CONEXÕES, EMENDAS, ABERTURA E FECHAMENTO DE RASGO E ISOLAMENTO. FORNECIMENTO E ASSENTAMENTO | M | 18.8
15.041.0025-0 | TUBO DE COBRE CLASSE I, COM DIÂMETRO DE 22MM, EXCLUSIVE CONEXÕES, EMENDAS, ABERTURA E FECHAMENTO DE RASGO E ISOLAMENTO. FORNECIMENTO E ASSENTAMENTO | M | 28.61
15.041.0025-A | TUBO DE COBRE CLASSE I, COM DIÂMETRO DE 22MM, EXCLUSIVE CONEXÕES, EMENDAS, ABERTURA E FECHAMENTO DE RASGO E ISOLAMENTO. FORNECIMENTO E ASSENTAMENTO | M | 27.89
15.041.0030-0 | TUBO DE COBRE CLASSE I, COM DIÂMETRO DE 28MM, EXCLUSIVE CONEXÕES, EMENDAS, ABERTURA E FECHAMENTO DE RASGO E ISOLAMENTO. FORNECIMENTO E ASSENTAMENTO | M | 37.62
15.041.0030-A | TUBO DE COBRE CLASSE I, COM DIÂMETRO DE 28MM, EXCLUSIVE CONEXÕES, EMENDAS, ABERTURA E FECHAMENTO DE RASGO E ISOLAMENTO. FORNECIMENTO E ASSENTAMENTO | M | 36.84
15.041.0035-0 | TUBO DE COBRE CLASSE I, COM DIÂMETRO DE 42MM, EXCLUSIVE CONEXÕES, EMENDAS, ABERTURA E FECHAMENTO DE RASGO E ISOLAMENTO. FORNECIMENTO E ASSENTAMENTO | M | 63.46
15.041.0035-A | TUBO DE COBRE CLASSE I, COM DIÂMETRO DE 42MM, EXCLUSIVE CONEXÕES, EMENDAS, ABERTURA E FECHAMENTO DE RASGO E ISOLAMENTO. FORNECIMENTO E ASSENTAMENTO | M | 62.53
15.041.9999-0 | FAMÍLIA 15.041
15.041.9999-A | FAMÍLIA 15.041
15.045.0010-0 | EMENDA EM ELETRODUTO DE FERRO GALVANIZADO, DIÂMETRO DE 1/2", COMPREENDENDO: CORTE, ABERTURA DE DUAS ROSCAS POR TARRACHA MANUAL, COLOCAÇÃO DA LUVA, INCLUSIVE ESTA | UN | 6.83
15.045.0010-A | EMENDA EM ELETRODUTO DE FERRO GALVANIZADO, DIÂMETRO DE 1/2", COMPREENDENDO: CORTE, ABERTURA DE DUAS ROSCAS POR TARRACHA MANUAL, COLOCAÇÃO DA LUVA, INCLUSIVE ESTA | UN | 6.01
15.045.0011-0 | EMENDA EM ELETRODUTO DE FERRO GALVANIZADO, DIÂMETRO DE 3/4", COMPREENDENDO: CORTE, ABERTURA DE DUAS ROSCAS POR TARRACHA MANUAL, COLOCAÇÃO DA LUVA, INCLUSIVE ESTA | UN | 8.43
15.045.0011-A | EMENDA EM ELETRODUTO DE FERRO GALVANIZADO, DIÂMETRO DE 3/4", COMPREENDENDO: CORTE, ABERTURA DE DUAS ROSCAS POR TARRACHA MANUAL, COLOCAÇÃO DA LUVA, INCLUSIVE ESTA | UN | 7.4
15.045.0012-0 | EMENDA EM ELETRODUTO DE FERRO GALVANIZADO, DIÂMETRO DE 1", COMPREENDENDO: CORTE, ABERTURA DE DUAS ROSCAS POR TARRACHA MANUAL, COLOCAÇÃO DA LUVA, INCLUSIVE ESTA | UN | 10.19
15.045.0012-A | EMENDA EM ELETRODUTO DE FERRO GALVANIZADO, DIÂMETRO DE 1", COMPREENDENDO: CORTE, ABERTURA DE DUAS ROSCAS POR TARRACHA MANUAL, COLOCAÇÃO DA LUVA, INCLUSIVE ESTA | UN | 8.95
15.045.0013-0 | EMENDA EM ELETRODUTO DE FERRO GALVANIZADO, DIÂMETRO DE 1.1/4", COMPREENDENDO: CORTE, ABERTURA DE DUAS ROSCAS POR TARRACHA MANUAL, COLOCAÇÃO DA LUVA, INCLUSIVE ESTA | UN | 12.19
15.045.0013-A | EMENDA EM ELETRODUTO DE FERRO GALVANIZADO, DIÂMETRO DE 1.1/4", COMPREENDENDO: CORTE, ABERTURA DE DUAS ROSCAS POR TARRACHA MANUAL, COLOCAÇÃO DA LUVA, INCLUSIVE ESTA | UN | 10.76
15.045.0014-0 | EMENDA EM ELETRODUTO DE FERRO GALVANIZADO, DIÂMETRO DE 1.1/2", COMPREENDENDO: CORTE, ABERTURA DE DUAS ROSCAS POR TARRACHA MANUAL, COLOCAÇÃO DA LUVA, INCLUSIVE ESTA | UN | 14.11
15.045.0014-A | EMENDA EM ELETRODUTO DE FERRO GALVANIZADO, DIÂMETRO DE 1.1/2", COMPREENDENDO: CORTE, ABERTURA DE DUAS ROSCAS POR TARRACHA MANUAL, COLOCAÇÃO DA LUVA, INCLUSIVE ESTA | UN | 12.47
15.045.0015-0 | EMENDA EM ELETRODUTO DE FERRO GALVANIZADO, DIÂMETRO DE 2", COMPREENDENDO: CORTE, ABERTURA DE DUAS ROSCAS POR TARRACHA MANUAL, COLOCAÇÃO DA LUVA, INCLUSIVE ESTA | UN | 22.55
15.045.0015-A | EMENDA EM ELETRODUTO DE FERRO GALVANIZADO, DIÂMETRO DE 2", COMPREENDENDO: CORTE, ABERTURA DE DUAS ROSCAS POR TARRACHA MANUAL, COLOCAÇÃO DA LUVA, INCLUSIVE ESTA | UN | 19.96
15.045.0016-0 | EMENDA EM ELETRODUTO DE FERRO GALVANIZADO, DIÂMETRO DE 2.1/2", COMPREENDENDO: CORTE, ABERTURA DE DUAS ROSCAS POR TARRACHA MANUAL, COLOCAÇÃO DA LUVA, INCLUSIVE ESTA | UN | 28.98
15.045.0016-A | EMENDA EM ELETRODUTO DE FERRO GALVANIZADO, DIÂMETRO DE 2.1/2", COMPREENDENDO: CORTE, ABERTURA DE DUAS ROSCAS POR TARRACHA MANUAL, COLOCAÇÃO DA LUVA, INCLUSIVE ESTA | UN | 25.63
15.045.0017-0 | EMENDA EM ELETRODUTO DE FERRO GALVANIZADO, DIÂMETRO DE 3", COMPREENDENDO: CORTE, ABERTURA DE DUAS ROSCAS POR TARRACHA MANUAL, COLOCAÇÃO DA LUVA, INCLUSIVE ESTA | UN | 44.82
15.045.0017-A | EMENDA EM ELETRODUTO DE FERRO GALVANIZADO, DIÂMETRO DE 3", COMPREENDENDO: CORTE, ABERTURA DE DUAS ROSCAS POR TARRACHA MANUAL, COLOCAÇÃO DA LUVA, INCLUSIVE ESTA | UN | 39.62
15.045.0018-0 | EMENDA EM ELETRODUTO DE FERRO GALVANIZADO, DIÂMETRO DE 4", COMPREENDENDO: CORTE, ABERTURA DE DUAS ROSCAS POR TARRACHA MANUAL, COLOCAÇÃO DA LUVA, INCLUSIVE ESTA | UN | 66.09
15.045.0018-A | EMENDA EM ELETRODUTO DE FERRO GALVANIZADO, DIÂMETRO DE 4", COMPREENDENDO: CORTE, ABERTURA DE DUAS ROSCAS POR TARRACHA MANUAL, COLOCAÇÃO DA LUVA, INCLUSIVE ESTA | UN | 58.69
15.045.0025-0 | CORTE E ABERTURA DE DUAS ROSCAS, POR TARRAXA MANUAL, E COLOCAÇÃO DE CONEXÕES DE FERRO GALVANIZADO, COM COSTURA, COM DIÂMETRO 1/2", EXCLUSIVE A PECA | UN | 10.49
15.045.0025-A | CORTE E ABERTURA DE DUAS ROSCAS, POR TARRAXA MANUAL, E COLOCAÇÃO DE CONEXÕES DE FERRO GALVANIZADO, COM COSTURA, COM DIÂMETRO 1/2", EXCLUSIVE A PECA | UN | 9.09
15.045.0026-0 | CORTE E ABERTURA DE DUAS ROSCAS, POR TARRAXA MANUAL, E COLOCAÇÃO DE CONEXÕES DE FERRO GALVANIZADO, COM COSTURA, COM DIÂMETRO 3/4", EXCLUSIVE A PECA | UN | 12.24
15.045.0026-A | CORTE E ABERTURA DE DUAS ROSCAS, POR TARRAXA MANUAL, E COLOCAÇÃO DE CONEXÕES DE FERRO GALVANIZADO, COM COSTURA, COM DIÂMETRO 3/4", EXCLUSIVE A PECA | UN | 10.61
15.045.0027-0 | CORTE E ABERTURA DE DUAS ROSCAS, POR TARRAXA MANUAL, E COLOCAÇÃO DE CONEXÕES DE FERRO GALVANIZADO, COM COSTURA, COM DIÂMETRO 1", EXCLUSIVE A PECA | UN | 14.87
15.045.0027-A | CORTE E ABERTURA DE DUAS ROSCAS, POR TARRAXA MANUAL, E COLOCAÇÃO DE CONEXÕES DE FERRO GALVANIZADO, COM COSTURA, COM DIÂMETRO 1", EXCLUSIVE A PECA | UN | 12.88
15.045.0028-0 | CORTE E ABERTURA DE DUAS ROSCAS, POR TARRAXA MANUAL, E COLOCAÇÃO DE CONEXÕES DE FERRO GALVANIZADO, COM COSTURA, COM DIÂMETRO 1.1/4", EXCLUSIVE A PECA | UN | 16.62
15.045.0028-A | CORTE E ABERTURA DE DUAS ROSCAS, POR TARRAXA MANUAL, E COLOCAÇÃO DE CONEXÕES DE FERRO GALVANIZADO, COM COSTURA, COM DIÂMETRO 1.1/4", EXCLUSIVE A PECA | UN | 14.4
15.045.0029-0 | CORTE E ABERTURA DE DUAS ROSCAS, POR TARRAXA MANUAL, E COLOCAÇÃO DE CONEXÕES DE FERRO GALVANIZADO, COM COSTURA, COM DIÂMETRO 1.1/2", EXCLUSIVE A PECA | UN | 22.74
15.045.0029-A | CORTE E ABERTURA DE DUAS ROSCAS, POR TARRAXA MANUAL, E COLOCAÇÃO DE CONEXÕES DE FERRO GALVANIZADO, COM COSTURA, COM DIÂMETRO 1.1/2", EXCLUSIVE A PECA | UN | 19.71
15.045.0030-0 | CORTE E ABERTURA DE DUAS ROSCAS, POR TARRAXA MANUAL, E COLOCAÇÃO DE CONEXÕES DE FERRO GALVANIZADO, COM COSTURA, COM DIÂMETRO 2", EXCLUSIVE A PECA | UN | 27.99
15.045.0030-A | CORTE E ABERTURA DE DUAS ROSCAS, POR TARRAXA MANUAL, E COLOCAÇÃO DE CONEXÕES DE FERRO GALVANIZADO, COM COSTURA, COM DIÂMETRO 2", EXCLUSIVE A PECA | UN | 24.25
15.045.0031-0 | CORTE E ABERTURA DE DUAS ROSCAS, POR TARRAXA MANUAL, E COLOCAÇÃO DE CONEXÕES DE FERRO GALVANIZADO, COM COSTURA, COM DIÂMETRO 2.1/2", EXCLUSIVE A PECA | UN | 41.99
15.045.0031-A | CORTE E ABERTURA DE DUAS ROSCAS, POR TARRAXA MANUAL, E COLOCAÇÃO DE CONEXÕES DE FERRO GALVANIZADO, COM COSTURA, COM DIÂMETRO 2.1/2", EXCLUSIVE A PECA | UN | 36.38
15.045.0032-0 | CORTE E ABERTURA DE DUAS ROSCAS, POR TARRAXA MANUAL, E COLOCAÇÃO DE CONEXÕES DE FERRO GALVANIZADO, COM COSTURA, COM DIÂMETRO 3", EXCLUSIVE A PECA | UN | 52.49
15.045.0032-A | CORTE E ABERTURA DE DUAS ROSCAS, POR TARRAXA MANUAL, E COLOCAÇÃO DE CONEXÕES DE FERRO GALVANIZADO, COM COSTURA, COM DIÂMETRO 3", EXCLUSIVE A PECA | UN | 45.48
15.045.0033-0 | CORTE E ABERTURA DE DUAS ROSCAS, POR TARRAXA MANUAL, E COLOCAÇÃO DE CONEXÕES DE FERRO GALVANIZADO, COM COSTURA, COM DIÂMETRO 4", EXCLUSIVE A PECA | UN | 66.49
15.045.0033-A | CORTE E ABERTURA DE DUAS ROSCAS, POR TARRAXA MANUAL, E COLOCAÇÃO DE CONEXÕES DE FERRO GALVANIZADO, COM COSTURA, COM DIÂMETRO 4", EXCLUSIVE A PECA | UN | 57.61
15.045.0050-0 | CORTE E ABERTURA DE DUAS ROSCAS, POR TARRAXA MANUAL, COLOCAÇÃO DE CONEXÕES EM TUBULAÇÃO PARA VAPOR (SCH-40 OU SCH-80), NO DIÂMETRO DE 1/2", EXCLUSIVE A PECA | UN | 12.24
15.045.0050-A | CORTE E ABERTURA DE DUAS ROSCAS, POR TARRAXA MANUAL, COLOCAÇÃO DE CONEXÕES EM TUBULAÇÃO PARA VAPOR (SCH-40 OU SCH-80), NO DIÂMETRO DE 1/2", EXCLUSIVE A PECA | UN | 10.61
15.045.0051-0 | CORTE E ABERTURA DE DUAS ROSCAS, POR TARRAXA MANUAL, COLOCAÇÃO DE CONEXÕES EM TUBULAÇÃO PARA VAPOR (SCH-40 OU SCH-80), NO DIÂMETRO DE 3/4", EXCLUSIVE A PECA | UN | 13.99
15.045.0051-A | CORTE E ABERTURA DE DUAS ROSCAS, POR TARRAXA MANUAL, COLOCAÇÃO DE CONEXÕES EM TUBULAÇÃO PARA VAPOR (SCH-40 OU SCH-80), NO DIÂMETRO DE 3/4", EXCLUSIVE A PECA | UN | 12.12
15.045.0052-0 | CORTE E ABERTURA DE DUAS ROSCAS, POR TARRAXA MANUAL, COLOCAÇÃO DE CONEXÕES EM TUBULAÇÃO PARA VAPOR (SCH-40 OU SCH-80), NO DIÂMETRO DE 1", EXCLUSIVE A PECA | UN | 19.24
15.045.0052-A | CORTE E ABERTURA DE DUAS ROSCAS, POR TARRAXA MANUAL, COLOCAÇÃO DE CONEXÕES EM TUBULAÇÃO PARA VAPOR (SCH-40 OU SCH-80), NO DIÂMETRO DE 1", EXCLUSIVE A PECA | UN | 16.67
15.045.0053-0 | CORTE E ABERTURA DE DUAS ROSCAS, POR TARRAXA MANUAL, COLOCAÇÃO DE CONEXÕES EM TUBULAÇÃO PARA VAPOR (SCH-40 OU SCH-80), NO DIÂMETRO DE 1.1/4", EXCLUSIVE A PECA | UN | 19.59
15.045.0053-A | CORTE E ABERTURA DE DUAS ROSCAS, POR TARRAXA MANUAL, COLOCAÇÃO DE CONEXÕES EM TUBULAÇÃO PARA VAPOR (SCH-40 OU SCH-80), NO DIÂMETRO DE 1.1/4", EXCLUSIVE A PECA | UN | 16.98
15.045.0054-0 | CORTE E ABERTURA DE DUAS ROSCAS, POR TARRAXA MANUAL, COLOCAÇÃO DE CONEXÕES EM TUBULAÇÃO PARA VAPOR (SCH-40 OU SCH-80), NO DIÂMETRO DE 1.1/2", EXCLUSIVE A PECA | UN | 24.49
15.045.0054-A | CORTE E ABERTURA DE DUAS ROSCAS, POR TARRAXA MANUAL, COLOCAÇÃO DE CONEXÕES EM TUBULAÇÃO PARA VAPOR (SCH-40 OU SCH-80), NO DIÂMETRO DE 1.1/2", EXCLUSIVE A PECA | UN | 21.22
15.045.0055-0 | CORTE E ABERTURA DE DUAS ROSCAS, POR TARRAXA MANUAL, COLOCAÇÃO DE CONEXÕES EM TUBULAÇÃO PARA VAPOR (SCH-40 OU SCH-80), NO DIÂMETRO DE 2", EXCLUSIVE A PECA | UN | 38.49
15.045.0055-A | CORTE E ABERTURA DE DUAS ROSCAS, POR TARRAXA MANUAL, COLOCAÇÃO DE CONEXÕES EM TUBULAÇÃO PARA VAPOR (SCH-40 OU SCH-80), NO DIÂMETRO DE 2", EXCLUSIVE A PECA | UN | 33.35
15.045.0056-0 | CORTE E ABERTURA DE DUAS ROSCAS, POR TARRAXA MANUAL, COLOCAÇÃO DE CONEXÕES EM TUBULAÇÃO PARA VAPOR (SCH-40 OU SCH-80), NO DIÂMETRO DE 2.1/2", EXCLUSIVE A PECA | UN | 69.99
15.045.0056-A | CORTE E ABERTURA DE DUAS ROSCAS, POR TARRAXA MANUAL, COLOCAÇÃO DE CONEXÕES EM TUBULAÇÃO PARA VAPOR (SCH-40 OU SCH-80), NO DIÂMETRO DE 2.1/2", EXCLUSIVE A PECA | UN | 60.64
15.045.0057-0 | CORTE E ABERTURA DE DUAS ROSCAS, POR TARRAXA MANUAL, COLOCAÇÃO DE CONEXÕES EM TUBULAÇÃO PARA VAPOR (SCH-40 OU SCH-80), NO DIÂMETRO DE 3", EXCLUSIVE A PECA | UN | 80.49
15.045.0057-A | CORTE E ABERTURA DE DUAS ROSCAS, POR TARRAXA MANUAL, COLOCAÇÃO DE CONEXÕES EM TUBULAÇÃO PARA VAPOR (SCH-40 OU SCH-80), NO DIÂMETRO DE 3", EXCLUSIVE A PECA | UN | 69.74
15.045.0058-0 | CORTE E ABERTURA DE DUAS ROSCAS, POR TARRAXA MANUAL, COLOCAÇÃO DE CONEXÕES EM TUBULAÇÃO PARA VAPOR (SCH-40 OU SCH-80), NO DIÂMETRO DE 4", EXCLUSIVE A PECA | UN | 101.49
15.045.0058-A | CORTE E ABERTURA DE DUAS ROSCAS, POR TARRAXA MANUAL, COLOCAÇÃO DE CONEXÕES EM TUBULAÇÃO PARA VAPOR (SCH-40 OU SCH-80), NO DIÂMETRO DE 4", EXCLUSIVE A PECA | UN | 87.93
15.045.0065-1 | CORTE E ABERTURA DE DUAS ROSCAS, POR TARRAXA MANUAL, COLOCAÇÃO DE CONEXÕES EM TUBOS DE PVC ROSQUEÁVEIS, COM DIÂMETRO DE 1/2", EXCLUSIVE A PECA | UN | 4.37
15.045.0065-B | CORTE E ABERTURA DE DUAS ROSCAS, POR TARRAXA MANUAL, COLOCAÇÃO DE CONEXÕES EM TUBOS DE PVC ROSQUEÁVEIS, COM DIÂMETRO DE 1/2", EXCLUSIVE A PECA | UN | 3.79
15.045.0066-1 | CORTE E ABERTURA DE DUAS ROSCAS, POR TARRAXA MANUAL, COLOCAÇÃO DE CONEXÕES EM TUBOS DE PVC ROSQUEÁVEIS, COM DIÂMETRO DE 3/4", EXCLUSIVE A PECA | UN | 5.24
15.045.0066-B | CORTE E ABERTURA DE DUAS ROSCAS, POR TARRAXA MANUAL, COLOCAÇÃO DE CONEXÕES EM TUBOS DE PVC ROSQUEÁVEIS, COM DIÂMETRO DE 3/4", EXCLUSIVE A PECA | UN | 4.54
15.045.0067-1 | CORTE E ABERTURA DE DUAS ROSCAS, POR TARRAXA MANUAL, COLOCAÇÃO DE CONEXÕES EM TUBOS DE PVC ROSQUEÁVEIS, COM DIÂMETRO DE 1", EXCLUSIVE A PECA | UN | 6.47
15.045.0067-B | CORTE E ABERTURA DE DUAS ROSCAS, POR TARRAXA MANUAL, COLOCAÇÃO DE CONEXÕES EM TUBOS DE PVC ROSQUEÁVEIS, COM DIÂMETRO DE 1", EXCLUSIVE A PECA | UN | 5.6
15.045.0068-1 | CORTE E ABERTURA DE DUAS ROSCAS, POR TARRAXA MANUAL, COLOCAÇÃO DE CONEXÕES EM TUBOS DE PVC ROSQUEÁVEIS, COM DIÂMETRO DE 1.1/4", EXCLUSIVE A PECA | UN | 7.69
15.045.0068-B | CORTE E ABERTURA DE DUAS ROSCAS, POR TARRAXA MANUAL, COLOCAÇÃO DE CONEXÕES EM TUBOS DE PVC ROSQUEÁVEIS, COM DIÂMETRO DE 1.1/4", EXCLUSIVE A PECA | UN | 6.67
15.045.0069-1 | CORTE E ABERTURA DE DUAS ROSCAS, POR TARRAXA MANUAL, COLOCAÇÃO DE CONEXÕES EM TUBOS DE PVC ROSQUEÁVEIS, COM DIÂMETRO DE 1.1/2", EXCLUSIVE A PECA | UN | 8.74
15.045.0069-B | CORTE E ABERTURA DE DUAS ROSCAS, POR TARRAXA MANUAL, COLOCAÇÃO DE CONEXÕES EM TUBOS DE PVC ROSQUEÁVEIS, COM DIÂMETRO DE 1.1/2", EXCLUSIVE A PECA | UN | 7.58
15.045.0070-1 | CORTE E ABERTURA DE DUAS ROSCAS, POR TARRAXA MANUAL, COLOCAÇÃO DE CONEXÕES EM TUBOS DE PVC ROSQUEÁVEIS, COM DIÂMETRO DE 2", EXCLUSIVE A PECA | UN | 13.99
15.045.0070-B | CORTE E ABERTURA DE DUAS ROSCAS, POR TARRAXA MANUAL, COLOCAÇÃO DE CONEXÕES EM TUBOS DE PVC ROSQUEÁVEIS, COM DIÂMETRO DE 2", EXCLUSIVE A PECA | UN | 12.12
15.045.0071-1 | CORTE E ABERTURA DE DUAS ROSCAS, POR TARRAXA MANUAL, COLOCAÇÃO DE CONEXÕES EM TUBOS DE PVC ROSQUEÁVEIS, COM DIÂMETRO DE 2.1/2", EXCLUSIVE A PECA | UN | 17.49
15.045.0071-B | CORTE E ABERTURA DE DUAS ROSCAS, POR TARRAXA MANUAL, COLOCAÇÃO DE CONEXÕES EM TUBOS DE PVC ROSQUEÁVEIS, COM DIÂMETRO DE 2.1/2", EXCLUSIVE A PECA | UN | 15.16
15.045.0072-1 | CORTE E ABERTURA DE DUAS ROSCAS, POR TARRAXA MANUAL, COLOCAÇÃO DE CONEXÕES EM TUBOS DE PVC ROSQUEÁVEIS, COM DIÂMETRO DE 3", EXCLUSIVE A PECA | UN | 26.24
15.045.0072-B | CORTE E ABERTURA DE DUAS ROSCAS, POR TARRAXA MANUAL, COLOCAÇÃO DE CONEXÕES EM TUBOS DE PVC ROSQUEÁVEIS, COM DIÂMETRO DE 3", EXCLUSIVE A PECA | UN | 22.74
15.045.0073-1 | CORTE E ABERTURA DE DUAS ROSCAS, POR TARRAXA MANUAL, COLOCAÇÃO DE CONEXÕES EM TUBOS DE PVC ROSQUEÁVEIS, COM DIÂMETRO DE 4", EXCLUSIVE A PECA | UN | 34.99
15.045.0073-B | CORTE E ABERTURA DE DUAS ROSCAS, POR TARRAXA MANUAL, COLOCAÇÃO DE CONEXÕES EM TUBOS DE PVC ROSQUEÁVEIS, COM DIÂMETRO DE 4", EXCLUSIVE A PECA | UN | 30.32
15.045.0075-0 | CORTE E ABERTURA DE DUAS ROSCAS, POR TARRAXA MANUAL, COLOCAÇÃO DE CONEXÕES EM ELETRODUTO DE PVC ROSQUEÁVEIS, COM DIÂMETRO DE 1/2", EXCLUSIVE A PECA | UN | 3.06
15.045.0075-A | CORTE E ABERTURA DE DUAS ROSCAS, POR TARRAXA MANUAL, COLOCAÇÃO DE CONEXÕES EM ELETRODUTO DE PVC ROSQUEÁVEIS, COM DIÂMETRO DE 1/2", EXCLUSIVE A PECA | UN | 2.65
15.045.0076-0 | CORTE E ABERTURA DE DUAS ROSCAS, POR TARRAXA MANUAL, COLOCAÇÃO DE CONEXÕES EM ELETRODUTO DE PVC ROSQUEÁVEIS, COM DIÂMETRO DE 3/4", EXCLUSIVE A PECA | UN | 3.67
15.045.0076-A | CORTE E ABERTURA DE DUAS ROSCAS, POR TARRAXA MANUAL, COLOCAÇÃO DE CONEXÕES EM ELETRODUTO DE PVC ROSQUEÁVEIS, COM DIÂMETRO DE 3/4", EXCLUSIVE A PECA | UN | 3.18
15.045.0077-0 | CORTE E ABERTURA DE DUAS ROSCAS, POR TARRAXA MANUAL, COLOCAÇÃO DE CONEXÕES EM ELETRODUTO DE PVC ROSQUEÁVEIS, COM DIÂMETRO DE 1", EXCLUSIVE A PECA | UN | 4.54
15.045.0077-A | CORTE E ABERTURA DE DUAS ROSCAS, POR TARRAXA MANUAL, COLOCAÇÃO DE CONEXÕES EM ELETRODUTO DE PVC ROSQUEÁVEIS, COM DIÂMETRO DE 1", EXCLUSIVE A PECA | UN | 3.94
15.045.0078-0 | CORTE E ABERTURA DE DUAS ROSCAS, POR TARRAXA MANUAL, COLOCAÇÃO DE CONEXÕES EM ELETRODUTO DE PVC ROSQUEÁVEIS, COM DIÂMETRO DE 1.1/4", EXCLUSIVE A PECA | UN | 5.24
15.045.0078-A | CORTE E ABERTURA DE DUAS ROSCAS, POR TARRAXA MANUAL, COLOCAÇÃO DE CONEXÕES EM ELETRODUTO DE PVC ROSQUEÁVEIS, COM DIÂMETRO DE 1.1/4", EXCLUSIVE A PECA | UN | 4.54
15.045.0079-0 | CORTE E ABERTURA DE DUAS ROSCAS, POR TARRAXA MANUAL, COLOCAÇÃO DE CONEXÕES EM ELETRODUTO DE PVC ROSQUEÁVEIS, COM DIÂMETRO DE 1.1/2", EXCLUSIVE A PECA | UN | 6.12
15.045.0079-A | CORTE E ABERTURA DE DUAS ROSCAS, POR TARRAXA MANUAL, COLOCAÇÃO DE CONEXÕES EM ELETRODUTO DE PVC ROSQUEÁVEIS, COM DIÂMETRO DE 1.1/2", EXCLUSIVE A PECA | UN | 5.3
15.045.0080-0 | CORTE E ABERTURA DE DUAS ROSCAS, POR TARRAXA MANUAL, COLOCAÇÃO DE CONEXÕES EM ELETRODUTO DE PVC ROSQUEÁVEIS, COM DIÂMETRO DE 2", EXCLUSIVE A PECA | UN | 9.79
15.045.0080-A | CORTE E ABERTURA DE DUAS ROSCAS, POR TARRAXA MANUAL, COLOCAÇÃO DE CONEXÕES EM ELETRODUTO DE PVC ROSQUEÁVEIS, COM DIÂMETRO DE 2", EXCLUSIVE A PECA | UN | 8.49
15.045.0081-0 | CORTE E ABERTURA DE DUAS ROSCAS, POR TARRAXA MANUAL, COLOCAÇÃO DE CONEXÕES EM ELETRODUTO DE PVC ROSQUEÁVEIS, COM DIÂMETRO DE 2.1/2", EXCLUSIVE A PECA | UN | 12.24
15.045.0081-A | CORTE E ABERTURA DE DUAS ROSCAS, POR TARRAXA MANUAL, COLOCAÇÃO DE CONEXÕES EM ELETRODUTO DE PVC ROSQUEÁVEIS, COM DIÂMETRO DE 2.1/2", EXCLUSIVE A PECA | UN | 10.61
15.045.0082-0 | CORTE E ABERTURA DE DUAS ROSCAS, POR TARRAXA MANUAL, COLOCAÇÃO DE CONEXÕES EM ELETRODUTO DE PVC ROSQUEÁVEIS, COM DIÂMETRO DE 3", EXCLUSIVE A PECA | UN | 19.24
15.045.0082-A | CORTE E ABERTURA DE DUAS ROSCAS, POR TARRAXA MANUAL, COLOCAÇÃO DE CONEXÕES EM ELETRODUTO DE PVC ROSQUEÁVEIS, COM DIÂMETRO DE 3", EXCLUSIVE A PECA | UN | 16.67
15.045.0083-0 | CORTE E ABERTURA DE DUAS ROSCAS, POR TARRAXA MANUAL, COLOCAÇÃO DE CONEXÕES EM ELETRODUTO DE PVC ROSQUEÁVEIS, COM DIÂMETRO DE 4", EXCLUSIVE A PECA | UN | 24.49
15.045.0083-A | CORTE E ABERTURA DE DUAS ROSCAS, POR TARRAXA MANUAL, COLOCAÇÃO DE CONEXÕES EM ELETRODUTO DE PVC ROSQUEÁVEIS, COM DIÂMETRO DE 4", EXCLUSIVE A PECA | UN | 21.22
15.045.0084-0 | CORTE E COLOCAÇÃO DE CONEXÕES EM TUBO DE PVC RÍGIDO, ESGOTO, SOLDÁVEL, COM DIÂMETRO DE 40MM, EXCLUSIVE A PECA | UN | 1.39
15.045.0084-A | CORTE E COLOCAÇÃO DE CONEXÕES EM TUBO DE PVC RÍGIDO, ESGOTO, SOLDÁVEL, COM DIÂMETRO DE 40MM, EXCLUSIVE A PECA | UN | 1.21
15.045.0085-0 | CORTE E COLOCAÇÃO DE CONEXÕES EM TUBO DE PVC RÍGIDO, ESGOTO, SOLDÁVEL, COM DIÂMETRO DE 50MM, EXCLUSIVE A PECA | UN | 1.74
15.045.0085-A | CORTE E COLOCAÇÃO DE CONEXÕES EM TUBO DE PVC RÍGIDO, ESGOTO, SOLDÁVEL, COM DIÂMETRO DE 50MM, EXCLUSIVE A PECA | UN | 1.51
15.045.0086-0 | CORTE E COLOCAÇÃO DE CONEXÕES EM TUBO DE PVC RÍGIDO, ESGOTO, SOLDÁVEL, COM DIÂMETRO DE 75MM, EXCLUSIVE A PECA | UN | 2.09
15.045.0086-A | CORTE E COLOCAÇÃO DE CONEXÕES EM TUBO DE PVC RÍGIDO, ESGOTO, SOLDÁVEL, COM DIÂMETRO DE 75MM, EXCLUSIVE A PECA | UN | 1.81
15.045.0087-0 | CORTE E COLOCAÇÃO DE CONEXÕES EM TUBO DE PVC RÍGIDO, ESGOTO, SOLDÁVEL, COM DIÂMETRO DE 100MM, EXCLUSIVE A PECA | UN | 2.44
15.045.0087-A | CORTE E COLOCAÇÃO DE CONEXÕES EM TUBO DE PVC RÍGIDO, ESGOTO, SOLDÁVEL, COM DIÂMETRO DE 100MM, EXCLUSIVE A PECA | UN | 2.12
15.045.0090-0 | CORTE E COLOCAÇÃO DE CONEXÕES EM TUBO DE PVC RÍGIDO, SOLDÁVEL PARA AGUA FRIA, COM DIÂMETRO DE 20MM, EXCLUSIVE A PECA | UN | 5.59
15.045.0090-A | CORTE E COLOCAÇÃO DE CONEXÕES EM TUBO DE PVC RÍGIDO, AGUA FRIA, COM DIÂMETRO DE 20MM, EXCLUSIVE A PECA | UN | 4.85
15.045.0091-0 | CORTE E COLOCAÇÃO DE CONEXÕES EM TUBO DE PVC RÍGIDO, AGUA FRIA, COM DIÂMETRO DE 25MM, EXCLUSIVE A PECA | UN | 6.99
15.045.0091-A | CORTE E COLOCAÇÃO DE CONEXÕES EM TUBO DE PVC RÍGIDO, AGUA FRIA, COM DIÂMETRO DE 25MM, EXCLUSIVE A PECA | UN | 6.06
15.045.0092-0 | CORTE E COLOCAÇÃO DE CONEXÕES EM TUBO DE PVC RÍGIDO, AGUA FRIA, COM DIÂMETRO DE 32MM, EXCLUSIVE A PECA | UN | 10.49
15.045.0092-A | CORTE E COLOCAÇÃO DE CONEXÕES EM TUBO DE PVC RÍGIDO, AGUA FRIA, COM DIÂMETRO DE 32MM, EXCLUSIVE A PECA | UN | 9.09
15.045.0093-0 | CORTE E COLOCAÇÃO DE CONEXÕES EM TUBO DE PVC RÍGIDO, AGUA FRIA, COM DIÂMETRO DE 40MM, EXCLUSIVE A PECA | UN | 13.99
15.045.0093-A | CORTE E COLOCAÇÃO DE CONEXÕES EM TUBO DE PVC RÍGIDO, AGUA FRIA, COM DIÂMETRO DE 40MM, EXCLUSIVE A PECA | UN | 12.12
15.045.0094-0 | CORTE E COLOCAÇÃO DE CONEXÕES EM TUBO DE PVC RÍGIDO, AGUA FRIA, COM DIÂMETRO DE 50MM, EXCLUSIVE A PECA | UN | 17.49
15.045.0094-A | CORTE E COLOCAÇÃO DE CONEXÕES EM TUBO DE PVC RÍGIDO, AGUA FRIA, COM DIÂMETRO DE 50MM, EXCLUSIVE A PECA | UN | 15.16
15.045.0095-0 | CORTE E COLOCAÇÃO DE CONEXÕES EM TUBO DE PVC RÍGIDO, AGUA FRIA, COM DIÂMETRO DE 60MM, EXCLUSIVE A PECA | UN | 20.99
15.045.0095-A | CORTE E COLOCAÇÃO DE CONEXÕES EM TUBO DE PVC RÍGIDO, AGUA FRIA, COM DIÂMETRO DE 60MM, EXCLUSIVE A PECA | UN | 18.19
15.045.0096-0 | CORTE E COLOCAÇÃO DE CONEXÕES EM TUBO DE PVC RÍGIDO, AGUA FRIA, COM DIÂMETRO DE 75MM, EXCLUSIVE A PECA | UN | 24.49
15.045.0096-A | CORTE E COLOCAÇÃO DE CONEXÕES EM TUBO DE PVC RÍGIDO, AGUA FRIA, COM DIÂMETRO DE 75MM, EXCLUSIVE A PECA | UN | 21.22
15.045.0097-0 | CORTE E COLOCAÇÃO DE CONEXÕES EM TUBO DE PVC RÍGIDO, AGUA FRIA, COM DIÂMETRO DE 85MM, EXCLUSIVE A PECA | UN | 27.99
15.045.0097-A | CORTE E COLOCAÇÃO DE CONEXÕES EM TUBO DE PVC RÍGIDO, AGUA FRIA, COM DIÂMETRO DE 85MM, EXCLUSIVE A PECA | UN | 24.25
15.045.0098-0 | CORTE E COLOCAÇÃO DE CONEXÕES EM TUBO DE PVC RÍGIDO, AGUA FRIA, COM DIÂMETRO DE 110MM, EXCLUSIVE A PECA | UN | 31.49
15.045.0098-A | CORTE E COLOCAÇÃO DE CONEXÕES EM TUBO DE PVC RÍGIDO, AGUA FRIA, COM DIÂMETRO DE 110MM, EXCLUSIVE A PECA | UN | 27.29
15.045.0100-0 | CORTE E COLOCAÇÃO DE CONEXÕES EM TUBO DE COBRE PARA AGUA QUENTE, COM DIÂMETRO DE 15MM, EXCLUSIVE A PECA | UN | 6.11
15.045.0100-A | CORTE E COLOCAÇÃO DE CONEXÕES EM TUBO DE COBRE PARA AGUA QUENTE, COM DIÂMETRO DE 15MM, EXCLUSIVE A PECA | UN | 5.31
15.045.0101-0 | CORTE E COLOCAÇÃO DE CONEXÕES EM TUBO DE COBRE PARA AGUA QUENTE, COM DIÂMETRO DE 22MM, EXCLUSIVE A PECA | UN | 6.99
15.045.0101-A | CORTE E COLOCAÇÃO DE CONEXÕES EM TUBO DE COBRE PARA AGUA QUENTE, COM DIÂMETRO DE 22MM, EXCLUSIVE A PECA | UN | 6.1
15.045.0102-0 | CORTE E COLOCAÇÃO DE CONEXÕES EM TUBO DE COBRE PARA AGUA QUENTE, COM DIÂMETRO DE 28MM, EXCLUSIVE A PECA | UN | 8.77
15.045.0102-A | CORTE E COLOCAÇÃO DE CONEXÕES EM TUBO DE COBRE PARA AGUA QUENTE, COM DIÂMETRO DE 28MM, EXCLUSIVE A PECA | UN | 7.64
15.045.0103-0 | CORTE E COLOCAÇÃO DE CONEXÕES EM TUBO DE COBRE PARA AGUA QUENTE, COM DIÂMETRO DE 35MM, EXCLUSIVE A PECA | UN | 13.17
15.045.0103-A | CORTE E COLOCAÇÃO DE CONEXÕES EM TUBO DE COBRE PARA AGUA QUENTE, COM DIÂMETRO DE 35MM, EXCLUSIVE A PECA | UN | 11.49
15.045.0104-0 | CORTE E COLOCAÇÃO DE CONEXÕES EM TUBO DE COBRE PARA AGUA QUENTE, COM DIÂMETRO DE 42MM, EXCLUSIVE A PECA | UN | 17.81
15.045.0104-A | CORTE E COLOCAÇÃO DE CONEXÕES EM TUBO DE COBRE PARA AGUA QUENTE, COM DIÂMETRO DE 42MM, EXCLUSIVE A PECA | UN | 15.56
15.045.0105-0 | CORTE E COLOCAÇÃO DE CONEXÕES EM TUBO DE COBRE PARA AGUA QUENTE, COM DIÂMETRO DE 54MM, EXCLUSIVE A PECA | UN | 22.38
15.045.0105-A | CORTE E COLOCAÇÃO DE CONEXÕES EM TUBO DE COBRE PARA AGUA QUENTE, COM DIÂMETRO DE 54MM, EXCLUSIVE A PECA | UN | 19.57
15.045.0106-0 | CORTE E COLOCAÇÃO DE CONEXÕES EM TUBO DE COBRE PARA AGUA QUENTE, COM DIÂMETRO DE 66MM, EXCLUSIVE A PECA | UN | 27.97
15.045.0106-A | CORTE E COLOCAÇÃO DE CONEXÕES EM TUBO DE COBRE PARA AGUA QUENTE, COM DIÂMETRO DE 66MM, EXCLUSIVE A PECA | UN | 24.46
15.045.0107-0 | CORTE E COLOCAÇÃO DE CONEXÕES EM TUBO DE COBRE PARA AGUA QUENTE, COM DIÂMETRO DE 79MM, EXCLUSIVE A PECA | UN | 31.45
15.045.0107-A | CORTE E COLOCAÇÃO DE CONEXÕES EM TUBO DE COBRE PARA AGUA QUENTE, COM DIÂMETRO DE 79MM, EXCLUSIVE A PECA | UN | 27.52
15.045.0108-0 | CORTE E COLOCAÇÃO DE CONEXÕES EM TUBO DE COBRE PARA AGUA QUENTE, COM DIÂMETRO DE 104MM, EXCLUSIVE A PECA | UN | 40.36
15.045.0108-A | CORTE E COLOCAÇÃO DE CONEXÕES EM TUBO DE COBRE PARA AGUA QUENTE, COM DIÂMETRO DE 104MM, EXCLUSIVE A PECA | UN | 35.31
15.045.0110-0 | ABERTURA E FECHAMENTO MANUAL DE RASGO EM ALVENARIA, PARA PASSAGEM DE TUBOS E DUTOS, COM DIÂMETRO DE 1/2" A 1" | M | 11.21
15.045.0110-A | ABERTURA E FECHAMENTO MANUAL DE RASGO EM ALVENARIA, PARA PASSAGEM DE TUBOS E DUTOS, COM DIÂMETRO DE 1/2" A 1" | M | 9.74
15.045.0111-0 | ABERTURA E FECHAMENTO MANUAL DE RASGO EM CONCRETO, PARA PASSAGEM DE TUBOS E DUTOS, COM DIÂMETRO DE 1/2" A 1" | M | 55.03
15.045.0111-A | ABERTURA E FECHAMENTO MANUAL DE RASGO EM CONCRETO, PARA PASSAGEM DE TUBOS E DUTOS, COM DIÂMETRO DE 1/2" A 1" | M | 47.71
15.045.0115-0 | ABERTURA E FECHAMENTO MANUAL DE RASGO EM ALVENARIA, PARA PASSAGEM DE TUBOS E DUTOS, COM DIÂMETRO DE 1.1/4" A 2" | M | 18.03
15.045.0115-A | ABERTURA E FECHAMENTO MANUAL DE RASGO EM ALVENARIA, PARA PASSAGEM DE TUBOS E DUTOS, COM DIÂMETRO DE 1.1/4" A 2" | M | 15.7
15.045.0116-0 | ABERTURA E FECHAMENTO MANUAL DE RASGO EM CONCRETO, PARA PASSAGEM DE TUBOS E DUTOS, COM DIÂMETRO DE 1.1/4" A 2" | M | 87.61
15.045.0116-A | ABERTURA E FECHAMENTO MANUAL DE RASGO EM CONCRETO, PARA PASSAGEM DE TUBOS E DUTOS, COM DIÂMETRO DE 1.1/4" A 2" | M | 75.99
15.045.0120-0 | ABERTURA E FECHAMENTO MANUAL DE RASGO EM ALVENARIA, PARA PASSAGEM DE TUBOS E DUTOS, COM DIÂMETRO DE 2.1/2" A 4" | M | 26.13
15.045.0120-A | ABERTURA E FECHAMENTO MANUAL DE RASGO EM ALVENARIA, PARA PASSAGEM DE TUBOS E DUTOS, COM DIÂMETRO DE 2.1/2" A 4" | M | 22.78
15.045.0121-0 | ABERTURA E FECHAMENTO MANUAL DE RASGO EM CONCRETO, PARA PASSAGEM DE TUBOS E DUTOS, COM DIÂMETRO DE 2.1/2" A 4" | M | 125.52
15.045.0121-A | ABERTURA E FECHAMENTO MANUAL DE RASGO EM CONCRETO, PARA PASSAGEM DE TUBOS E DUTOS, COM DIÂMETRO DE 2.1/2" A 4" | M | 108.91
15.045.9999-0 | FAMÍLIA 15.045EMENDAS.
15.045.9999-A | FAMÍLIA 15.045EMENDAS.
15.046.0010-0 | SOLDA DE TOPO, EM TUBULAÇÃO PARA VAPOR (SCH-40 OU SCH-80), NO DIÂMETRO DE 1/2", UTILIZANDO CONVERSOR ELETRO MOTORIZADO, INCLUSIVE CORTE OU CHANFRO DAS EXTREMIDADES | UN | 15.06
15.046.0010-A | SOLDA DE TOPO, EM TUBULAÇÃO PARA VAPOR (SCH-40 OU SCH-80), NO DIÂMETRO DE 1/2", UTILIZANDO CONVERSOR ELETRO MOTORIZADO, INCLUSIVE CORTE OU CHANFRO DAS EXTREMIDADES | UN | 13.13
15.046.0011-0 | SOLDA DE TOPO, EM TUBULAÇÃO PARA VAPOR (SCH-40 OU SCH-80), NO DIÂMETRO DE 3/4", UTILIZANDO CONVERSOR ELETRO MOTORIZADO, INCLUSIVE CORTE OU CHANFRO DAS EXTREMIDADES | UN | 16.62
15.046.0011-A | SOLDA DE TOPO, EM TUBULAÇÃO PARA VAPOR (SCH-40 OU SCH-80), NO DIÂMETRO DE 3/4", UTILIZANDO CONVERSOR ELETRO MOTORIZADO, INCLUSIVE CORTE OU CHANFRO DAS EXTREMIDADES | UN | 14.48
15.046.0012-0 | SOLDA DE TOPO, EM TUBULAÇÃO PARA VAPOR (SCH-40 OU SCH-80), NO DIÂMETRO DE 1", UTILIZANDO CONVERSOR ELETRO MOTORIZADO, INCLUSIVE CORTE OU CHANFRO DAS EXTREMIDADES | UN | 20.27
15.046.0012-A | SOLDA DE TOPO, EM TUBULAÇÃO PARA VAPOR (SCH-40 OU SCH-80), NO DIÂMETRO DE 1", UTILIZANDO CONVERSOR ELETRO MOTORIZADO, INCLUSIVE CORTE OU CHANFRO DAS EXTREMIDADES | UN | 17.68
15.046.0013-0 | SOLDA DE TOPO, EM TUBULAÇÃO PARA VAPOR (SCH-40 OU SCH-80), NO DIÂMETRO DE 1.1/4", UTILIZANDO CONVERSOR ELETRO MOTORIZADO, INCLUSIVE CORTE OU CHANFRO DAS EXTREMIDADES | UN | 23.83
15.046.0013-A | SOLDA DE TOPO, EM TUBULAÇÃO PARA VAPOR (SCH-40 OU SCH-80), NO DIÂMETRO DE 1.1/4", UTILIZANDO CONVERSOR ELETRO MOTORIZADO, INCLUSIVE CORTE OU CHANFRO DAS EXTREMIDADES | UN | 20.81
15.046.0014-0 | SOLDA DE TOPO, EM TUBULAÇÃO PARA VAPOR (SCH-40 OU SCH-80), NO DIÂMETRO DE 1.1/2", UTILIZANDO CONVERSOR ELETRO MOTORIZADO, INCLUSIVE CORTE OU CHANFRO DAS EXTREMIDADES | UN | 31.5
15.046.0014-A | SOLDA DE TOPO, EM TUBULAÇÃO PARA VAPOR (SCH-40 OU SCH-80), NO DIÂMETRO DE 1.1/2", UTILIZANDO CONVERSOR ELETRO MOTORIZADO, INCLUSIVE CORTE OU CHANFRO DAS EXTREMIDADES | UN | 27.48
15.046.0015-0 | SOLDA DE TOPO, EM TUBULAÇÃO PARA VAPOR (SCH-40 OU SCH-80), NO DIÂMETRO DE 2", UTILIZANDO CONVERSOR ELETRO MOTORIZADO, INCLUSIVE CORTE OU CHANFRO DAS EXTREMIDADES | UN | 54.61
15.046.0015-A | SOLDA DE TOPO, EM TUBULAÇÃO PARA VAPOR (SCH-40 OU SCH-80), NO DIÂMETRO DE 2", UTILIZANDO CONVERSOR ELETRO MOTORIZADO, INCLUSIVE CORTE OU CHANFRO DAS EXTREMIDADES | UN | 47.7
15.046.0016-0 | SOLDA DE TOPO, EM TUBULAÇÃO PARA VAPOR (SCH-40 OU SCH-80), NO DIÂMETRO DE 2.1/2", UTILIZANDO CONVERSOR ELETRO MOTORIZADO, INCLUSIVE CORTE OU CHANFRO DAS EXTREMIDADES | UN | 90.09
15.046.0016-A | SOLDA DE TOPO, EM TUBULAÇÃO PARA VAPOR (SCH-40 OU SCH-80), NO DIÂMETRO DE 2.1/2", UTILIZANDO CONVERSOR ELETRO MOTORIZADO, INCLUSIVE CORTE OU CHANFRO DAS EXTREMIDADES | UN | 78.57
15.046.0017-0 | SOLDA DE TOPO, EM TUBULAÇÃO PARA VAPOR (SCH-40 OU SCH-80), NO DIÂMETRO DE 3", UTILIZANDO CONVERSOR ELETRO MOTORIZADO, INCLUSIVE CORTE OU CHANFRO DAS EXTREMIDADES | UN | 101.62
15.046.0017-A | SOLDA DE TOPO, EM TUBULAÇÃO PARA VAPOR (SCH-40 OU SCH-80), NO DIÂMETRO DE 3", UTILIZANDO CONVERSOR ELETRO MOTORIZADO, INCLUSIVE CORTE OU CHANFRO DAS EXTREMIDADES | UN | 88.83
15.046.0018-0 | SOLDA DE TOPO, EM TUBULAÇÃO PARA VAPOR (SCH-40 OU SCH-80), NO DIÂMETRO DE 4", UTILIZANDO CONVERSOR ELETRO MOTORIZADO, INCLUSIVE CORTE OU CHANFRO DAS EXTREMIDADES | UN | 124.85
15.046.0018-A | SOLDA DE TOPO, EM TUBULAÇÃO PARA VAPOR (SCH-40 OU SCH-80), NO DIÂMETRO DE 4", UTILIZANDO CONVERSOR ELETRO MOTORIZADO, INCLUSIVE CORTE OU CHANFRO DAS EXTREMIDADES | UN | 109.35
15.046.9999-0 | FAMÍLIA 15.046SOLDA TOPO EM TUBULAÇÃO.
15.046.9999-A | FAMÍLIA 15.046SOLDA TOPO EM TUBULAÇÃO.
15.047.0010-0 | ISOLAMENTO EM TUBULAÇÃO COM DIÂMETRO DE 1/2", COMPREENDENDO: CALHA DE ISOLAMENTO DE POLIURETANO EXPANDIDO, COM ESPESSURA DE1", FIXADA COM ARAME GALVANIZADO, CHAPA DE ALUMÍNIO CORRUGADA COM PAPEL KRAFT COM 0,15MM, FIXADA COM CINTA DE ALUMÍNIO COM1/2"X0,5MM E SELO PARA FIXAÇÃO DA CINTA, EXCLUSIVE A TUBULAÇÃO. FORNECIMENTO E COLOCAÇÃO | M | 21.12
15.047.0010-A | ISOLAMENTO EM TUBULAÇÃO COM DIÂMETRO DE 1/2", COMPREENDENDO: CALHA DE ISOLAMENTO DE POLIURETANO EXPANDIDO, COM ESPESSURA DE1", FIXADA COM ARAME GALVANIZADO, CHAPA DE ALUMÍNIO CORRUGADA COM PAPEL KRAFT COM 0,15MM, FIXADA COM CINTA DE ALUMÍNIO COM1/2"X0,5MM E SELO PARA FIXAÇÃO DA CINTA, EXCLUSIVE A TUBULAÇÃO. FORNECIMENTO E COLOCAÇÃO | M | 20.41
15.047.0011-0 | ISOLAMENTO EM TUBULAÇÃO COM DIÂMETRO DE 3/4", COMPREENDENDO: CALHA DE ISOLAMENTO DE POLIURETANO EXPANDIDO, COM ESPESSURA DE1", FIXADA COM ARAME GALVANIZADO, CHAPA DE ALUMÍNIO CORRUGADA COM PAPEL KRAFT COM 0,15MM, FIXADA COM CINTA DE ALUMÍNIO COM1/2"X0,5MM E SELO PARA FIXAÇÃO DA CINTA, EXCLUSIVE A TUBULAÇÃO. FORNECIMENTO E COLOCAÇÃO | M | 26.95
15.047.0011-A | ISOLAMENTO EM TUBULAÇÃO COM DIÂMETRO DE 3/4", COMPREENDENDO: CALHA DE ISOLAMENTO DE POLIURETANO EXPANDIDO, COM ESPESSURA DE1", FIXADA COM ARAME GALVANIZADO, CHAPA DE ALUMÍNIO CORRUGADA COM PAPEL KRAFT COM 0,15MM, FIXADA COM CINTA DE ALUMÍNIO COM1/2"X0,5MM E SELO PARA FIXAÇÃO DA CINTA, EXCLUSIVE A TUBULAÇÃO. FORNECIMENTO E COLOCAÇÃO | M | 26.16
15.047.0012-0 | ISOLAMENTO EM TUBULAÇÃO COM DIÂMETRO DE 1", COMPREENDENDO: CALHA DE ISOLAMENTO DE POLIURETANO EXPANDIDO, COM ESPESSURA DE 1", FIXADA COM ARAME GALVANIZADO, CHAPA DE ALUMÍNIO CORRUGADA COM PAPEL KRAFT COM 0,15MM, FIXADA COM CINTA DE ALUMÍNIO COM 1/2"X0,5MM E SELO PARA FIXAÇÃO DA CINTA, EXCLUSIVE A TUBULAÇÃO. FORNECIMENTO E COLOCAÇÃO | M | 31.19
15.047.0012-A | ISOLAMENTO EM TUBULAÇÃO COM DIÂMETRO DE 1", COMPREENDENDO: CALHA DE ISOLAMENTO DE POLIURETANO EXPANDIDO, COM ESPESSURA DE 1", FIXADA COM ARAME GALVANIZADO, CHAPA DE ALUMÍNIO CORRUGADA COM PAPEL KRAFT COM 0,15MM, FIXADA COM CINTA DE ALUMÍNIO COM 1/2"X0,5MM E SELO PARA FIXAÇÃO DA CINTA, EXCLUSIVE A TUBULAÇÃO. FORNECIMENTO E COLOCAÇÃO | M | 30.26
15.047.0013-0 | ISOLAMENTO EM TUBULAÇÃO COM DIÂMETRO DE 1.1/4", COMPREENDENDO: CALHA DE ISOLAMENTO DE POLIURETANO EXPANDIDO, COM ESPESSURA DE 1", FIXADA COM ARAME GALVANIZADO, CHAPA DE ALUMÍNIO CORRUGADA COM PAPEL KRAFT COM 0,15MM, FIXADA COM CINTA DE ALUMÍNIO COM 1/2"X0,5MM E SELO PARA FIXAÇÃO DE CINTA, EXCLUSIVE A TUBULAÇÃO. FORNECIMENTO E COLOCAÇÃO | M | 33.17
15.047.0013-A | ISOLAMENTO EM TUBULAÇÃO COM DIÂMETRO DE 1.1/4", COMPREENDENDO: CALHA DE ISOLAMENTO DE POLIURETANO EXPANDIDO, COM ESPESSURA DE 1", FIXADA COM ARAME GALVANIZADO, CHAPA DE ALUMÍNIO CORRUGADA COM PAPEL KRAFT COM 0,15MM, FIXADA COM CINTA DE ALUMÍNIO COM 1/2"X0,5MM E SELO PARA FIXAÇÃO DE CINTA, EXCLUSIVE A TUBULAÇÃO. FORNECIMENTO E COLOCAÇÃO | M | 32.14
15.047.0014-0 | ISOLAMENTO EM TUBULAÇÃO COM DIÂMETRO DE 1.1/2", COMPREENDENDO: CALHA DE ISOLAMENTO DE POLIURETANO EXPANDIDO, COM ESPESSURA DE 1", FIXADA COM ARAME GALVANIZADO, CHAPA DE ALUMÍNIO CORRUGADA COM PAPEL KRAFT COM 0,15MM, FIXADA COM CINTA DE ALUMÍNIO COM 1/2"X0,5MM E SELO PARA FIXAÇÃO DA CINTA, EXCLUSIVE A TUBULAÇÃO. FORNECIMENTO E COLOCAÇÃO | M | 34.81
15.047.0014-A | ISOLAMENTO EM TUBULAÇÃO COM DIÂMETRO DE 1.1/2", COMPREENDENDO: CALHA DE ISOLAMENTO DE POLIURETANO EXPANDIDO, COM ESPESSURA DE 1", FIXADA COM ARAME GALVANIZADO, CHAPA DE ALUMÍNIO CORRUGADA COM PAPEL KRAFT COM 0,15MM, FIXADA COM CINTA DE ALUMÍNIO COM 1/2"X0,5MM E SELO PARA FIXAÇÃO DA CINTA, EXCLUSIVE A TUBULAÇÃO. FORNECIMENTO E COLOCAÇÃO | M | 33.73
15.047.0015-0 | ISOLAMENTO EM TUBULAÇÃO COM DIÂMETRO DE 2", COMPREENDENDO: CALHA DE ISOLAMENTO DE POLIURETANO EXPANDIDO, COM ESPESSURA DE 1.1/2", FIXADA COM ARAME GALVANIZADO, CHAPA DE ALUMÍNIO CORRUGADA COM PAPEL KRAFT COM 0,15MM, FIXADA COM CINTA DE ALUMÍNIO COM 1/2"X0,5MM E SELO PARA FIXAÇÃO DA CINTA, EXCLUSIVE A TUBULAÇÃO. FORNECIMENTO E COLOCAÇÃO | M | 58.37
15.047.0015-A | ISOLAMENTO EM TUBULAÇÃO COM DIÂMETRO DE 2", COMPREENDENDO: CALHA DE ISOLAMENTO DE POLIURETANO EXPANDIDO, COM ESPESSURA DE 1.1/2", FIXADA COM ARAME GALVANIZADO, CHAPA DE ALUMÍNIO CORRUGADA COM PAPEL KRAFT COM 0,15MM, FIXADA COM CINTA DE ALUMÍNIO COM 1/2"X0,5MM E SELO PARA FIXAÇÃO DA CINTA, EXCLUSIVE A TUBULAÇÃO. FORNECIMENTO E COLOCAÇÃO | M | 57.2
15.047.0016-0 | ISOLAMENTO EM TUBULAÇÃO COM DIÂMETRO DE 2.1/2", COMPREENDENDO: CALHA DE ISOLAMENTO DE POLIURETANO EXPANDIDO, COM ESPESSURA DE 1.1/2", FIXADA COM ARAME GALVANIZADO, CHAPA DE ALUMÍNIO CORRUGADA COM PAPEL KRAFT COM 0,15MM, FIXADA COM CINTA DE ALUMÍNIO COM 1/2"X0,5MM E SELO PARA FIXAÇÃO DA CINTA, EXCLUSIVE A TUBULAÇÃO. FORNECIMENTO E COLOCAÇÃO | M | 68.06
15.047.0016-A | ISOLAMENTO EM TUBULAÇÃO COM DIÂMETRO DE 2.1/2", COMPREENDENDO: CALHA DE ISOLAMENTO DE POLIURETANO EXPANDIDO, COM ESPESSURA DE 1.1/2", FIXADA COM ARAME GALVANIZADO, CHAPA DE ALUMÍNIO CORRUGADA COM PAPEL KRAFT COM 0,15MM, FIXADA COM CINTA DE ALUMÍNIO COM 1/2"X0,5MM E SELO PARA FIXAÇÃO DA CINTA, EXCLUSIVE A TUBULAÇÃO. FORNECIMENTO E COLOCAÇÃO | M | 66.75
15.047.0017-0 | ISOLAMENTO EM TUBULAÇÃO COM DIÂMETRO DE 3", COMPREENDENDO: CALHA DE ISOLAMENTO DE POLIURETANO EXPANDIDO, COM ESPESSURA DE 1.1/2", FIXADA COM ARAME GALVANIZADO, CHAPA DE ALUMÍNIO CORRUGADA COM PAPEL KRAFT COM 0,15MM, FIXADA COM CINTA DE ALUMÍNIO COM 1/2"X0,5MM E SELO PARA FIXAÇÃO DA CINTA, EXCLUSIVE A TUBULAÇÃO. FORNECIMENTO E COLOCAÇÃO | M | 70.96
15.047.0017-A | ISOLAMENTO EM TUBULAÇÃO COM DIÂMETRO DE 3", COMPREENDENDO: CALHA DE ISOLAMENTO DE POLIURETANO EXPANDIDO, COM ESPESSURA DE 1.1/2", FIXADA COM ARAME GALVANIZADO, CHAPA DE ALUMÍNIO CORRUGADA COM PAPEL KRAFT COM 0,15MM, FIXADA COM CINTA DE ALUMÍNIO COM 1/2"X0,5MM E SELO PARA FIXAÇÃO DA CINTA, EXCLUSIVE A TUBULAÇÃO. FORNECIMENTO E COLOCAÇÃO | M | 69.56
15.047.0018-0 | ISOLAMENTO EM TUBULAÇÃO COM DIÂMETRO DE 4", COMPREENDENDO: CALHA DE ISOLAMENTO DE POLIURETANO EXPANDIDO, COM ESPESSURA DE 1.1/2", FIXADA COM ARAME GALVANIZADO, CHAPA DE ALUMÍNIO CORRUGADA COM PAPEL KRAFT COM 0,15MM, FIXADA COM CINTA DE ALUMÍNIO COM 1/2"X0,5MM E SELO PARA FIXAÇÃO DA CINTA, EXCLUSIVE A TUBULAÇÃO. FORNECIMENTO E COLOCAÇÃO | M | 86.28
15.047.0018-A | ISOLAMENTO EM TUBULAÇÃO COM DIÂMETRO DE 4", COMPREENDENDO: CALHA DE ISOLAMENTO DE POLIURETANO EXPANDIDO, COM ESPESSURA DE 1.1/2", FIXADA COM ARAME GALVANIZADO, CHAPA DE ALUMÍNIO CORRUGADA COM PAPEL KRAFT COM 0,15MM, FIXADA COM CINTA DE ALUMÍNIO COM 1/2"X0,5MM E SELO PARA FIXAÇÃO DA CINTA, EXCLUSIVE A TUBULAÇÃO. FORNECIMENTO E COLOCAÇÃO | M | 84.64
15.047.9999-0 | FAMÍLIA 15.047ISOLAMENTO P/TUBULAÇÃO VAPOR E QUENTE.
15.047.9999-A | FAMÍLIA 15.047ISOLAMENTO P/TUBULAÇÃO VAPOR E QUENTE.
15.058.0010-0 | FORNECIMENTO DE AGUA, PELA CEDAE, PARA OBRAS PUBLICAS, CONSIDERANDO UM CONSUMO MENSAL DE ATE 20,00M3, TARIFA "A" | M³.MÊS | 18.43
15.058.0010-A | FORNECIMENTO DE AGUA, PELA CEDAE, PARA OBRAS PUBLICAS, CONSIDERANDO UM CONSUMO MENSAL DE ATE 20,00M3, TARIFA "A" | M³.MÊS | 18.43
15.058.0015-0 | ADICIONAL PARA O ITEM 15.058.0010, CONSIDERANDO O CONSUMO MENSAL ENTRE 21,00 E 30,00M3 | M³.MÊS | 19.36
15.058.0015-A | ADICIONAL PARA O ITEM 15.058.0010, CONSIDERANDO O CONSUMO MENSAL ENTRE 21,00 E 30,00M3 | M³.MÊS | 19.36
15.058.0020-0 | ADICIONAL PARA OS ITENS 15.058.0010 E 15.058.0015, CONSIDERANDO O CONSUMO MENSAL ENTRE 31,00 E 100,00M3 | M³.MÊS | 22.65
15.058.0020-A | ADICIONAL PARA OS ITENS 15.058.0010 E 15.058.0015, CONSIDERANDO O CONSUMO MENSAL ENTRE 31,00 E 100,00M3 | M³.MÊS | 22.65
15.058.0050-0 | FORNECIMENTO DE AGUA, PELA CEDAE, PARA OBRAS PUBLICAS, CONSIDERANDO O CONSUMO MENSAL DE ATE 30,00M3, TARIFA "B" | M³.MÊS | 14.61
15.058.0050-A | FORNECIMENTO DE AGUA, PELA CEDAE, PARA OBRAS PUBLICAS, CONSIDERANDO O CONSUMO MENSAL DE ATE 30,00M3, TARIFA "B" | M³.MÊS | 14.61
15.058.0055-0 | ADICIONAL PARA O ITEM 15.058.0050, CONSIDERANDO O CONSUMO MENSAL DE 31,00 ATE 130,00M3 | M³.MÊS | 16.79
15.058.0055-A | ADICIONAL PARA O ITEM 15.058.0050, CONSIDERANDO O CONSUMO MENSAL DE 31,00 ATE 130,00M3 | M³.MÊS | 16.79
15.058.0060-0 | ADICIONAL PARA OS ITENS 15.058.0050 E 15.058.0055, CONSIDERANDO O CONSUMO MENSAL MAIOR QUE 130,00M3 | M³.MÊS | 17.72
15.058.0060-A | ADICIONAL PARA OS ITENS 15.058.0050 E 15.058.0055, CONSIDERANDO O CONSUMO MENSAL MAIOR QUE 130,00M3 | M³.MÊS | 17.72
15.058.9999-0 | FAMÍLIA 15.058FORNEC. AGUA POTÁVEL.
15.058.9999-A | FAMÍLIA 15.058FORNEC. AGUA POTÁVEL.
15.065.0010-0 | LIGAÇÃO PREDIAL DE ESGOTO SANITÁRIO, SEGUNDO INSTRUÇÕES DA CEDAE, INCLUSIVE CAIXA DE INSPEÇÃO COM TAMPÃO DE FERRO FUNDIDO LEVE, EM LOGRADOURO DOTADO DE COLETOR DUPLO. ESTE CUSTO INCLUI ESCAVAÇÃO E REATERRO | UN | 1361.69
15.065.0010-A | LIGAÇÃO PREDIAL DE ESGOTO SANITÁRIO, SEGUNDO INSTRUÇÕES DA CEDAE, INCLUSIVE CAIXA DE INSPEÇÃO COM TAMPÃO DE FERRO FUNDIDO LEVE, EM LOGRADOURO DOTADO DE COLETOR DUPLO. ESTE CUSTO INCLUI ESCAVAÇÃO E REATERRO | UN | 1248.27
15.065.0011-0 | LIGAÇÃO PREDIAL DE ESGOTO SANITÁRIO, SEGUNDO INSTRUÇÕES DA CEDAE, INCLUSIVE CAIXA DE INSPEÇÃO COM TAMPÃO DE FERRO FUNDIDO PESADO, EM LOGRADOURO DOTADO DE COLETOR DUPLO. ESTE CUSTO INCLUI ESCAVAÇÃO E REATERRO | UN | 1463.61
15.065.0011-A | LIGAÇÃO PREDIAL DE ESGOTO SANITÁRIO, SEGUNDO INSTRUÇÕES DA CEDAE, INCLUSIVE CAIXA DE INSPEÇÃO COM TAMPÃO DE FERRO FUNDIDO PESADO, EM LOGRADOURO DOTADO DE COLETOR DUPLO. ESTE CUSTO INCLUI ESCAVAÇÃO E REATERRO | UN | 1350.22
15.065.0015-0 | LIGAÇÃO PREDIAL DE ESGOTO SANITÁRIO, SEGUNDO INSTRUÇÕES DA CEDAE, INCLUSIVE CAIXA DE INSPEÇÃO COM TAMPÃO DE FERRO FUNDIDO LEVE, EM LOGRADOURO SEM PAVIMENTAÇÃO, DOTADO DE COLETOR ÚNICO. ESTE CUSTO INCLUI ESCAVAÇÃO E REATERRO | UN | 1947.32
15.065.0015-A | LIGAÇÃO PREDIAL DE ESGOTO SANITÁRIO, SEGUNDO INSTRUÇÕES DA CEDAE, INCLUSIVE CAIXA DE INSPEÇÃO COM TAMPÃO DE FERRO FUNDIDO LEVE, EM LOGRADOURO SEM PAVIMENTAÇÃO, DOTADO DE COLETOR ÚNICO. ESTE CUSTO INCLUI ESCAVAÇÃO E REATERRO | UN | 1762.62
15.065.0016-0 | LIGAÇÃO PREDIAL DE ESGOTO SANITÁRIO, SEGUNDO INSTRUÇÕES DA CEDAE, INCLUSIVE CAIXA DE INSPEÇÃO COM TAMPÃO DE FERRO FUNDIDO PESADO, EM LOGRADOURO SEM PAVIMENTAÇÃO, DOTADO DE COLETOR ÚNICO. ESTE CUSTO INCLUI ESCAVAÇÃO E REATERRO | UN | 2060.4
15.065.0016-A | LIGAÇÃO PREDIAL DE ESGOTO SANITÁRIO, SEGUNDO INSTRUÇÕES DA CEDAE, INCLUSIVE CAIXA DE INSPEÇÃO COM TAMPÃO DE FERRO FUNDIDO PESADO, EM LOGRADOURO SEM PAVIMENTAÇÃO, DOTADO DE COLETOR ÚNICO. ESTE CUSTO INCLUI ESCAVAÇÃO E REATERRO | UN | 1875.69
15.065.0020-0 | LIGAÇÃO PREDIAL DE ESGOTO SANITÁRIO, SEGUNDO INSTRUÇÕES DA CEDAE, INCLUSIVE CAIXA DE INSPEÇÃO COM TAMPÃO DE FERRO FUNDIDO LEVE, EM LOGRADOURO PAVIMENTADO, COM PARALELEPÍPEDOS SOBRE COLCHOES DE AREIA OU PÓ-DE-PEDRA, E DOTADO DE COLETOR ÚNICO. ESTE CUSTO INCLUI ESCAVAÇÃO E REATERRO | UN | 2724.08
15.065.0020-A | LIGAÇÃO PREDIAL DE ESGOTO SANITÁRIO, SEGUNDO INSTRUÇÕES DA CEDAE, INCLUSIVE CAIXA DE INSPEÇÃO COM TAMPÃO DE FERRO FUNDIDO LEVE, EM LOGRADOURO PAVIMENTADO, COM PARALELEPÍPEDOS SOBRE COLCHOES DE AREIA OU PÓ-DE-PEDRA, E DOTADO DE COLETOR ÚNICO. ESTE CUSTO INCLUI ESCAVAÇÃO E REATERRO | UN | 2463.59
15.065.0021-0 | LIGAÇÃO PREDIAL DE ESGOTO SANITÁRIO, SEGUNDO INSTRUÇÕES DA CEDAE, INCLUSIVE CAIXA DE INSPEÇÃO COM TAMPÃO DE FERRO FUNDIDO PESADO, EM LOGRADOURO PAVIMENTADO, COM PARALELEPÍPEDOS SOBRE COLCHOES DE AREIA OU PÓ-DE-PEDRA, E DOTADO DE COLETOR ÚNICO. ESTE CUSTO INCLUI ESCAVAÇÃO E REATERRO | UN | 2799.14
15.065.0021-A | LIGAÇÃO PREDIAL DE ESGOTO SANITÁRIO, SEGUNDO INSTRUÇÕES DA CEDAE, INCLUSIVE CAIXA DE INSPEÇÃO COM TAMPÃO DE FERRO FUNDIDO PESADO, EM LOGRADOURO PAVIMENTADO, COM PARALELEPÍPEDOS SOBRE COLCHOES DE AREIA OU PÓ-DE-PEDRA, E DOTADO DE COLETOR ÚNICO. ESTE CUSTO INCLUI ESCAVAÇÃO E REATERRO | UN | 2541.59
15.065.0025-0 | LIGAÇÃO PREDIAL DE ESGOTO SANITÁRIO, SEGUNDO INSTRUÇÕES DA CEDAE, INCLUSIVE CAIXA DE INSPEÇÃO COM TAMPÃO DE FERRO FUNDIDO LEVE, EM LOGRADOURO PAVIMENTADO, COM LENÇOL DE ASFALTO SOBRE CAMADA DE CONCRETO E DOTADO DE COLETOR ÚNICO. ESTE CUSTO INCLUI ESCAVAÇÃO E REATERRO | UN | 3350.87
15.065.0025-A | LIGAÇÃO PREDIAL DE ESGOTO SANITÁRIO, SEGUNDO INSTRUÇÕES DA CEDAE, INCLUSIVE CAIXA DE INSPEÇÃO COM TAMPÃO DE FERRO FUNDIDO LEVE, EM LOGRADOURO PAVIMENTADO, COM LENÇOL DE ASFALTO SOBRE CAMADA DE CONCRETO E DOTADO DE COLETOR ÚNICO. ESTE CUSTO INCLUI ESCAVAÇÃO E REATERRO | UN | 3075.37
15.065.0026-0 | LIGAÇÃO PREDIAL DE ESGOTO SANITÁRIO, SEGUNDO INSTRUÇÕES DA CEDAE, INCLUSIVE CAIXA DE INSPEÇÃO COM TAMPÃO DE FERRO FUNDIDO PESADO, EM LOGRADOURO PAVIMENTADO, COM LENÇOL DE ASFALTO SOBRE CAMADA DE CONCRETO E DOTADO DE COLETOR ÚNICO. ESTE CUSTO INCLUI ESCAVAÇÃO E REATERRO | UN | 4062.65
15.065.0026-A | LIGAÇÃO PREDIAL DE ESGOTO SANITÁRIO, SEGUNDO INSTRUÇÕES DA CEDAE, INCLUSIVE CAIXA DE INSPEÇÃO COM TAMPÃO DE FERRO FUNDIDO PESADO, EM LOGRADOURO PAVIMENTADO, COM LENÇOL DE ASFALTO SOBRE CAMADA DE CONCRETO E DOTADO DE COLETOR ÚNICO. ESTE CUSTO INCLUI ESCAVAÇÃO E REATERRO | UN | 3705.57
15.065.9999-0 | FAMÍLIA 15.065LIGACAO PREDIAL DE G. S. G SANITÁRIO.
15.065.9999-A | FAMÍLIA 15.065LIGACAO PREDIAL DE G. S. G SANITÁRIO.
15.066.0001-1 | CONJUNTO DE MATERIAIS PARA CAVALETE DE RAMAL PREDIAL DE AGUA, PADRÃO NORMAL, TIPO A DE 1/2".FORNECIMENTO | UN | 81.79
15.066.0001-B | CONJUNTO DE MATERIAIS PARA CAVALETE DE RAMAL PREDIAL DE AGUA, PADRÃO NORMAL, TIPO A DE 1/2".FORNECIMENTO | UN | 81.79
15.066.0002-1 | CONJUNTO DE MATERIAIS PARA CAVALETE DE RAMAL PREDIAL DE AGUA, PADRÃO NORMAL, TIPO A DE 3/4".FORNECIMENTO | UN | 132.26
15.066.0002-B | CONJUNTO DE MATERIAIS PARA CAVALETE DE RAMAL PREDIAL DE AGUA, PADRÃO NORMAL, TIPO A DE 3/4".FORNECIMENTO | UN | 132.26
15.066.0003-1 | CONJUNTO DE MATERIAIS PARA CAVALETE DE RAMAL PREDIAL DE AGUA, PADRÃO NORMAL, TIPO A DE 1".FORNECIMENTO | UN | 139.36
15.066.0003-B | CONJUNTO DE MATERIAIS PARA CAVALETE DE RAMAL PREDIAL DE AGUA, PADRÃO NORMAL, TIPO A DE 1".FORNECIMENTO | UN | 139.36
15.066.0004-0 | CONJUNTO DE MATERIAIS PARA CAVALETE DE RAMAL PREDIAL DE AGUA, PADRÃO NORMAL, TIPO A DE 1.1/2".FORNECIMENTO | UN | 242.61
15.066.0004-A | CONJUNTO DE MATERIAIS PARA CAVALETE DE RAMAL PREDIAL DE AGUA, PADRÃO NORMAL, TIPO A DE 1.1/2".FORNECIMENTO | UN | 242.61
15.066.0006-0 | CONJUNTO DE MATERIAIS PARA CAVALETE DE RAMAL PREDIAL DE AGUA, PADRÃO NORMAL, TIPO B DE 1/2".FORNECIMENTO | UN | 68.29
15.066.0006-A | CONJUNTO DE MATERIAIS PARA CAVALETE DE RAMAL PREDIAL DE AGUA, PADRÃO NORMAL, TIPO B DE 1/2".FORNECIMENTO | UN | 68.29
15.066.0007-0 | CONJUNTO DE MATERIAIS PARA CAVALETE DE RAMAL PREDIAL DE AGUA, PADRÃO NORMAL, TIPO B DE 3/4".FORNECIMENTO | UN | 102.71
15.066.0007-A | CONJUNTO DE MATERIAIS PARA CAVALETE DE RAMAL PREDIAL DE AGUA, PADRÃO NORMAL, TIPO B DE 3/4".FORNECIMENTO | UN | 102.71
15.066.0012-0 | CONJUNTO DE MATERIAIS, COMPLETO, PARA LIGAÇÃO DE RAMAL PREDIAL DE AGUA, DENOMINADO "KIT CAVALETE", EM PVC, DIÂMETRO DE 1/2".FORNECIMENTO | UN | 53.47
15.066.0012-A | CONJUNTO DE MATERIAIS, COMPLETO, PARA LIGAÇÃO DE RAMAL PREDIAL DE AGUA, DENOMINADO "KIT CAVALETE", EM PVC, DIÂMETRO DE 1/2".FORNECIMENTO | UN | 53.47
15.066.0013-0 | CONJUNTO DE MATERIAIS, COMPLETO, PARA LIGAÇÃO DE RAMAL PREDIAL DE AGUA, DENOMINADO "KIT CAVALETE", EM PVC, DIÂMETRO DE 3/4".FORNECIMENTO | UN | 57.27
15.066.0013-A | CONJUNTO DE MATERIAIS, COMPLETO, PARA LIGAÇÃO DE RAMAL PREDIAL DE AGUA, DENOMINADO "KIT CAVALETE", EM PVC, DIÂMETRO DE 3/4".FORNECIMENTO | UN | 57.27
15.066.0021-0 | CONJUNTO DE MATERIAIS PARA RAMAL PREDIAL DE AGUA DE PEAD 20MM, PADRÃO NORMAL, LIGADO EM DISTRIBUIDOR DE PVC DN DE 50MM OU2", EXCLUSIVE TUBO E CAVALETE. FORNECIMENTO | UN | 27.33
15.066.0021-A | CONJUNTO DE MATERIAIS PARA RAMAL PREDIAL DE AGUA DE PEAD 20MM, PADRÃO NORMAL, LIGADO EM DISTRIBUIDOR DE PVC DN DE 50MM OU2", EXCLUSIVE TUBO E CAVALETE. FORNECIMENTO | UN | 27.33
15.066.0022-0 | CONJUNTO DE MATERIAIS PARA RAMAL PREDIAL DE AGUA DE PEAD 20MM, PADRÃO NORMAL, LIGADO EM DISTRIBUIDOR DE PVC DN DE 75MM OU3", EXCLUSIVE TUBO E CAVALETE. FORNECIMENTO | UN | 28.36
15.066.0022-A | CONJUNTO DE MATERIAIS PARA RAMAL PREDIAL DE AGUA DE PEAD 20MM, PADRÃO NORMAL, LIGADO EM DISTRIBUIDOR DE PVC DN DE 75MM OU3", EXCLUSIVE TUBO E CAVALETE. FORNECIMENTO | UN | 28.36
15.066.0023-0 | CONJUNTO DE MATERIAIS PARA RAMAL PREDIAL DE AGUA DE PEAD 20MM, PADRÃO NORMAL, LIGADO EM DISTRIBUIDOR DE FERRO FUNDIDO K-7DN DE 75MM, EXCLUSIVE TUBO E CAVALETE. FORNECIMENTO | UN | 91.72
15.066.0023-A | CONJUNTO DE MATERIAIS PARA RAMAL PREDIAL DE AGUA DE PEAD 20MM, PADRÃO NORMAL, LIGADO EM DISTRIBUIDOR DE FERRO FUNDIDO K-7DN DE 75MM, EXCLUSIVE TUBO E CAVALETE. FORNECIMENTO | UN | 91.72
15.066.0024-0 | CONJUNTO DE MATERIAIS PARA RAMAL PREDIAL DE AGUA DE PEAD 20MM, PADRÃO NORMAL, LIGADO EM DISTRIBUIDOR DE FERRO FUNDIDO K-7OU PVC DE FOFO DN DE 100MM, EXCLUSIVE TUBO E CAVALETE. FORNECIMENTO | UN | 93.78
15.066.0024-A | CONJUNTO DE MATERIAIS PARA RAMAL PREDIAL DE AGUA DE PEAD 20MM, PADRÃO NORMAL, LIGADO EM DISTRIBUIDOR DE FERRO FUNDIDO K-7OU PVC DE FOFO DN DE 100MM, EXCLUSIVE TUBO E CAVALETE. FORNECIMENTO | UN | 93.78
15.066.0025-0 | CONJUNTO DE MATERIAIS PARA RAMAL PREDIAL DE AGUA DE PEAD 20MM, PADRÃO NORMAL, LIGADO EM DISTRIBUIDOR DE PVC DE FOFO DN DE150MM, EXCLUSIVE TUBO E CAVALETE. FORNECIMENTO | UN | 98.49
15.066.0025-A | CONJUNTO DE MATERIAIS PARA RAMAL PREDIAL DE AGUA DE PEAD 20MM, PADRÃO NORMAL, LIGADO EM DISTRIBUIDOR DE PVC DE FOFO DN DE150MM, EXCLUSIVE TUBO E CAVALETE. FORNECIMENTO | UN | 98.49
15.066.0026-0 | CONJUNTO DE MATERIAIS PARA RAMAL PREDIAL DE AGUA DE PEAD 20MM, PADRÃO NORMAL, LIGADO EM DISTRIBUIDOR DE PVC DE FOFO DN DE 200MM, EXCLUSIVE TUBO E CAVALETE. FORNECIMENTO | UN | 106.15
15.066.0026-A | CONJUNTO DE MATERIAIS PARA RAMAL PREDIAL DE AGUA DE PEAD 20MM, PADRÃO NORMAL, LIGADO EM DISTRIBUIDOR DE PVC DE FOFO DN DE 200MM, EXCLUSIVE TUBO E CAVALETE. FORNECIMENTO | UN | 106.15
15.066.0027-0 | CONJUNTO DE MATERIAIS PARA RAMAL PREDIAL DE AGUA DE PEAD 20MM, PADRÃO NORMAL, LIGADO EM DISTRIBUIDOR DE PVC DE FOFO DN DE 250MM, EXCLUSIVE TUBO E CAVALETE. FORNECIMENTO | UN | 112.14
15.066.0027-A | CONJUNTO DE MATERIAIS PARA RAMAL PREDIAL DE AGUA DE PEAD 20MM, PADRÃO NORMAL, LIGADO EM DISTRIBUIDOR DE PVC DE FOFO DN DE 250MM, EXCLUSIVE TUBO E CAVALETE. FORNECIMENTO | UN | 112.14
15.066.0028-0 | CONJUNTO DE MATERIAIS PARA RAMAL PREDIAL DE AGUA DE PEAD 20MM, PADRÃO NORMAL, LIGADO EM DISTRIBUIDOR DE FERRO FUNDIDO K-7DN ACIMA DE 100MM OU K-9, EXCLUSIVE TUBO E CAVALETE. FORNECIMENTO | UN | 93.78
15.066.0028-A | CONJUNTO DE MATERIAIS PARA RAMAL PREDIAL DE AGUA DE PEAD 20MM, PADRÃO NORMAL, LIGADO EM DISTRIBUIDOR DE FERRO FUNDIDO K-7DN ACIMA DE 100MM OU K-9, EXCLUSIVE TUBO E CAVALETE. FORNECIMENTO | UN | 93.78
15.066.0031-1 | CONJUNTO DE MATERIAIS PARA RAMAL PREDIAL DE AGUA DE PVC RQ 1/2", PADRÃO NORMAL, LIGADO EM DISTRIBUIDOR DE PVC DN DE 50MM OU 2", EXCLUSIVE TUBO E CAVALETE. FORNECIMENTO | UN | 35.25
15.066.0031-B | CONJUNTO DE MATERIAIS PARA RAMAL PREDIAL DE AGUA DE PVC RQ 1/2", PADRÃO NORMAL, LIGADO EM DISTRIBUIDOR DE PVC DN DE 50MM OU 2", EXCLUSIVE TUBO E CAVALETE. FORNECIMENTO | UN | 35.25
15.066.0032-1 | CONJUNTO DE MATERIAIS PARA RAMAL PREDIAL DE AGUA DE PVC RQ 1/2", PADRÃO NORMAL, LIGADO EM DISTRIBUIDOR DE PVC DN DE 75MM OU 3", EXCLUSIVE TUBO E CAVALETE. FORNECIMENTO | UN | 36.28
15.066.0032-B | CONJUNTO DE MATERIAIS PARA RAMAL PREDIAL DE AGUA DE PVC RQ 1/2", PADRÃO NORMAL, LIGADO EM DISTRIBUIDOR DE PVC DN DE 75MM OU 3", EXCLUSIVE TUBO E CAVALETE. FORNECIMENTO | UN | 36.28
15.066.0033-1 | CONJUNTO DE MATERIAIS PARA RAMAL PREDIAL DE AGUA DE PVC RQ 1/2", PADRÃO NORMAL, LIGADO EM DISTRIBUIDOR DE FERRO FUNDIDO K-7 DN DE 75MM, EXCLUSIVE TUBO E CAVALETE. FORNECIMENTO | UN | 99.64
15.066.0033-B | CONJUNTO DE MATERIAIS PARA RAMAL PREDIAL DE AGUA DE PVC RQ 1/2", PADRÃO NORMAL, LIGADO EM DISTRIBUIDOR DE FERRO FUNDIDO K-7 DN DE 75MM, EXCLUSIVE TUBO E CAVALETE. FORNECIMENTO | UN | 99.64
15.066.0034-1 | CONJUNTO DE MATERIAIS PARA RAMAL PREDIAL DE AGUA DE PVC RQ 1/2", PADRÃO NORMAL, LIGADO EM DISTRIBUIDOR DE FERRO FUNDIDO K-7 DN OU PVC DE FOFO DN DE 100MM, EXCLUSIVE TUBO E CAVALETE. FORNECIMENTO | UN | 101.7
15.066.0034-B | CONJUNTO DE MATERIAIS PARA RAMAL PREDIAL DE AGUA DE PVC RQ 1/2", PADRÃO NORMAL, LIGADO EM DISTRIBUIDOR DE FERRO FUNDIDO K-7 DN OU PVC DE FOFO DN DE 100MM, EXCLUSIVE TUBO E CAVALETE. FORNECIMENTO | UN | 101.7
15.066.0035-0 | CONJUNTO DE MATERIAIS PARA RAMAL PREDIAL DE AGUA DE PVC RQ 1/2", PADRÃO NORMAL, LIGADO EM DISTRIBUIDOR DE PVC DE FOFO DN DE150MM, EXCLUSIVE TUBO E CAVALETE. FORNECIMENTO | UN | 106.41
15.066.0035-A | CONJUNTO DE MATERIAIS PARA RAMAL PREDIAL DE AGUA DE PVC RQ 1/2", PADRÃO NORMAL, LIGADO EM DISTRIBUIDOR DE PVC DE FOFO DN DE150MM, EXCLUSIVE TUBO E CAVALETE. FORNECIMENTO | UN | 106.41
15.066.0036-0 | CONJUNTO DE MATERIAIS PARA RAMAL PREDIAL DE AGUA DE PVC RQ 1/2", PADRÃO NORMAL, LIGADO EM DISTRIBUIDOR DE PVC DE FOFO DN DE200MM, EXCLUSIVE TUBO E CAVALETE. FORNECIMENTO | UN | 114.07
15.066.0036-A | CONJUNTO DE MATERIAIS PARA RAMAL PREDIAL DE AGUA DE PVC RQ 1/2", PADRÃO NORMAL, LIGADO EM DISTRIBUIDOR DE PVC DE FOFO DN DE200MM, EXCLUSIVE TUBO E CAVALETE. FORNECIMENTO | UN | 114.07
15.066.0037-0 | CONJUNTO DE MATERIAIS PARA RAMAL PREDIAL DE AGUA DE PVC RQ 1/2", PADRÃO NORMAL, LIGADO EM DISTRIBUIDOR DE PVC DE FOFO DN DE250MM, EXCLUSIVE TUBO EM CAVALETE. FORNECIMENTO | UN | 120.06
15.066.0037-A | CONJUNTO DE MATERIAIS PARA RAMAL PREDIAL DE AGUA DE PVC RQ 1/2", PADRÃO NORMAL, LIGADO EM DISTRIBUIDOR DE PVC DE FOFO DN DE250MM, EXCLUSIVE TUBO EM CAVALETE. FORNECIMENTO | UN | 120.06
15.066.0038-0 | CONJUNTO DE MATERIAIS PARA RAMAL PREDIAL DE AGUA DE PVC RQ 1/2", PADRÃO NORMAL, LIGADO EM DISTRIBUIDOR DE FERRO FUNDIDO K-7 DN ACIMA DE 100MM OU K-9, EXCLUSIVE TUBO E CAVALETE. FORNECIMENTO | UN | 90.21
15.066.0038-A | CONJUNTO DE MATERIAIS PARA RAMAL PREDIAL DE AGUA DE PVC RQ 1/2", PADRÃO NORMAL, LIGADO EM DISTRIBUIDOR DE FERRO FUNDIDO K-7 DN ACIMA DE 100MM OU K-9, EXCLUSIVE TUBO E CAVALETE. FORNECIMENTO | UN | 90.21
15.066.0041-1 | CONJUNTO DE MATERIAIS PARA RAMAL PREDIAL DE AGUA DE PVC RQ 3/4", PADRÃO NORMAL, LIGADO EM DISTRIBUIDOR DE PVC DN DE 50MM OU 2", EXCLUSIVE TUBO E CAVALETE. FORNECIMENTO | UN | 64.82
15.066.0041-B | CONJUNTO DE MATERIAIS PARA RAMAL PREDIAL DE AGUA DE PVC RQ 3/4", PADRÃO NORMAL, LIGADO EM DISTRIBUIDOR DE PVC DN DE 50MM OU 2", EXCLUSIVE TUBO E CAVALETE. FORNECIMENTO | UN | 64.82
15.066.0042-1 | CONJUNTO DE MATERIAIS PARA RAMAL PREDIAL DE AGUA DE PVC RQ 3/4", PADRÃO NORMAL, LIGADO EM DISTRIBUIDOR DE PVC DN DE 75MM OU 3", EXCLUSIVE TUBO E CAVALETE. FORNECIMENTO | UN | 65.85
15.066.0042-B | CONJUNTO DE MATERIAIS PARA RAMAL PREDIAL DE AGUA DE PVC RQ 3/4", PADRÃO NORMAL, LIGADO EM DISTRIBUIDOR DE PVC DN DE 75MM OU 3", EXCLUSIVE TUBO E CAVALETE. FORNECIMENTO | UN | 65.85
15.066.0043-1 | CONJUNTO DE MATERIAIS PARA RAMAL PREDIAL DE AGUA DE PVC RQ 3/4", PADRÃO NORMAL, LIGADO EM DISTRIBUIDOR DE FERRO FUNDIDO K-7 DN DE 75MM, EXCLUSIVE TUBO E CAVALETE. FORNECIMENTO | UN | 152.96
15.066.0043-B | CONJUNTO DE MATERIAIS PARA RAMAL PREDIAL DE AGUA DE PVC RQ 3/4", PADRÃO NORMAL, LIGADO EM DISTRIBUIDOR DE FERRO FUNDIDO K-7 DN DE 75MM, EXCLUSIVE TUBO E CAVALETE. FORNECIMENTO | UN | 152.96
15.066.0044-1 | CONJUNTO DE MATERIAIS PARA RAMAL PREDIAL DE AGUA DE PVC RQ 3/4", PADRÃO NORMAL, LIGADO EM DISTRIBUIDOR DE FERRO FUNDIDO K-7 OU PVC DE FOFO DN DE 100MM, EXCLUSIVE TUBO E CAVALETE. FORNECIMENTO | UN | 155.02
15.066.0044-B | CONJUNTO DE MATERIAIS PARA RAMAL PREDIAL DE AGUA DE PVC RQ 3/4", PADRÃO NORMAL, LIGADO EM DISTRIBUIDOR DE FERRO FUNDIDO K-7 OU PVC DE FOFO DN DE 100MM, EXCLUSIVE TUBO E CAVALETE. FORNECIMENTO | UN | 155.02
15.066.0045-0 | CONJUNTO DE MATERIAIS PARA RAMAL PREDIAL DE AGUA DE PVC RQ 3/4", PADRÃO NORMAL, LIGADO EM DISTRIBUIDOR DE PVC DE FOFO DN DE150MM, EXCLUSIVE TUBO E CAVALETE. FORNECIMENTO | UN | 159.73
15.066.0045-A | CONJUNTO DE MATERIAIS PARA RAMAL PREDIAL DE AGUA DE PVC RQ 3/4", PADRÃO NORMAL, LIGADO EM DISTRIBUIDOR DE PVC DE FOFO DN DE150MM, EXCLUSIVE TUBO E CAVALETE. FORNECIMENTO | UN | 159.73
15.066.0046-0 | CONJUNTO DE MATERIAIS PARA RAMAL PREDIAL DE AGUA DE PVC RQ 3/4", PADRÃO NORMAL, LIGADO EM DISTRIBUIDOR DE PVC DE FOFO DN DE200MM, EXCLUSIVE TUBO E CAVALETE. FORNECIMENTO | UN | 167.39
15.066.0046-A | CONJUNTO DE MATERIAIS PARA RAMAL PREDIAL DE AGUA DE PVC RQ 3/4", PADRÃO NORMAL, LIGADO EM DISTRIBUIDOR DE PVC DE FOFO DN DE200MM, EXCLUSIVE TUBO E CAVALETE. FORNECIMENTO | UN | 167.39
15.066.0047-0 | CONJUNTO DE MATERIAIS PARA RAMAL PREDIAL DE AGUA DE PVC RQ 3/4", PADRÃO NORMAL, LIGADO EM DISTRIBUIDOR DE PVC DE FOFO DN DE250MM, EXCLUSIVE TUBO E CAVALETE. FORNECIMENTO | UN | 173.38
15.066.0047-A | CONJUNTO DE MATERIAIS PARA RAMAL PREDIAL DE AGUA DE PVC RQ 3/4", PADRÃO NORMAL, LIGADO EM DISTRIBUIDOR DE PVC DE FOFO DN DE250MM, EXCLUSIVE TUBO E CAVALETE. FORNECIMENTO | UN | 173.38
15.066.0048-0 | CONJUNTO DE MATERIAIS PARA RAMAL PREDIAL DE AGUA DE PVC RQ 3/4", PADRÃO NORMAL, LIGADO EM DISTRIBUIDOR DE FERRO FUNDIDO K-7 DN ACIMA DE 100MM OU K-9, EXCLUSIVE TUBO E CAVALETE. FORNECIMENTO | UN | 143.53
15.066.0048-A | CONJUNTO DE MATERIAIS PARA RAMAL PREDIAL DE AGUA DE PVC RQ 3/4", PADRÃO NORMAL, LIGADO EM DISTRIBUIDOR DE FERRO FUNDIDO K-7 DN ACIMA DE 100MM OU K-9, EXCLUSIVE TUBO E CAVALETE. FORNECIMENTO | UN | 143.53
15.066.0051-1 | CONJUNTO DE MATERIAIS PARA RAMAL PREDIAL DE AGUA DE PVC RQ 1", PADRÃO NORMAL, LIGADO EM DISTRIBUIDOR DE PVC DN DE 50MM OU2", EXCLUSIVE TUBO E CAVALETE. FORNECIMENTO | UN | 273.83
15.066.0051-B | CONJUNTO DE MATERIAIS PARA RAMAL PREDIAL DE AGUA DE PVC RQ 1", PADRÃO NORMAL, LIGADO EM DISTRIBUIDOR DE PVC DN DE 50MM OU2", EXCLUSIVE TUBO E CAVALETE. FORNECIMENTO | UN | 273.83
15.066.0052-1 | CONJUNTO DE MATERIAIS PARA RAMAL PREDIAL DE AGUA DE PVC RQ 1", PADRÃO NORMAL, LIGADO EM DISTRIBUIDOR DE PVC OU FERRO FUNDIDO K-7 DN DE 75MM OU 3", EXCLUSIVE TUBO E CAVALETE. FORNECIMENTO | UN | 276.09
15.066.0052-B | CONJUNTO DE MATERIAIS PARA RAMAL PREDIAL DE AGUA DE PVC RQ 1", PADRÃO NORMAL, LIGADO EM DISTRIBUIDOR DE PVC OU FERRO FUNDIDO K-7 DN DE 75MM OU 3", EXCLUSIVE TUBO E CAVALETE. FORNECIMENTO | UN | 276.09
15.066.0053-1 | CONJUNTO DE MATERIAIS PARA RAMAL PREDIAL DE AGUA DE PVC RQ 1", PADRÃO NORMAL, LIGADO EM DISTRIBUIDOR DE FERRO FUNDIDO K-7OU PVC DE FOFO DN DE 100MM, EXCLUSIVE TUBO E CAVALETE. FORNECIMENTO | UN | 278.15
15.066.0053-B | CONJUNTO DE MATERIAIS PARA RAMAL PREDIAL DE AGUA DE PVC RQ 1", PADRÃO NORMAL, LIGADO EM DISTRIBUIDOR DE FERRO FUNDIDO K-7OU PVC DE FOFO DN DE 100MM, EXCLUSIVE TUBO E CAVALETE. FORNECIMENTO | UN | 278.15
15.066.0054-0 | CONJUNTO DE MATERIAIS PARA RAMAL PREDIAL DE AGUA DE PVC RQ 1", PADRÃO NORMAL, LIGADO EM DISTRIBUIDOR DE PVC DE FOFO DN DE 150MM, EXCLUSIVE TUBO E CAVALETE. FORNECIMENTO | UN | 282.86
15.066.0054-A | CONJUNTO DE MATERIAIS PARA RAMAL PREDIAL DE AGUA DE PVC RQ 1", PADRÃO NORMAL, LIGADO EM DISTRIBUIDOR DE PVC DE FOFO DN DE 150MM, EXCLUSIVE TUBO E CAVALETE. FORNECIMENTO | UN | 282.86
15.066.0055-0 | CONJUNTO DE MATERIAIS PARA RAMAL PREDIAL DE AGUA DE PVC RQ 1", PADRÃO NORMAL, LIGADO EM DISTRIBUIDOR DE PVC DE FOFO DN DE 200MM, EXCLUSIVE TUBO E CAVALETE. FORNECIMENTO | UN | 290.52
15.066.0055-A | CONJUNTO DE MATERIAIS PARA RAMAL PREDIAL DE AGUA DE PVC RQ 1", PADRÃO NORMAL, LIGADO EM DISTRIBUIDOR DE PVC DE FOFO DN DE 200MM, EXCLUSIVE TUBO E CAVALETE. FORNECIMENTO | UN | 290.52
15.066.0056-0 | CONJUNTO DE MATERIAIS PARA RAMAL PREDIAL DE AGUA DE PVC RQ 1", PADRÃO NORMAL, LIGADO EM DISTRIBUIDOR DE PVC DE FOFO DN DE 250MM, EXCLUSIVE TUBO E CAVALETE. FORNECIMENTO | UN | 296.51
15.066.0056-A | CONJUNTO DE MATERIAIS PARA RAMAL PREDIAL DE AGUA DE PVC RQ 1", PADRÃO NORMAL, LIGADO EM DISTRIBUIDOR DE PVC DE FOFO DN DE 250MM, EXCLUSIVE TUBO E CAVALETE. FORNECIMENTO | UN | 296.51
15.066.0057-0 | CONJUNTO DE MATERIAIS PARA RAMAL PREDIAL DE AGUA DE PVC RQ 1", PADRÃO NORMAL, LIGADO EM DISTRIBUIDOR DE FERRO FUNDIDO K-7DN ACIMA DE 100MM OU K-9, EXCLUSIVE TUBO E CAVALETE. FORNECIMENTO | UN | 266.66
15.066.0057-A | CONJUNTO DE MATERIAIS PARA RAMAL PREDIAL DE AGUA DE PVC RQ 1", PADRÃO NORMAL, LIGADO EM DISTRIBUIDOR DE FERRO FUNDIDO K-7DN ACIMA DE 100MM OU K-9, EXCLUSIVE TUBO E CAVALETE. FORNECIMENTO | UN | 266.66
15.066.0061-0 | CONJUNTO DE MATERIAIS PARA RAMAL PREDIAL DE AGUA DE PVC RQ 1.1/2", PADRÃO NORMAL, LIGADO EM DISTRIBUIDOR DE PVC DN DE 50MMOU 2", EXCLUSIVE TUBO E CAVALETE. FORNECIMENTO | UN | 435.12
15.066.0061-A | CONJUNTO DE MATERIAIS PARA RAMAL PREDIAL DE AGUA DE PVC RQ 1.1/2", PADRÃO NORMAL, LIGADO EM DISTRIBUIDOR DE PVC DN DE 50MMOU 2", EXCLUSIVE TUBO E CAVALETE. FORNECIMENTO | UN | 435.12
15.066.0062-0 | CONJUNTO DE MATERIAIS PARA RAMAL PREDIAL DE AGUA DE PVC RQ 1.1/2", PADRÃO NORMAL, LIGADO EM DISTRIBUIDOR DE PVC DN DE 75MMOU 3", EXCLUSIVE TUBO E CAVALETE. FORNECIMENTO | UN | 493.57
15.066.0062-A | CONJUNTO DE MATERIAIS PARA RAMAL PREDIAL DE AGUA DE PVC RQ 1.1/2", PADRÃO NORMAL, LIGADO EM DISTRIBUIDOR DE PVC DN DE 75MMOU 3", EXCLUSIVE TUBO E CAVALETE. FORNECIMENTO | UN | 493.57
15.066.0063-0 | CONJUNTO DE MATERIAIS PARA RAMAL PREDIAL DE AGUA DE PVC RQ 1.1/2", PADRÃO NORMAL, LIGADO EM DISTRIBUIDOR DE FERRO FUNDIDO DE 75MM, EXCLUSIVE TUBO E CAVALETE. FORNECIMENTO | UN | 664.6
15.066.0063-A | CONJUNTO DE MATERIAIS PARA RAMAL PREDIAL DE AGUA DE PVC RQ 1.1/2", PADRÃO NORMAL, LIGADO EM DISTRIBUIDOR DE FERRO FUNDIDO DE 75MM, EXCLUSIVE TUBO E CAVALETE. FORNECIMENTO | UN | 664.6
15.066.0064-0 | CONJUNTO DE MATERIAIS PARA RAMAL PREDIAL DE AGUA DE PVC RQ 1.1/2", PADRÃO NORMAL, LIGADO EM DISTRIBUIDOR DE PVC DE FOFO OU ERRO FUNDIDO DN DE 100MM, EXCLUSIVE TUBO E CAVALETE. FORNECIMENTO | UN | 746.55
15.066.0064-A | CONJUNTO DE MATERIAIS PARA RAMAL PREDIAL DE AGUA DE PVC RQ 1.1/2", PADRÃO NORMAL, LIGADO EM DISTRIBUIDOR DE PVC DE FOFO OU ERRO FUNDIDO DN DE 100MM, EXCLUSIVE TUBO E CAVALETE. FORNECIMENTO | UN | 746.55
15.066.0065-0 | CONJUNTO DE MATERIAIS PARA RAMAL PREDIAL DE AGUA DE PVC RQ 1.1/2", PADRÃO NORMAL, LIGADO EM DISTRIBUIDOR DE PVC DE FOFO DN DE 150MM, EXCLUSIVE TUBO E CAVALETE. FORNECIMENTO | UN | 899.55
15.066.0065-A | CONJUNTO DE MATERIAIS PARA RAMAL PREDIAL DE AGUA DE PVC RQ 1.1/2", PADRÃO NORMAL, LIGADO EM DISTRIBUIDOR DE PVC DE FOFO DN DE 150MM, EXCLUSIVE TUBO E CAVALETE. FORNECIMENTO | UN | 899.55
15.066.0066-0 | CONJUNTO DE MATERIAIS PARA RAMAL PREDIAL DE AGUA DE PVC RQ 1.1/2", PADRÃO NORMAL, LIGADO EM DISTRIBUIDOR DE PVC DE FOFO DN DE 200MM, EXCLUSIVE TUBO E CAVALETE. FORNECIMENTO | UN | 971.65
15.066.0066-A | CONJUNTO DE MATERIAIS PARA RAMAL PREDIAL DE AGUA DE PVC RQ 1.1/2", PADRÃO NORMAL, LIGADO EM DISTRIBUIDOR DE PVC DE FOFO DN DE 200MM, EXCLUSIVE TUBO E CAVALETE. FORNECIMENTO | UN | 971.65
15.066.0067-0 | CONJUNTO DE MATERIAIS PARA RAMAL PREDIAL DE AGUA DE PVC RQ 1.1/2", PADRÃO NORMAL, LIGADO EM DISTRIBUIDOR DE PVC DE FOFO DN DE 250MM, EXCLUSIVE TUBO E CAVALETE. FORNECIMENTO | UN | 1356.26
15.066.0067-A | CONJUNTO DE MATERIAIS PARA RAMAL PREDIAL DE AGUA DE PVC RQ 1.1/2", PADRÃO NORMAL, LIGADO EM DISTRIBUIDOR DE PVC DE FOFO DN DE 250MM, EXCLUSIVE TUBO E CAVALETE. FORNECIMENTO | UN | 1356.26
15.066.0068-0 | CONJUNTO DE MATERIAIS PARA RAMAL PREDIAL DE AGUA DE PVC RQ 1.1/2", PADRÃO NORMAL, LIGADO EM DISTRIBUIDOR DE FERRO FUNDIDO ACIMA DE 100MM, EXCLUSIVE TUBO E CAVALETE. FORNECIMENTO | UN | 369.15
15.066.0068-A | CONJUNTO DE MATERIAIS PARA RAMAL PREDIAL DE AGUA DE PVC RQ 1.1/2", PADRÃO NORMAL, LIGADO EM DISTRIBUIDOR DE FERRO FUNDIDO ACIMA DE 100MM, EXCLUSIVE TUBO E CAVALETE. FORNECIMENTO | UN | 369.15
15.066.0071-0 | CONJUNTO DE MATERIAIS PARA RAMAL PREDIAL DE AGUA DE PVC RQ 2", PADRÃO NORMAL, LIGADO EM DISTRIBUIDOR DE PVC DN DE 50MM OU2", EXCLUSIVE TUBO E CAVALETE. FORNECIMENTO | UN | 603.96
15.066.0071-A | CONJUNTO DE MATERIAIS PARA RAMAL PREDIAL DE AGUA DE PVC RQ 2", PADRÃO NORMAL, LIGADO EM DISTRIBUIDOR DE PVC DN DE 50MM OU2", EXCLUSIVE TUBO E CAVALETE. FORNECIMENTO | UN | 603.96
15.066.0072-0 | CONJUNTO DE MATERIAIS PARA RAMAL PREDIAL DE AGUA DE PVC RQ 2", PADRÃO NORMAL, LIGADO EM DISTRIBUIDOR DE PVC DN DE 75MM OU3", EXCLUSIVE TUBO E CAVALETE. FORNECIMENTO | UN | 662.41
15.066.0072-A | CONJUNTO DE MATERIAIS PARA RAMAL PREDIAL DE AGUA DE PVC RQ 2", PADRÃO NORMAL, LIGADO EM DISTRIBUIDOR DE PVC DN DE 75MM OU3", EXCLUSIVE TUBO E CAVALETE. FORNECIMENTO | UN | 662.41
15.066.0073-0 | CONJUNTO DE MATERIAIS PARA RAMAL PREDIAL DE AGUA DE PVC RQ 2", PADRÃO NORMAL, LIGADO EM DISTRIBUIDOR DE FERRO FUNDIDO DN DE 75MM, EXCLUSIVE TUBO E CAVALETE. FORNECIMENTO | UN | 873.23
15.066.0073-A | CONJUNTO DE MATERIAIS PARA RAMAL PREDIAL DE AGUA DE PVC RQ 2", PADRÃO NORMAL, LIGADO EM DISTRIBUIDOR DE FERRO FUNDIDO DN DE 75MM, EXCLUSIVE TUBO E CAVALETE. FORNECIMENTO | UN | 873.23
15.066.0074-0 | CONJUNTO DE MATERIAIS PARA RAMAL PREDIAL DE AGUA DE PVC RQ 2", PADRÃO NORMAL, LIGADO EM DISTRIBUIDOR DE PVC DE FOFO OU FERRO FUNDIDO DN DE 100MM, EXCLUSIVE TUBO E CAVALETE. FORNECIMENTO | UN | 951.93
15.066.0074-A | CONJUNTO DE MATERIAIS PARA RAMAL PREDIAL DE AGUA DE PVC RQ 2", PADRÃO NORMAL, LIGADO EM DISTRIBUIDOR DE PVC DE FOFO OU FERRO FUNDIDO DN DE 100MM, EXCLUSIVE TUBO E CAVALETE. FORNECIMENTO | UN | 951.93
15.066.0075-0 | CONJUNTO DE MATERIAIS PARA RAMAL PREDIAL DE AGUA DE PVC RQ 2", PADRÃO NORMAL, LIGADO EM DISTRIBUIDOR DE PVC DE FOFO DN DE 150MM, EXCLUSIVE TUBO E CAVALETE. FORNECIMENTO | UN | 1166.72
15.066.0075-A | CONJUNTO DE MATERIAIS PARA RAMAL PREDIAL DE AGUA DE PVC RQ 2", PADRÃO NORMAL, LIGADO EM DISTRIBUIDOR DE PVC DE FOFO DN DE 150MM, EXCLUSIVE TUBO E CAVALETE. FORNECIMENTO | UN | 1166.72
15.066.0076-0 | CONJUNTO DE MATERIAIS PARA RAMAL PREDIAL DE AGUA DE PVC RQ 2", PADRÃO NORMAL, LIGADO EM DISTRIBUIDOR DE PVC DE FOFO DN DE 200MM, EXCLUSIVE TUBO E CAVALETE. FORNECIMENTO | UN | 1171.75
15.066.0076-A | CONJUNTO DE MATERIAIS PARA RAMAL PREDIAL DE AGUA DE PVC RQ 2", PADRÃO NORMAL, LIGADO EM DISTRIBUIDOR DE PVC DE FOFO DN DE 200MM, EXCLUSIVE TUBO E CAVALETE. FORNECIMENTO | UN | 1171.75
15.066.0077-0 | CONJUNTO DE MATERIAIS PARA RAMAL PREDIAL DE AGUA DE PVC RQ 2", PADRÃO NORMAL, LIGADO EM DISTRIBUIDOR DE PVC DE FOFO DN DE 250MM, EXCLUSIVE TUBO E CAVALETE. FORNECIMENTO | UN | 1557.69
15.066.0077-A | CONJUNTO DE MATERIAIS PARA RAMAL PREDIAL DE AGUA DE PVC RQ 2", PADRÃO NORMAL, LIGADO EM DISTRIBUIDOR DE PVC DE FOFO DN DE 250MM, EXCLUSIVE TUBO E CAVALETE. FORNECIMENTO | UN | 1557.69
15.066.0078-0 | CONJUNTO DE MATERIAIS PARA RAMAL PREDIAL DE AGUA DE PVC RQ 2", LIGADO EM DISTRIBUIDOR DE FERRO FUNDIDO DN ACIMA DE 100MM, EXCLUSIVE TUBO E CAVALETE. FORNECIMENTO | UN | 557.69
15.066.0078-A | CONJUNTO DE MATERIAIS PARA RAMAL PREDIAL DE AGUA DE PVC RQ 2", LIGADO EM DISTRIBUIDOR DE FERRO FUNDIDO DN ACIMA DE 100MM, EXCLUSIVE TUBO E CAVALETE. FORNECIMENTO | UN | 557.69
15.066.9999-0 | FAMÍLIA 15.066LIGACAO PREDIAL DE AGUA POTÁVEL.
15.066.9999-A | FAMÍLIA 15.066LIGACAO PREDIAL DE AGUA POTÁVEL.
15.067.0001-0 | CAVALETE TIPO A, COMPREENDENDO TODOS OS RECURSOS NECESSÁRIOS CONFORME INSTRUÇÕES DO EDITAL DA CEDAE, DIÂMETRO DE 1/2".FORNECIMENTO E COLOCAÇÃO | UN | 134.87
15.067.0001-A | CAVALETE TIPO A, COMPREENDENDO TODOS OS RECURSOS NECESSÁRIOS CONFORME INSTRUÇÕES DO EDITAL DA CEDAE, DIÂMETRO DE 1/2".FORNECIMENTO E COLOCAÇÃO | UN | 128.33
15.067.0010-0 | CAVALETE TIPO A, COMPREENDENDO TODOS OS RECURSOS NECESSÁRIOS CONFORME INSTRUÇÕES DO EDITAL DA CEDAE, DIÂMETRO DE 3/4".FORNECIMENTO E COLOCAÇÃO | UN | 194.88
15.067.0010-A | CAVALETE TIPO A, COMPREENDENDO TODOS OS RECURSOS NECESSÁRIOS CONFORME INSTRUÇÕES DO EDITAL DA CEDAE, DIÂMETRO DE 3/4".FORNECIMENTO E COLOCAÇÃO | UN | 187.39
15.067.0020-0 | CAVALETE TIPO A, COMPREENDENDO TODOS OS RECURSOS NECESSÁRIOS CONFORME INSTRUÇÕES DO EDITAL DA CEDAE, DIÂMETRO DE 1".FORNECIMENTO E COLOCAÇÃO | UN | 209.33
15.067.0020-A | CAVALETE TIPO A, COMPREENDENDO TODOS OS RECURSOS NECESSÁRIOS CONFORME INSTRUÇÕES DO EDITAL DA CEDAE, DIÂMETRO DE 1".FORNECIMENTO E COLOCAÇÃO | UN | 200.91
15.067.0030-0 | CONJUNTO DE MATERIAIS PARA RAMAL PREDIAL EM PVC RQ, DIÂMETRO 1/2", PADRÃO NORMAL, LIGADO EM DISTRIBUIDOR DE PVC COM DIÂMETRO DE 50MM (2").FORNECIMENTO E COLOCAÇÃO | UN | 54.51
15.067.0030-A | CONJUNTO DE MATERIAIS PARA RAMAL PREDIAL EM PVC RQ, DIÂMETRO 1/2", PADRÃO NORMAL, LIGADO EM DISTRIBUIDOR DE PVC COM DIÂMETRO DE 50MM (2").FORNECIMENTO E COLOCAÇÃO | UN | 52.17
15.067.0040-0 | CONJUNTO DE MATERIAIS PARA RAMAL PREDIAL EM PVC RQ, DIÂMETRO 1/2", PADRÃO NORMAL, LIGADO EM DISTRIBUIDOR DE PVC COM DIÂMETRO DE 75MM (3").FORNECIMENTO E COLOCAÇÃO | UN | 59.09
15.067.0040-A | CONJUNTO DE MATERIAIS PARA RAMAL PREDIAL EM PVC RQ, DIÂMETRO 1/2", PADRÃO NORMAL, LIGADO EM DISTRIBUIDOR DE PVC COM DIÂMETRO DE 75MM (3").FORNECIMENTO E COLOCAÇÃO | UN | 56.29
15.067.0050-0 | CONJUNTO DE MATERIAIS PARA RAMAL PREDIAL EM PVC RQ, DIÂMETRO 1/2", PADRÃO NORMAL, LIGADO EM DISTRIBUIDOR DE FERRO FUNDIDO K-7, COM DIÂMETRO DE 75MM (3").FORNECIMENTO E COLOCAÇÃO | UN | 132.62
15.067.0050-A | CONJUNTO DE MATERIAIS PARA RAMAL PREDIAL EM PVC RQ, DIÂMETRO 1/2", PADRÃO NORMAL, LIGADO EM DISTRIBUIDOR DE FERRO FUNDIDO K-7, COM DIÂMETRO DE 75MM (3").FORNECIMENTO E COLOCAÇÃO | UN | 128.88
15.067.0060-0 | CONJUNTO DE MATERIAIS PARA RAMAL PREDIAL EM PVC RQ, DIÂMETRO 1/2", PADRÃO NORMAL, LIGADO EM DISTRIBUIDOR DE FERRO FUNDIDO K-7, OU PVC, COM DIÂMETRO DE 100MM (4").FORNECIMENTO E COLOCAÇÃO | UN | 138.28
15.067.0060-A | CONJUNTO DE MATERIAIS PARA RAMAL PREDIAL EM PVC RQ, DIÂMETRO 1/2", PADRÃO NORMAL, LIGADO EM DISTRIBUIDOR DE FERRO FUNDIDO K-7, OU PVC, COM DIÂMETRO DE 100MM (4").FORNECIMENTO E COLOCAÇÃO | UN | 134.07
15.067.0070-0 | CONJUNTO DE MATERIAIS PARA RAMAL PREDIAL EM PVC RQ, DIÂMETRO 3/4", PADRÃO NORMAL, LIGADO EM DISTRIBUIDOR DE PVC COM DIÂMETRO DE 50MM (2").FORNECIMENTO E COLOCAÇÃO | UN | 85.56
15.067.0070-A | CONJUNTO DE MATERIAIS PARA RAMAL PREDIAL EM PVC RQ, DIÂMETRO 3/4", PADRÃO NORMAL, LIGADO EM DISTRIBUIDOR DE PVC COM DIÂMETRO DE 50MM (2").FORNECIMENTO E COLOCAÇÃO | UN | 83.22
15.067.0080-0 | CONJUNTO DE MATERIAIS PARA RAMAL PREDIAL EM PVC RQ, DIÂMETRO 3/4", PADRÃO NORMAL, LIGADO EM DISTRIBUIDOR DE PVC COM DIÂMETRO DE 75MM (3").FORNECIMENTO E COLOCAÇÃO | UN | 90.14
15.067.0080-A | CONJUNTO DE MATERIAIS PARA RAMAL PREDIAL EM PVC RQ, DIÂMETRO 3/4", PADRÃO NORMAL, LIGADO EM DISTRIBUIDOR DE PVC COM DIÂMETRO DE 75MM (3").FORNECIMENTO E COLOCAÇÃO | UN | 87.34
15.067.0090-0 | CONJUNTO DE MATERIAIS PARA RAMAL PREDIAL EM PVC RQ, DIÂMETRO 3/4", PADRÃO NORMAL, LIGADO EM DISTRIBUIDOR DE FERRO FUNDIDO K-7 COM DIÂMETRO DE 75MM (3").FORNECIMENTO E COLOCAÇÃO | UN | 181.61
15.067.0090-A | CONJUNTO DE MATERIAIS PARA RAMAL PREDIAL EM PVC RQ, DIÂMETRO 3/4", PADRÃO NORMAL, LIGADO EM DISTRIBUIDOR DE FERRO FUNDIDO K-7 COM DIÂMETRO DE 75MM (3").FORNECIMENTO E COLOCAÇÃO | UN | 178.8
15.067.0100-0 | CONJUNTO DE MATERIAIS PARA RAMAL PREDIAL EM PVC RQ, DIÂMETRO 3/4", PADRÃO NORMAL, LIGADO EM DISTRIBUIDOR DE FERRO FUNDIDO K-7 OU PVC COM DIÂMETRO DE 100MM (4").FORNECIMENTO E COLOCAÇÃO | UN | 190.77
15.067.0100-A | CONJUNTO DE MATERIAIS PARA RAMAL PREDIAL EM PVC RQ, DIÂMETRO 3/4", PADRÃO NORMAL, LIGADO EM DISTRIBUIDOR DE FERRO FUNDIDO K-7 OU PVC COM DIÂMETRO DE 100MM (4").FORNECIMENTO E COLOCAÇÃO | UN | 187.03
15.067.0110-0 | CONJUNTO DE MATERIAIS PARA RAMAL PREDIAL EM PVC RQ, DIÂMETRO 1", PADRÃO NORMAL, LIGADO EM DISTRIBUIDOR DE PVC COM DIÂMETRO DE 50MM (2").FORNECIMENTO E COLOCAÇÃO | UN | 319.03
15.067.0110-A | CONJUNTO DE MATERIAIS PARA RAMAL PREDIAL EM PVC RQ, DIÂMETRO 1", PADRÃO NORMAL, LIGADO EM DISTRIBUIDOR DE PVC COM DIÂMETRO DE 50MM (2").FORNECIMENTO E COLOCAÇÃO | UN | 314.82
15.067.0120-0 | CONJUNTO DE MATERIAIS PARA RAMAL PREDIAL EM PVC RQ, DIÂMETRO 1", PADRÃO NORMAL, LIGADO EM DISTRIBUIDOR DE FERRO FUNDIDOK-7 OU PVC COM DIÂMETRO DE 75MM (3").FORNECIMENTO E COLOCAÇÃO | UN | 324.9
15.067.0120-A | CONJUNTO DE MATERIAIS PARA RAMAL PREDIAL EM PVC RQ, DIÂMETRO 1", PADRÃO NORMAL, LIGADO EM DISTRIBUIDOR DE FERRO FUNDIDOK-7 OU PVC COM DIÂMETRO DE 75MM (3").FORNECIMENTO E COLOCAÇÃO | UN | 320.22
15.067.0130-0 | CONJUNTO DE MATERIAIS PARA RAMAL PREDIAL EM PVC RQ, DIÂMETRO 1", PADRÃO NORMAL, LIGADO EM DISTRIBUIDOR DE FERRO FUNDIDOK-7 OU PVC COM DIÂMETRO DE 100MM (4").FORNECIMENTO E COLOCAÇÃO | UN | 330.56
15.067.0130-A | CONJUNTO DE MATERIAIS PARA RAMAL PREDIAL EM PVC RQ, DIÂMETRO 1", PADRÃO NORMAL, LIGADO EM DISTRIBUIDOR DE FERRO FUNDIDOK-7 OU PVC COM DIÂMETRO DE 100MM (4").FORNECIMENTO E COLOCAÇÃO | UN | 325.42
15.067.9999-0 | ÍNDICE DA FAMÍLIA
15.067.9999-A | ÍNDICE DA FAMÍLIA
15.068.0001-0 | INSTALAÇÃO DE RAMAL PREDIAL NÃO EXECUTADO POR TOTAL IMPOSSIBILIDADE | UN | 34.99
15.068.0001-A | INSTALAÇÃO DE RAMAL PREDIAL NÃO EXECUTADO POR TOTAL IMPOSSIBILIDADE | UN | 30.32
15.068.0005-0 | PREPARO E ASSENTAMENTO DE CAVALETE PADRÃO NORMAL CEDAE COM DIÂMETRO DE 1/2", EXCLUSIVE FORNECIMENTO DE TUBOS, PECAS E REGISTROS | UN | 37.44
15.068.0005-A | PREPARO E ASSENTAMENTO DE CAVALETE PADRÃO NORMAL CEDAE COM DIÂMETRO DE 1/2", EXCLUSIVE FORNECIMENTO DE TUBOS, PECAS E REGISTROS | UN | 32.44
15.068.0010-0 | PREPARO E ASSENTAMENTO DE CAVALETE PADRÃO NORMAL CEDAE COM DIÂMETRO DE 3/4", EXCLUSIVE FORNECIMENTO DE TUBOS, PECAS E REGISTROS | UN | 45.84
15.068.0010-A | PREPARO E ASSENTAMENTO DE CAVALETE PADRÃO NORMAL CEDAE COM DIÂMETRO DE 3/4", EXCLUSIVE FORNECIMENTO DE TUBOS, PECAS E REGISTROS | UN | 39.72
15.068.0015-0 | PREPARO E ASSENTAMENTO DE CAVALETE PADRÃO NORMAL CEDAE COM DIÂMETRO DE 1", EXCLUSIVE FORNECIMENTO DE TUBOS, PECAS E REGISTROS | UN | 62.99
15.068.0015-A | PREPARO E ASSENTAMENTO DE CAVALETE PADRÃO NORMAL CEDAE COM DIÂMETRO DE 1", EXCLUSIVE FORNECIMENTO DE TUBOS, PECAS E REGISTROS | UN | 54.58
15.068.0020-0 | PREPARO E ASSENTAMENTO DE CAVALETE PADRÃO NORMAL CEDAE COM DIÂMETRO DE 1.1/2", EXCLUSIVE FORNECIMENTO DE TUBOS, PECAS E REGISTROS | UN | 96.24
15.068.0020-A | PREPARO E ASSENTAMENTO DE CAVALETE PADRÃO NORMAL CEDAE COM DIÂMETRO DE 1.1/2", EXCLUSIVE FORNECIMENTO DE TUBOS, PECAS E REGISTROS | UN | 83.38
15.068.0025-0 | PREPARO E ASSENTAMENTO DE CAVALETE PADRÃO NORMAL CEDAE COM DIÂMETRO DE 2", EXCLUSIVE FORNECIMENTO DE TUBOS, PECAS E REGISTROS | UN | 130.19
15.068.0025-A | PREPARO E ASSENTAMENTO DE CAVALETE PADRÃO NORMAL CEDAE COM DIÂMETRO DE 2", EXCLUSIVE FORNECIMENTO DE TUBOS, PECAS E REGISTROS | UN | 112.8
15.068.0040-0 | PREPARO E ASSENTAMENTO DE CAVALETE TIPO KIT PVC DE 1/2", EXCLUSIVE FORNECIMENTO DO MATERIAL | UN | 13.99
15.068.0040-A | PREPARO E ASSENTAMENTO DE CAVALETE TIPO KIT PVC DE 1/2", EXCLUSIVE FORNECIMENTO DO MATERIAL | UN | 12.12
15.068.0045-0 | PREPARO E ASSENTAMENTO DE CAVALETE TIPO KIT PVC DE 3/4", EXCLUSIVE FORNECIMENTO DO MATERIAL | UN | 16.79
15.068.0045-A | PREPARO E ASSENTAMENTO DE CAVALETE TIPO KIT PVC DE 3/4", EXCLUSIVE FORNECIMENTO DO MATERIAL | UN | 14.55
15.068.0050-0 | ASSENTAMENTO OU TRANSFERÊNCIA DE RAMAL PREDIAL DE AGUA EM TUBO DE PEAD 20MM OU PVC DE 1/2", LIGADO EM DISTRIBUIDOR DE PVC A CAVALETE, OU A RAMAL ANTIGO, EXCLUSIVE FORNECIMENTO DOS MATERIAIS, ABERTURA E FECHAMENTO DA VALA | UN | 11.19
15.068.0050-A | ASSENTAMENTO OU TRANSFERÊNCIA DE RAMAL PREDIAL DE AGUA EM TUBO DE PEAD 20MM OU PVC DE 1/2", LIGADO EM DISTRIBUIDOR DE CAVALETE, OU A RAMAL ANTIGO, EXCLUSIVE FORNECIMENTO DOS MATERIAIS, ABERTURA E FECHAMENTO DA VALA | UN | 9.7
15.068.0055-0 | ASSENTAMENTO OU TRANSFERÊNCIA DE RAMAL PREDIAL DE AGUA EM TUBO DE PEAD 20MM OU PVC DE 1/2", LIGADO EM DISTRIBUIDOR DE FERRO FUNDIDO A CAVALETE, OU A RAMAL ANTIGO, EXCLUSIVE FORNECIMENTO DOS MATÉRIAS, ABERTURA E FECHAMENTO DA VALA | UN | 18.19
15.068.0055-A | ASSENTAMENTO OU TRANSFERÊNCIA DE RAMAL PREDIAL DE AGUA EM TUBO DE PEAD 20MM OU PVC DE 1/2", LIGADO EM DISTRIBUIDOR DE FERRO FUNDIDO A CAVALETE, OU A RAMAL ANTIGO, EXCLUSIVE FORNECIMENTO DOS MATÉRIAS, ABERTURA E FECHAMENTO DA VALA | UN | 15.76
15.068.0060-0 | ASSENTAMENTO OU TRANSFERÊNCIA DE RAMAL PREDIAL DE AGUA EM TUBO DE PEAD 32MM OU PVC DE 3/4", LIGADO EM DISTRIBUIDOR DE CAVALETE, OU RAMAL ANTIGO, EXCLUSIVE O FORNECIMENTO DOS MATERIAIS, ABERTURA E FECHAMENTO DA VALA | UN | 12.59
15.068.0060-A | ASSENTAMENTO OU TRANSFERÊNCIA DE RAMAL PREDIAL DE AGUA EM TUBO DE PEAD 32MM OU PVC DE 3/4", LIGADO EM DISTRIBUIDOR DE CAVALETE, OU RAMAL ANTIGO, EXCLUSIVE O FORNECIMENTO DOS MATERIAIS, ABERTURA E FECHAMENTO DA VALA | UN | 10.91
15.068.0065-0 | ASSENTAMENTO OU TRANSFERÊNCIA DE RAMAL PREDIAL DE AGUA EM TUBO DE PEAD 32MM OU PVC DE 3/4", LIGADO EM DISTRIBUIDOR DE FERRO FUNDIDO A CAVALETE, OU A RAMAL ANTIGO, EXCLUSIVE FORNECIMENTO DOS MATERIAIS, ABERTURA E FECHAMENTO DE VALA | UN | 19.59
15.068.0065-A | ASSENTAMENTO OU TRANSFERÊNCIA DE RAMAL PREDIAL DE AGUA EM TUBO DE PEAD 32MM OU PVC DE 3/4", LIGADO EM DISTRIBUIDOR DE FERRO FUNDIDO A CAVALETE, OU A RAMAL ANTIGO, EXCLUSIVE FORNECIMENTO DOS MATERIAIS, ABERTURA E FECHAMENTO DE VALA | UN | 16.98
15.068.0070-0 | ASSENTAMENTO OU TRANSFERÊNCIA DE RAMAL PREDIAL DE AGUA EM TUBO DE PVC DE 1", LIGADO EM DISTRIBUIDOR DE PVC A CAVALETE, OUA RAMAL ANTIGO, EXCLUSIVE FORNECIMENTO DOS MATERIAIS, ABERTURA E FECHAMENTO DE VALA | UN | 14.34
15.068.0070-A | ASSENTAMENTO OU TRANSFERÊNCIA DE RAMAL PREDIAL DE AGUA EM TUBO DE PVC DE 1", LIGADO EM DISTRIBUIDOR DE PVC A CAVALETE, OUA RAMAL ANTIGO, EXCLUSIVE FORNECIMENTO DOS MATERIAIS, ABERTURA E FECHAMENTO DE VALA | UN | 12.43
15.068.0075-0 | ASSENTAMENTO OU TRANSFERÊNCIA DE RAMAL PREDIAL DE AGUA EM TUNO DE PVC DE 1", LIGADO EM DISTRIBUIDOR DE FERRO FUNDIDO A CAVALETE, OU A RAMAL ANTIGO, EXCLUSIVE FORNECIMENTO DOS MATERIAIS, ABERTURA E FECHAMENTO DE VALA | UN | 21.34
15.068.0075-A | ASSENTAMENTO OU TRANSFERÊNCIA DE RAMAL PREDIAL DE AGUA EM TUNO DE PVC DE 1", LIGADO EM DISTRIBUIDOR DE FERRO FUNDIDO A CAVALETE, OU A RAMAL ANTIGO, EXCLUSIVE FORNECIMENTO DOS MATERIAIS, ABERTURA E FECHAMENTO DE VALA | UN | 18.49
15.068.0080-0 | ASSENTAMENTO OU TRANSFERÊNCIA DE RAMAL PREDIAL DE AGUA EM TUBO DE PVC DE 1.1/2" OU 2", LIGADO EM DISTRIBUIDOR DE PVC DE ATE 75MM DE DIÂMETRO, EXCLUSIVE FORNECIMENTO DOS MATERIAIS, ABERTURA E FECHAMENTO DE VALA | UN | 50.74
15.068.0080-A | ASSENTAMENTO OU TRANSFERÊNCIA DE RAMAL PREDIAL DE AGUA EM TUBO DE PVC DE 1.1/2" OU 2", LIGADO EM DISTRIBUIDOR DE PVC DE ATE 75MM DE DIÂMETRO, EXCLUSIVE FORNECIMENTO DOS MATERIAIS, ABERTURA E FECHAMENTO DE VALA | UN | 43.96
15.068.0085-0 | ASSENTAMENTO OU TRANSFERÊNCIA DE RAMAL PREDIAL DE AGUA EM TUBO DE PVC DE 1.1/2" OU 2", LIGADO EM DISTRIBUIDOR DE PVC COM DIÂMETRO DE 100 A 250MM, EXCLUSIVE FORNECIMENTO DOS MATERIAIS, ABERTURA E FECHAMENTO DE VALA | UN | 35.69
15.068.0085-A | ASSENTAMENTO OU TRANSFERÊNCIA DE RAMAL PREDIAL DE AGUA EM TUBO DE PVC DE 1.1/2" OU 2", LIGADO EM DISTRIBUIDOR DE PVC COM DIÂMETRO DE 100 A 250MM, EXCLUSIVE FORNECIMENTO DOS MATERIAIS, ABERTURA E FECHAMENTO DE VALA | UN | 30.92
15.068.0090-0 | ASSENTAMENTO OU TRANSFERÊNCIA DE RAMAL PREDIAL DE AGUA EM TUBO PVC DE 1.1/2" OU 2", LIGADO A DISTRIBUIDOR DE FERRO FUNDIDO K-7 OU K-9 COM DIÂMETRO ATE 100MM, EXCLUSIVE FORNECIMENTO DOS MATERIAIS, ABERTURA E FECHAMENTO DE VALA | UN | 35.69
15.068.0090-A | ASSENTAMENTO OU TRANSFERÊNCIA DE RAMAL PREDIAL DE AGUA EM TUBO PVC DE 1.1/2" OU 2", LIGADO A DISTRIBUIDOR DE FERRO FUNDIDO K-7 OU K-9 COM DIÂMETRO ATE 100MM, EXCLUSIVE FORNECIMENTO DOS MATERIAIS, ABERTURA E FECHAMENTO DE VALA | UN | 30.92
15.068.0095-0 | ASSENTAMENTO OU TRANSFERÊNCIA DE RAMAL PREDIAL DE AGUA EM TUBO PVC DE 1.1/2" OU 2", LIGADO A DISTRIBUIDOR DE FERRO FUNDIDO K-7 OU K-9 COM DIÂMETRO ACIMA DE 100MM, EXCLUSIVE FORNECIMENTO DOS MATERIAIS, ABERTURA E FECHAMENTO DE VALA | UN | 23.79
15.068.0095-A | ASSENTAMENTO OU TRANSFERÊNCIA DE RAMAL PREDIAL DE AGUA EM TUBO PVC DE 1.1/2" OU 2", LIGADO A DISTRIBUIDOR DE FERRO FUNDIDO K-7 OU K-9 COM DIÂMETRO ACIMA DE 100MM, EXCLUSIVE FORNECIMENTO DOS MATERIAIS, ABERTURA E FECHAMENTO DE VALA | UN | 20.61
15.068.9999-0 | ÍNDICE DA FAMÍLIA
15.068.9999-A | ÍNDICE DA FAMÍLIA
15.069.0001-0 | INTERVENÇÃO NO RAMAL CONFORME ESPECIFICAÇÕES CEDAE, INCLUSIVE ESCAVAÇÃO E REATERRO COM O FORNECIMENTO DE TODO O MATERIAL NECESSÁRIO, EXCLUSIVE REMOÇÃO E REPOSIÇÃO DE PAVIMENTOS E RETIRADA DO CAVALETE, COM DIÂMETRO DE 1/2" | UN | 215.7
15.069.0001-A | INTERVENÇÃO NO RAMAL CONFORME ESPECIFICAÇÕES CEDAE, INCLUSIVE ESCAVAÇÃO E REATERRO COM O FORNECIMENTO DE TODO O MATERIAL NECESSÁRIO, EXCLUSIVE REMOÇÃO E REPOSIÇÃO DE PAVIMENTOS E RETIRADA DO CAVALETE, COM DIÂMETRO DE 1/2" | UN | 189.93
15.069.0010-0 | INTERVENÇÃO NO RAMAL CONFORME ESPECIFICAÇÕES CEDAE, INCLUSIVE ESCAVAÇÃO E REATERRO COM O FORNECIMENTO DE TODO O MATERIAL NECESSÁRIO, EXCLUSIVE REMOÇÃO E REPOSIÇÃO DE PAVIMENTOS E RETIRADA DO CAVALETE, COM DIÂMETRO DE 3/4" | UN | 216.62
15.069.0010-A | INTERVENÇÃO NO RAMAL CONFORME ESPECIFICAÇÕES CEDAE, INCLUSIVE ESCAVAÇÃO E REATERRO COM O FORNECIMENTO DE TODO O MATERIAL NECESSÁRIO, EXCLUSIVE REMOÇÃO E REPOSIÇÃO DE PAVIMENTOS E RETIRADA DO CAVALETE, COM DIÂMETRO DE 3/4" | UN | 190.72
15.069.0020-0 | INTERVENÇÃO NO RAMAL CONFORME ESPECIFICAÇÕES CEDAE, INCLUSIVE ESCAVAÇÃO E REATERRO COM O FORNECIMENTO DE TODO O MATERIAL NECESSÁRIO, EXCLUSIVE REMOÇÃO E REPOSIÇÃO DE PAVIMENTOS E RETIRADA DO CAVALETE, COM DIÂMETRO DE 1" | UN | 217.9
15.069.0020-A | INTERVENÇÃO NO RAMAL CONFORME ESPECIFICAÇÕES CEDAE, INCLUSIVE ESCAVAÇÃO E REATERRO COM O FORNECIMENTO DE TODO O MATERIAL NECESSÁRIO, EXCLUSIVE REMOÇÃO E REPOSIÇÃO DE PAVIMENTOS E RETIRADA DO CAVALETE, COM DIÂMETRO DE 1" | UN | 191.84
15.069.9999-0 | ÍNDICE DA FAMÍLIA
15.069.9999-A | ÍNDICE DA FAMÍLIA
15.070.0010-0 | LIGAÇÃO DE AGUAS PLUVIAIS OU DOMICILIARES SERVIDAS A REDE PUBLICA, EM LOGRADOURO SEM PAVIMENTAÇÃO, COM LARGURA ATE 14,00M (INCLUSIVE) | UN | 1150.02
15.070.0010-A | LIGAÇÃO DE AGUAS PLUVIAIS OU DOMICILIARES SERVIDAS A REDE PUBLICA, EM LOGRADOURO SEM PAVIMENTAÇÃO, COM LARGURA ATE 14,00M (INCLUSIVE) | UN | 1042.54
15.070.0011-0 | LIGAÇÃO DE AGUAS PLUVIAIS OU DOMICILIARES SERVIDAS A REDE PUBLICA, EM LOGRADOURO SEM PAVIMENTAÇÃO, COM LARGURA MAIOR QUE 14,00M | UN | 1483.25
15.070.0011-A | LIGAÇÃO DE AGUAS PLUVIAIS OU DOMICILIARES SERVIDAS A REDE PUBLICA, EM LOGRADOURO SEM PAVIMENTAÇÃO, COM LARGURA MAIOR QUE 14,00M | UN | 1344.18
15.070.0012-0 | LIGAÇÃO DE AGUAS PLUVIAIS OU DOMICILIARES SERVIDAS A REDE PUBLICA, EM LOGRADOURO PAVIMENTADO, COM LARGURA ATE 14,00M (INCLUSIVE) | UN | 1609.53
15.070.0012-A | LIGAÇÃO DE AGUAS PLUVIAIS OU DOMICILIARES SERVIDAS A REDE PUBLICA, EM LOGRADOURO PAVIMENTADO, COM LARGURA ATE 14,00M (INCLUSIVE) | UN | 1479.66
15.070.0013-0 | LIGAÇÃO DE AGUAS PLUVIAIS OU DOMICILIARES SERVIDAS A REDE PUBLICA, EM LOGRADOURO PAVIMENTADO, COM LARGURA MAIOR QUE 14,00M | UN | 2292.09
15.070.0013-A | LIGAÇÃO DE AGUAS PLUVIAIS OU DOMICILIARES SERVIDAS A REDE PUBLICA, EM LOGRADOURO PAVIMENTADO, COM LARGURA MAIOR QUE 14,00M | UN | 2109.04
15.070.9999-0 | FAMÍLIA 15.070LIGACAO AGUAS PLUVIAIS.
15.070.9999-A | FAMÍLIA 15.070LIGACAO AGUAS PLUVIAIS.
15.071.0010-0 | LIGAÇÃO DE AGUAS PLUVIAIS OU DOMICILIARES SERVIDAS A SARJETA | UN | 362.75
15.071.0010-A | LIGAÇÃO DE AGUAS PLUVIAIS OU DOMICILIARES SERVIDAS A SARJETA | UN | 343.45
15.071.0011-0 | LIGAÇÃO DE AGUAS PLUVIAIS OU DOMICILIARES SERVIDAS A VALA | UN | 206.56
15.071.0011-A | LIGAÇÃO DE AGUAS PLUVIAIS OU DOMICILIARES SERVIDAS A VALA | UN | 196.68
15.071.0012-1 | LIGAÇÃO DE AGUAS PLUVIAIS OU DOMICILIARES SERVIDAS A REDE PUBLICA, NO CASO DESTA ESTAR LOCALIZADA SOB O PASSEIO | UN | 425.91
15.071.0012-B | LIGAÇÃO DE AGUAS PLUVIAIS OU DOMICILIARES SERVIDAS A REDE PUBLICA, NO CASO DESTA ESTAR LOCALIZADA SOB O PASSEIO | UN | 399.89
15.071.9999-0 | FAMÍLIA 15.071LIGACAO AGUAS PLUVIAIS DOMICILIARES.
15.071.9999-A | FAMÍLIA 15.071LIGACAO AGUAS PLUVIAIS DOMICILIARES.
15.075.0010-0 | LIGAÇÃO EM TUBULAÇÃO DE PVC, PARA ESGOTO, COM 0,10M DE DIÂMETRO, INCLUSIVE ESCAVAÇÃO E REATERRO ATE 1,00M, EXCLUSIVE REMOÇÃO DE PAVIMENTO. CUSTO PARA 10,00M | UN | 987.54
15.075.0010-A | LIGAÇÃO EM TUBULAÇÃO DE PVC, PARA ESGOTO, COM 0,10M DE DIÂMETRO, INCLUSIVE ESCAVAÇÃO E REATERRO ATE 1,00M, EXCLUSIVE REMOÇÃO DE PAVIMENTO. CUSTO PARA 10,00M | UN | 915.24
15.075.0011-0 | LIGAÇÃO EM TUBULAÇÃO DE PVC, PARA ESGOTO, COM 0,15M DE DIÂMETRO, INCLUSIVE ESCAVAÇÃO E REATERRO ATE 1,00M, EXCLUSIVE REMOÇÃO DE PAVIMENTO. CUSTO PARA 10,00M | UN | 1301.72
15.075.0011-A | LIGAÇÃO EM TUBULAÇÃO DE PVC, PARA ESGOTO, COM 0,15M DE DIÂMETRO, INCLUSIVE ESCAVAÇÃO E REATERRO ATE 1,00M, EXCLUSIVE REMOÇÃO DE PAVIMENTO. CUSTO PARA 10,00M | UN | 1218.11
15.075.0020-0 | CONJUNTO DE PECAS EM PVC, PARA RAMAL PREDIAL DE ESGOTO SANITÁRIO, COM DIÂMETRO DE 100MM E SERVIÇOS DE LIGAÇÃO NA CAIXA DE INSPEÇÃO OU NO RAMAL ANTIGO E NO COLETOR. FORNECIMENTO E COLOCAÇÃO | UN | 61.13
15.075.0020-A | CONJUNTO DE PECAS EM PVC, PARA RAMAL PREDIAL DE ESGOTO SANITÁRIO, COM DIÂMETRO DE 100MM E SERVIÇOS DE LIGAÇÃO NA CAIXA DE INSPEÇÃO OU NO RAMAL ANTIGO E NO COLETOR. FORNECIMENTO E COLOCAÇÃO | UN | 56.46
15.075.0025-0 | CONJUNTO DE PECAS EM PVC, PARA RAMAL PREDIAL DE ESGOTO SANITÁRIO, COM DIÂMETRO DE 150MM E SERVIÇOS DE LIGAÇÃO NA CAIXA DE INSPEÇÃO OU NO RAMAL ANTIGO E NO COLETOR. FORNECIMENTO E COLOCAÇÃO | UN | 101.31
15.075.0025-A | CONJUNTO DE PECAS EM PVC, PARA RAMAL PREDIAL DE ESGOTO SANITÁRIO, COM DIÂMETRO DE 150MM E SERVIÇOS DE LIGAÇÃO NA CAIXA DE INSPEÇÃO OU NO RAMAL ANTIGO E NO COLETOR. FORNECIMENTO E COLOCAÇÃO | UN | 95.7
15.075.9999-0 | FAMÍLIA 15.075LIGACAO TUB. F.F. P/ESGOTO.
15.075.9999-A | FAMÍLIA 15.075LIGACAO TUB. F.F. P/ESGOTO.
15.076.9999-0 | FAMÍLIA 15.076
15.076.9999-A | FAMÍLIA 15.076
15.080.0010-0 | LIGAÇÃO DE ESGOTOS, EM MANILHA CERÂMICA DE 0,10M DE DIÂMETRO, INCLUSIVE ESCAVAÇÃO, REATERRO ATE 1,00M, EXCLUSIVE REMOÇÃO E REPOSIÇÃO DO PAVIMENTO. CUSTO PARA 10,00M | UN | 845.17
15.080.0010-A | LIGAÇÃO DE ESGOTOS, EM MANILHA CERÂMICA DE 0,10M DE DIÂMETRO, INCLUSIVE ESCAVAÇÃO, REATERRO ATE 1,00M, EXCLUSIVE REMOÇÃO E REPOSIÇÃO DO PAVIMENTO. CUSTO PARA 10,00M | UN | 755.85
15.080.0011-0 | LIGAÇÃO DE ESGOTOS, EM MANILHA CERÂMICA DE 0,15M DE DIÂMETRO, INCLUSIVE ESCAVAÇÃO, REATERRO ATE 1,00M, EXCLUSIVE REMOÇÃO E REPOSIÇÃO DO PAVIMENTO. CUSTO PARA 10,00M | UN | 925.81
15.080.0011-A | LIGAÇÃO DE ESGOTOS, EM MANILHA CERÂMICA DE 0,15M DE DIÂMETRO, INCLUSIVE ESCAVAÇÃO, REATERRO ATE 1,00M, EXCLUSIVE REMOÇÃO E REPOSIÇÃO DO PAVIMENTO. CUSTO PARA 10,00M | UN | 830.8
15.080.0012-0 | LIGAÇÃO DE ESGOTOS, EM MANILHA CERÂMICA DE 0,20M DE DIÂMETRO, INCLUSIVE ESCAVAÇÃO, REATERRO ATE 1,00M, EXCLUSIVE REMOÇÃO E REPOSIÇÃO DO PAVIMENTO. CUSTO PARA 10,00M | UN | 1076.45
15.080.0012-A | LIGAÇÃO DE ESGOTOS, EM MANILHA CERÂMICA DE 0,20M DE DIÂMETRO, INCLUSIVE ESCAVAÇÃO, REATERRO ATE 1,00M, EXCLUSIVE REMOÇÃO E REPOSIÇÃO DO PAVIMENTO. CUSTO PARA 10,00M | UN | 973.41
15.080.9999-0 | FAMÍLIA 15.080LIGACAO ESGOTO EM MANILHA.
15.080.9999-A | FAMÍLIA 15.080LIGACAO ESGOTO EM MANILHA.
16.001.0050-0 | MADEIRAMENTO PARA COBERTURA EM DUAS AGUAS EM TELHAS CERÂMICAS, CONSTITUÍDO DE CUMEEIRA E TERÇAS DE 3"X4.1/2", CAIBROS DE 3"X1.1/2", RIPAS DE 1,5X4CM, TUDO EM MADEIRA SERRADA, SEM TESOURA OU PONTALETE, MEDIDO PELA ÁREA REAL DO MADEIRAMENTO. FORNECIMENTO E COLOCAÇÃO | M² | 74.53
16.001.0050-A | MADEIRAMENTO PARA COBERTURA EM DUAS AGUAS EM TELHAS CERÂMICAS, CONSTITUÍDO DE CUMEEIRA E TERÇAS DE 3"X4.1/2", CAIBROS DE 3"X1.1/2", RIPAS DE 1,5X4CM, TUDO EM MADEIRA SERRADA, SEM TESOURA OU PONTALETE, MEDIDO PELA ÁREA REAL DO MADEIRAMENTO. FORNECIMENTO E COLOCAÇÃO | M² | 68.91
16.001.0051-0 | MADEIRAMENTO PARA COBERTURA EM DUAS AGUAS EM TELHAS CERÂMICAS, CONSTITUÍDO DE CUMEEIRA E TERÇAS DE 3"X4.1/2", CAIBROS DE 3"X1.1/2", RIPAS DE 1,5X4CM, TUDO EM MADEIRA APARELHADA, SEM TESOURA OU PONTALETE, MEDIDO PELA ÁREA REAL DO MADEIRAMENTO. FORNECIMENTO E COLOCAÇÃO | M² | 82.35
16.001.0051-A | MADEIRAMENTO PARA COBERTURA EM DUAS AGUAS EM TELHAS CERÂMICAS, CONSTITUÍDO DE CUMEEIRA E TERÇAS DE 3"X4.1/2", CAIBROS DE 3"X1.1/2", RIPAS DE 1,5X4CM, TUDO EM MADEIRA APARELHADA, SEM TESOURA OU PONTALETE, MEDIDO PELA ÁREA REAL DO MADEIRAMENTO. FORNECIMENTO E COLOCAÇÃO | M² | 75.62
16.001.0055-0 | MADEIRAMENTO PARA COBERTURA EM QUATRO OU MAIS AGUAS EM TELHAS CERÂMICAS, CONSTITUÍDO DE CUMEEIRA, TERÇAS, RINCÕES E ESPIGÕES DE 3"X4.1/2", CAIBROS DE 3"X1.1/2", RIPAS DE 1,5X4CM, TUDO EM MADEIRA SERRADA, SEM TESOURA OU PONTALETE, MEDIDO PELA ÁREA REAL DO MADEIRAMENTO. FORNECIMENTO E COLOCAÇÃO | M² | 75.4
16.001.0055-A | MADEIRAMENTO PARA COBERTURA EM QUATRO OU MAIS AGUAS EM TELHAS CERÂMICAS, CONSTITUÍDO DE CUMEEIRA, TERÇAS, RINCÕES E ESPIGÕES DE 3"X4.1/2", CAIBROS DE 3"X1.1/2", RIPAS DE 1,5X4CM, TUDO EM MADEIRA SERRADA, SEM TESOURA OU PONTALETE, MEDIDO PELA ÁREA REAL DO MADEIRAMENTO. FORNECIMENTO E COLOCAÇÃO | M² | 69.55
16.001.0056-0 | MADEIRAMENTO PARA COBERTURA EM QUATRO OU MAIS AGUAS EM TELHAS CERÂMICAS, CONSTITUÍDO DE CUMEEIRA, TERÇAS, RINCÕES E ESPIGÕES DE 3"X4.1/2", CAIBROS DE 3"X1.1/2", RIPAS DE 1,5X4CM, TUDO EM MADEIRA APARELHADA, SEM TESOURA OU PONTALETE, MEDIDO PELA ÁREA REAL DO MADEIRAMENTO. FORNECIMENTO E COLOCAÇÃO | M² | 88.31
16.001.0056-A | MADEIRAMENTO PARA COBERTURA EM QUATRO OU MAIS AGUAS EM TELHAS CERÂMICAS, CONSTITUÍDO DE CUMEEIRA, TERÇAS, RINCÕES E ESPIGÕES DE 3"X4.1/2", CAIBROS DE 3"X1.1/2", RIPAS DE 1,5X4CM, TUDO EM MADEIRA APARELHADA, SEM TESOURA OU PONTALETE, MEDIDO PELA ÁREA REAL DO MADEIRAMENTO. FORNECIMENTO E COLOCAÇÃO | M² | 81.58
16.001.0060-0 | MADEIRAMENTO PARA COBERTURA EM TELHAS ONDULADAS, CONSTITUÍDO DE PECAS DE 3"X3" E 3"X4.1/2", EM MADEIRA SERRADA, SEM TESOURA OU PONTALETE, MEDIDO PELA ÁREA REAL DO MADEIRAMENTO. FORNECIMENTO E COLOCAÇÃO | M² | 22.96
16.001.0060-A | MADEIRAMENTO PARA COBERTURA EM TELHAS ONDULADAS, CONSTITUÍDO DE PECAS DE 3"X3" E 3"X4.1/2", EM MADEIRA SERRADA, SEM TESOURA OU PONTALETE, MEDIDO PELA ÁREA REAL DO MADEIRAMENTO. FORNECIMENTO E COLOCAÇÃO | M² | 21.79
16.001.0061-0 | MADEIRAMENTO PARA COBERTURA EM TELHAS ONDULADAS, CONSTITUÍDO DE PECAS DE 3"X3" E 3"X4.1/2", EM MADEIRA APARELHADA, SEM TESOURA OU PONTALETE, MEDIDO PELA ÁREA REAL DO MADEIRAMENTO. FORNECIMENTO E COLOCAÇÃO | M² | 28.36
16.001.0061-A | MADEIRAMENTO PARA COBERTURA EM TELHAS ONDULADAS, CONSTITUÍDO DE PECAS DE 3"X3" E 3"X4.1/2", EM MADEIRA APARELHADA, SEM TESOURA OU PONTALETE, MEDIDO PELA ÁREA REAL DO MADEIRAMENTO. FORNECIMENTO E COLOCAÇÃO | M² | 26.95
16.001.0065-0 | TESOURA COMPLETA EM MADEIRA SERRADA, PARA VÃO DE 4,00M.FORNECIMENTO E COLOCAÇÃO | UN | 910.16
16.001.0065-A | TESOURA COMPLETA EM MADEIRA SERRADA, PARA VÃO DE 4,00M.FORNECIMENTO E COLOCAÇÃO | UN | 821.42
16.001.0066-0 | TESOURA COMPLETA EM MADEIRA APARELHADA, PARA VÃO DE 4,00M.FORNECIMENTO E COLOCAÇÃO | UN | 1191.61
16.001.0066-A | TESOURA COMPLETA EM MADEIRA APARELHADA, PARA VÃO DE 4,00M.FORNECIMENTO E COLOCAÇÃO | UN | 1085.11
16.001.0067-0 | TESOURA COMPLETA EM MADEIRA SERRADA, PARA VÃO DE 5,00M.FORNECIMENTO E COLOCAÇÃO | UN | 1084.1
16.001.0067-A | TESOURA COMPLETA EM MADEIRA SERRADA, PARA VÃO DE 5,00M.FORNECIMENTO E COLOCAÇÃO | UN | 980.57
16.001.0068-0 | TESOURA COMPLETA EM MADEIRA APARELHADA, PARA VÃO DE 5,00M.FORNECIMENTO E COLOCAÇÃO | UN | 1293.98
16.001.0068-A | TESOURA COMPLETA EM MADEIRA APARELHADA, PARA VÃO DE 5,00M.FORNECIMENTO E COLOCAÇÃO | UN | 1169.74
16.001.0069-0 | TESOURA COMPLETA EM MADEIRA SERRADA, PARA VÃO DE 6,00M.FORNECIMENTO E COLOCAÇÃO | UN | 1311.41
16.001.0069-A | TESOURA COMPLETA EM MADEIRA SERRADA, PARA VÃO DE 6,00M.FORNECIMENTO E COLOCAÇÃO | UN | 1193.08
16.001.0070-0 | TESOURA COMPLETA EM MADEIRA APARELHADA, PARA VÃO DE 6,00M.FORNECIMENTO E COLOCAÇÃO | UN | 1564.32
16.001.0070-A | TESOURA COMPLETA EM MADEIRA APARELHADA, PARA VÃO DE 6,00M.FORNECIMENTO E COLOCAÇÃO | UN | 1422.32
16.001.0071-0 | TESOURA COMPLETA EM MADEIRA SERRADA, PARA VÃO DE 7,00M.FORNECIMENTO E COLOCAÇÃO | UN | 1508.35
16.001.0071-A | TESOURA COMPLETA EM MADEIRA SERRADA, PARA VÃO DE 7,00M.FORNECIMENTO E COLOCAÇÃO | UN | 1375.23
16.001.0072-0 | TESOURA COMPLETA EM MADEIRA APARELHADA, PARA VÃO DE 7,00M.FORNECIMENTO E COLOCAÇÃO | UN | 1799.89
16.001.0072-A | TESOURA COMPLETA EM MADEIRA APARELHADA, PARA VÃO DE 7,00M.FORNECIMENTO E COLOCAÇÃO | UN | 1640.15
16.001.0073-0 | TESOURA COMPLETA EM MADEIRA SERRADA, PARA VÃO DE 8,00M.FORNECIMENTO E COLOCAÇÃO | UN | 1911.39
16.001.0073-A | TESOURA COMPLETA EM MADEIRA SERRADA, PARA VÃO DE 8,00M.FORNECIMENTO E COLOCAÇÃO | UN | 1763.48
16.001.0074-0 | TESOURA COMPLETA EM MADEIRA APARELHADA, PARA VÃO DE 8,00M.FORNECIMENTO E COLOCAÇÃO | UN | 2282.79
16.001.0074-A | TESOURA COMPLETA EM MADEIRA APARELHADA, PARA VÃO DE 8,00M.FORNECIMENTO E COLOCAÇÃO | UN | 2105.3
16.001.0075-0 | TESOURA COMPLETA EM MADEIRA SERRADA, PARA VÃO DE 9,00M.FORNECIMENTO E COLOCAÇÃO | UN | 2140.4
16.001.0075-A | TESOURA COMPLETA EM MADEIRA SERRADA, PARA VÃO DE 9,00M.FORNECIMENTO E COLOCAÇÃO | UN | 1977.7
16.001.0076-0 | TESOURA COMPLETA EM MADEIRA APARELHADA, PARA VÃO DE 9,00M.FORNECIMENTO E COLOCAÇÃO | UN | 2556.01
16.001.0076-A | TESOURA COMPLETA EM MADEIRA APARELHADA, PARA VÃO DE 9,00M.FORNECIMENTO E COLOCAÇÃO | UN | 2360.77
16.001.0077-0 | TESOURA COMPLETA EM MADEIRA SERRADA, PARA VÃO DE 10,00M.FORNECIMENTO E COLOCAÇÃO | UN | 2359.63
16.001.0077-A | TESOURA COMPLETA EM MADEIRA SERRADA, PARA VÃO DE 10,00M.FORNECIMENTO E COLOCAÇÃO | UN | 2182.14
16.001.0078-0 | TESOURA COMPLETA EM MADEIRA APARELHADA, PARA VÃO DE 10,00M.FORNECIMENTO E COLOCAÇÃO | UN | 2818.34
16.001.0078-A | TESOURA COMPLETA EM MADEIRA APARELHADA, PARA VÃO DE 10,00M.FORNECIMENTO E COLOCAÇÃO | UN | 2605.35
16.001.0079-0 | TESOURA COMPLETA EM MADEIRA SERRADA, PARA VÃO DE 11,00M.FORNECIMENTO E COLOCAÇÃO | UN | 2731.71
16.001.0079-A | TESOURA COMPLETA EM MADEIRA SERRADA, PARA VÃO DE 11,00M.FORNECIMENTO E COLOCAÇÃO | UN | 2535.74
16.001.0080-0 | TESOURA COMPLETA EM MADEIRA APARELHADA, PARA VÃO DE 11,00M.FORNECIMENTO E COLOCAÇÃO | UN | 3263.25
16.001.0080-A | TESOURA COMPLETA EM MADEIRA APARELHADA, PARA VÃO DE 11,00M.FORNECIMENTO E COLOCAÇÃO | UN | 3028.07
16.001.0081-0 | TESOURA COMPLETA EM MADEIRA SERRADA, PARA VÃO DE 12,00M.FORNECIMENTO E COLOCAÇÃO | UN | 3017.25
16.001.0081-A | TESOURA COMPLETA EM MADEIRA SERRADA, PARA VÃO DE 12,00M.FORNECIMENTO E COLOCAÇÃO | UN | 2799.09
16.001.0082-0 | TESOURA COMPLETA EM MADEIRA APARELHADA, PARA VÃO DE 12,00M.FORNECIMENTO E COLOCAÇÃO | UN | 3605.14
16.001.0082-A | TESOURA COMPLETA EM MADEIRA APARELHADA, PARA VÃO DE 12,00M.FORNECIMENTO E COLOCAÇÃO | UN | 3343.34
16.001.0083-0 | TESOURA COMPLETA EM MADEIRA SERRADA, PARA VÃO DE 14,00M.FORNECIMENTO E COLOCAÇÃO | UN | 3505.96
16.001.0083-A | TESOURA COMPLETA EM MADEIRA SERRADA, PARA VÃO DE 14,00M.FORNECIMENTO E COLOCAÇÃO | UN | 3247.12
16.001.0084-0 | TESOURA COMPLETA EM MADEIRA APARELHADA, PARA VÃO DE 14,00M.FORNECIMENTO E COLOCAÇÃO | UN | 4190
16.001.0084-A | TESOURA COMPLETA EM MADEIRA APARELHADA, PARA VÃO DE 14,00M.FORNECIMENTO E COLOCAÇÃO | UN | 3879.39
16.001.0085-0 | PONTALETE DE MADEIRA SERRADA, EM PECAS DE 3"X3", VERTICAIS E HORIZONTAIS, PARA COBERTURA DE TELHAS CERÂMICAS, MEDIDO PELA ÁREA REAL DA COBERTURA DO TELHADO. FORNECIMENTO E COLOCAÇÃO | M² | 29.74
16.001.0085-A | PONTALETE DE MADEIRA SERRADA, EM PECAS DE 3"X3", VERTICAIS E HORIZONTAIS, PARA COBERTURA DE TELHAS CERÂMICAS, MEDIDO PELA ÁREA REAL DA COBERTURA DO TELHADO. FORNECIMENTO E COLOCAÇÃO | M² | 27.87
16.001.0086-0 | PONTALETE DE MADEIRA SERRADA, EM PECAS DE 3"X3", VERTICAIS E HORIZONTAIS, PARA COBERTURA DE TELHAS ONDULADAS DE QUALQUER TIPO, MEDIDO PELA ÁREA REAL DA COBERTURA DO TELHADO. FORNECIMENTO E COLOCAÇÃO | M² | 24.74
16.001.0086-A | PONTALETE DE MADEIRA SERRADA, EM PECAS DE 3"X3", VERTICAIS E HORIZONTAIS, PARA COBERTURA DE TELHAS ONDULADAS DE QUALQUER TIPO, MEDIDO PELA ÁREA REAL DA COBERTURA DO TELHADO. FORNECIMENTO E COLOCAÇÃO | M² | 23.34
16.001.0087-0 | TERCA DE MADEIRA SERRADA, EM PECAS DE 3"X3", PARA COBERTURA DE QUALQUER TIPO. FORNECIMENTO E COLOCAÇÃO | M | 18.04
16.001.0087-A | TERCA DE MADEIRA SERRADA, EM PECAS DE 3"X3", PARA COBERTURA DE QUALQUER TIPO. FORNECIMENTO E COLOCAÇÃO | M | 17.1
16.001.0088-0 | TERCA DE MADEIRA APARELHADA, EM PECAS DE 3"X3", PARA COBERTURA DE QUALQUER TIPO. FORNECIMENTO E COLOCAÇÃO | M | 21.64
16.001.0088-A | TERCA DE MADEIRA APARELHADA, EM PECAS DE 3"X3", PARA COBERTURA DE QUALQUER TIPO. FORNECIMENTO E COLOCAÇÃO | M | 20.51
16.001.0089-0 | TERCA DE MADEIRA SERRADA, EM PECAS DE 3"X4.1/2", PARA COBERTURA DE QUALQUER TIPO. FORNECIMENTO E COLOCAÇÃO | M | 27.02
16.001.0089-A | TERCA DE MADEIRA SERRADA, EM PECAS DE 3"X4.1/2", PARA COBERTURA DE QUALQUER TIPO. FORNECIMENTO E COLOCAÇÃO | M | 25.86
16.001.0090-0 | TERCA DE MADEIRA APARELHADA, EM PECAS DE 3"X4.1/2", PARA COBERTURA DE QUALQUER TIPO. FORNECIMENTO E COLOCAÇÃO | M | 32.42
16.001.0090-A | TERCA DE MADEIRA APARELHADA, EM PECAS DE 3"X4.1/2", PARA COBERTURA DE QUALQUER TIPO. FORNECIMENTO E COLOCAÇÃO | M | 31.02
16.001.0091-0 | TERCA DE MADEIRA SERRADA, EM PECAS DE 3"X6", PARA COBERTURA DE QUALQUER TIPO. FORNECIMENTO E COLOCAÇÃO | M | 34.74
16.001.0091-A | TERCA DE MADEIRA SERRADA, EM PECAS DE 3"X6", PARA COBERTURA DE QUALQUER TIPO. FORNECIMENTO E COLOCAÇÃO | M | 33.33
16.001.0092-0 | TERCA DE MADEIRA APARELHADA, EM PECAS DE 3"X6", PARA COBERTURA DE QUALQUER TIPO. FORNECIMENTO E COLOCAÇÃO | M | 41.68
16.001.0092-A | TERCA DE MADEIRA APARELHADA, EM PECAS DE 3"X6", PARA COBERTURA DE QUALQUER TIPO. FORNECIMENTO E COLOCAÇÃO | M | 39.99
16.001.0093-0 | TERCA DE MADEIRA SERRADA, EM PECAS DE 3"X9", PARA COBERTURA DE QUALQUER TIPO. FORNECIMENTO E COLOCAÇÃO | M | 48.75
16.001.0093-A | TERCA DE MADEIRA SERRADA, EM PECAS DE 3"X9", PARA COBERTURA DE QUALQUER TIPO. FORNECIMENTO E COLOCAÇÃO | M | 47.11
16.001.0094-0 | TERCA DE MADEIRA APARELHADA, EM PECAS DE 3"X9", PARA COBERTURA DE QUALQUER TIPO. FORNECIMENTO E COLOCAÇÃO | M | 58.49
16.001.0094-A | TERCA DE MADEIRA APARELHADA, EM PECAS DE 3"X9", PARA COBERTURA DE QUALQUER TIPO. FORNECIMENTO E COLOCAÇÃO | M | 56.53
16.001.0102-0 | TERCA DE MADEIRA SERRADA, EM PECAS DE 3"X12", PARA COBERTURA DE QUALQUER TIPO. FORNECIMENTO E COLOCAÇÃO | M | 63.54
16.001.0102-A | TERCA DE MADEIRA SERRADA, EM PECAS DE 3"X12", PARA COBERTURA DE QUALQUER TIPO. FORNECIMENTO E COLOCAÇÃO | M | 61.67
16.001.0103-0 | TERCA DE MADEIRA APARELHADA, EM PECAS DE 3"X12", PARA COBERTURA DE QUALQUER TIPO. FORNECIMENTO E COLOCAÇÃO | M | 76.24
16.001.0103-A | TERCA DE MADEIRA APARELHADA, EM PECAS DE 3"X12", PARA COBERTURA DE QUALQUER TIPO. FORNECIMENTO E COLOCAÇÃO | M | 73.99
16.001.0110-0 | CAIBRO DE MADEIRA SERRADA COM 3"X1.1/2".FORNECIMENTO E COLOCAÇÃO | M | 12.76
16.001.0110-A | CAIBRO DE MADEIRA SERRADA COM 3"X1.1/2".FORNECIMENTO E COLOCAÇÃO | M | 11.92
16.001.0115-0 | CAIBRO DE MADEIRA APARELHADA COM 3"X1.1/2".FORNECIMENTO E COLOCAÇÃO | M | 15.08
16.001.0115-A | CAIBRO DE MADEIRA APARELHADA COM 3"X1.1/2".FORNECIMENTO E COLOCAÇÃO | M | 14.1
16.001.0116-0 | CAIBRO DE MADEIRA SERRADA COM 3"X2".FORNECIMENTO E COLOCAÇÃO | M | 15.56
16.001.0116-A | CAIBRO DE MADEIRA SERRADA COM 3"X2".FORNECIMENTO E COLOCAÇÃO | M | 14.63
16.001.0117-0 | CAIBRO DE MADEIRA APARELHADA COM 3"X2".FORNECIMENTO E COLOCAÇÃO | M | 18.66
16.001.0117-A | CAIBRO DE MADEIRA APARELHADA COM 3"X2".FORNECIMENTO E COLOCAÇÃO | M | 17.54
16.001.0118-0 | RIPA DE MADEIRA SERRADA DE 1,5X4CM.FORNECIMENTO E COLOCAÇÃO | M | 5.45
16.001.0118-A | RIPA DE MADEIRA SERRADA DE 1,5X4CM.FORNECIMENTO E COLOCAÇÃO | M | 4.98
16.001.0119-0 | RIPA DE MADEIRA APARELHADA DE 1,5X4CM.FORNECIMENTO E COLOCAÇÃO | M | 6.52
16.001.0119-A | RIPA DE MADEIRA APARELHADA DE 1,5X4CM.FORNECIMENTO E COLOCAÇÃO | M | 5.96
16.001.9999-0 | ÍNDICE 16.001MADEIRAMENTO P/COBERTURA.
16.001.9999-A | ÍNDICE 16.001MADEIRAMENTO P/COBERTURA.
16.002.0005-0 | COBERTURA EM TELHA CERÂMICA FRANCESA, EXCLUSIVE CUMEEIRA E MADEIRAMENTO. MEDIDA PELA ÁREA REAL DA COBERTURA. FORNECIMENTO E COLOCAÇÃO | M² | 67.88
16.002.0005-A | COBERTURA EM TELHA CERÂMICA FRANCESA, EXCLUSIVE CUMEEIRA E MADEIRAMENTO. MEDIDA PELA ÁREA REAL DA COBERTURA. FORNECIMENTO E COLOCAÇÃO | M² | 62.77
16.002.0010-0 | COBERTURA EM TELHA CERÂMICA COLONIAL, EXCLUSIVE CUMEEIRA E MADEIRAMENTO. MEDIDA PELA ÁREA REAL DE COBERTURA. FORNECIMENTO E COLOCAÇÃO | M² | 114.51
16.002.0010-A | COBERTURA EM TELHA CERÂMICA COLONIAL, EXCLUSIVE CUMEEIRA E MADEIRAMENTO. MEDIDA PELA ÁREA REAL DE COBERTURA. FORNECIMENTO E COLOCAÇÃO | M² | 103.99
16.002.0012-0 | COBERTURA EM TELHA CERÂMICA PORTUGUESA OU ROMANA, EXCLUSIVE CUMEEIRA E MADEIRAMENTO MEDIDA PELA ÁREA REAL DE COBERTURA. FORNECIMENTO E COLOCAÇÃO | M² | 55.88
16.002.0012-A | COBERTURA EM TELHA CERÂMICA PORTUGUESA OU ROMANA, EXCLUSIVE CUMEEIRA E MADEIRAMENTO MEDIDA PELA ÁREA REAL DE COBERTURA. FORNECIMENTO E COLOCAÇÃO | M² | 50.77
16.002.0015-0 | CUMEEIRA PARA COBERTURA EM TELHAS FRANCESAS, COLONIAIS, ROMANA OU PORTUGUESA. FORNECIMENTO E COLOCAÇÃO | M | 24.16
16.002.0015-A | CUMEEIRA PARA COBERTURA EM TELHAS FRANCESAS, COLONIAIS, ROMANA OU PORTUGUESA. FORNECIMENTO E COLOCAÇÃO | M | 21.72
16.002.0025-0 | CORDÃO PARA ARREMATE DE TELHADO EXECUTADO EM TELHAS COLONIAIS DUPLAS, LIGEIRAMENTE SOBREPOSTAS, PRESAS COM ARGAMASSA DE CIMENTO, AREIA E SAIBRO, NO TRAÇO 1:2:2.FORNECIMENTO E COLOCAÇÃO | M | 44.74
16.002.0025-A | CORDÃO PARA ARREMATE DE TELHADO EXECUTADO EM TELHAS COLONIAIS DUPLAS, LIGEIRAMENTE SOBREPOSTAS, PRESAS COM ARGAMASSA DE CIMENTO, AREIA E SAIBRO, NO TRAÇO 1:2:2.FORNECIMENTO E COLOCAÇÃO | M | 40
16.002.9999-0 | ÍNDICE 16.002COBERTURAS (TELHAS)
16.002.9999-A | ÍNDICE 16.002COBERTURAS (TELHAS)
16.003.0004-0 | CORDÃO PARA ARREMATE DE TELHADO, EXECUTADO COM ARGAMASSA DE CIMENTO, AREIA E SAIBRO, NO TRAÇO 1:2:2 | M | 37.63
16.003.0004-A | CORDÃO PARA ARREMATE DE TELHADO, EXECUTADO COM ARGAMASSA DE CIMENTO, AREIA E SAIBRO, NO TRAÇO 1:2:2 | M | 32.88
16.003.0020-0 | FIXAÇÃO DE TELHAS CERÂMICAS, TIPO COLONIAL (EXCLUSIVE ESTAS)COM ARAME DE COBRE Nº16.FORNECIMENTO E COLOCAÇÃO | M² | 16.51
16.003.0020-A | FIXAÇÃO DE TELHAS CERÂMICAS, TIPO COLONIAL (EXCLUSIVE ESTAS)COM ARAME DE COBRE Nº16.FORNECIMENTO E COLOCAÇÃO | M² | 14.45
16.003.0030-0 | COBERTURA EM TELHAS DE CONCRETO, EXCLUSIVE CUMEEIRA E MADEIRAMENTO. MEDIDA PELA ÁREA REAL DA COBERTURA. FORNECIMENTO E COLOCAÇÃO | M² | 59.67
16.003.0030-A | COBERTURA EM TELHAS DE CONCRETO, EXCLUSIVE CUMEEIRA E MADEIRAMENTO. MEDIDA PELA ÁREA REAL DA COBERTURA. FORNECIMENTO E COLOCAÇÃO | M² | 56.79
16.003.0050-0 | RUFO EM CONCRETO ARMADO COM 45CM DE LARGURA E 6CM DE ESPESSURA, ENGASTADO E ASSENTADO COM ARGAMASSA DE CIMENTO E AREIA, NO TRAÇO 1:3, INCLUSIVE ESCORAMENTO. FORNECIMENTO E COLOCAÇÃO | M | 74.27
16.003.0050-A | RUFO EM CONCRETO ARMADO COM 45CM DE LARGURA E 6CM DE ESPESSURA, ENGASTADO E ASSENTADO COM ARGAMASSA DE CIMENTO E AREIA, NO TRAÇO 1:3, INCLUSIVE ESCORAMENTO. FORNECIMENTO E COLOCAÇÃO | M | 66.95
16.003.9999-0 | ÍNDICE 16.003CORDAO P/ ARREMATE DE TELHADO.
16.003.9999-A | ÍNDICE 16.003CORDAO P/ ARREMATE DE TELHADO.
16.004.0015-0 | COBERTURA EM TELHAS ONDULADAS DE CIMENTO, SEM AMIANTO, REFORÇADO COM FIOS SINTÉTICOS (CRFS), COM ESPESSURA DE 6MM, EXCLUSIVE MADEIRAMENTO. FORNECIMENTO E COLOCAÇÃO | M² | 30.05
16.004.0015-A | COBERTURA EM TELHAS ONDULADAS DE CIMENTO, SEM AMIANTO, REFORÇADO COM FIOS SINTÉTICOS (CRFS), COM ESPESSURA DE 6MM, EXCLUSIVE MADEIRAMENTO. FORNECIMENTO E COLOCAÇÃO | M² | 28.65
16.004.0018-0 | COBERTURA EM TELHAS ONDULADAS DE CIMENTO, SEM AMIANTO, REFORÇADO COM FIOS SINTÉTICOS (CRFS), COM ESPESSURA DE 8MM, EXCLUSIVE MADEIRAMENTO. FORNECIMENTO E COLOCAÇÃO | M² | 45.87
16.004.0018-A | COBERTURA EM TELHAS ONDULADAS DE CIMENTO, SEM AMIANTO, REFORÇADO COM FIOS SINTÉTICOS (CRFS), COM ESPESSURA DE 8MM, EXCLUSIVE MADEIRAMENTO. FORNECIMENTO E COLOCAÇÃO | M² | 44.46
16.004.0025-0 | COBERTURA EM TELHA TIPO CALHA NORMAL DE CIMENTO, SEM AMIANTO, REFORÇADO COM FIOS SINTÉTICOS (CRFS), COM 44CM DE LARGURA, COM ESPESSURA DE 8MM, INCLUSIVE ACESSÓRIOS DE FIXAÇÃO E VEDAÇÃO, EXCLUSIVE MADEIRAMENTO. FORNECIMENTO E COLOCAÇÃO | M² | 102.94
16.004.0025-A | COBERTURA EM TELHA TIPO CALHA NORMAL DE CIMENTO, SEM AMIANTO, REFORÇADO COM FIOS SINTÉTICOS (CRFS), COM 44CM DE LARGURA, COM ESPESSURA DE 8MM, INCLUSIVE ACESSÓRIOS DE FIXAÇÃO E VEDAÇÃO, EXCLUSIVE MADEIRAMENTO. FORNECIMENTO E COLOCAÇÃO | M² | 98.96
16.004.0030-0 | COBERTURA EM TELHA MODULAR DE CIMENTO, SEM AMIANTO, REFORÇADO COM FIOS SINTÉTICOS (CRFS), COM 50CM DE LARGURA, ESPESSURA DE8MM, INCLUSIVE ACESSÓRIOS DE FIXAÇÃO E VEDAÇÃO, EXCLUSIVE MADEIRAMENTO. FORNECIMENTO E COLOCAÇÃO | M² | 82.38
16.004.0030-A | COBERTURA EM TELHA MODULAR DE CIMENTO, SEM AMIANTO, REFORÇADO COM FIOS SINTÉTICOS (CRFS), COM 50CM DE LARGURA, ESPESSURA DE8MM, INCLUSIVE ACESSÓRIOS DE FIXAÇÃO E VEDAÇÃO, EXCLUSIVE MADEIRAMENTO. FORNECIMENTO E COLOCAÇÃO | M² | 80.98
16.004.0035-0 | CUMEEIRA ARTICULADA SUPERIOR E INFERIOR, DE CIMENTO, SEM AMIANTO, REFORÇADO COM FIOS SINTÉTICOS (CRFS), PARA TELHAS ONDULADAS DE 1,10M DE LARGURA, INCLUSIVE ACESSÓRIOS DE FIXAÇÃO E VEDAÇÃO. FORNECIMENTO E COLOCAÇÃO | M | 45.88
16.004.0035-A | CUMEEIRA ARTICULADA SUPERIOR E INFERIOR, DE CIMENTO, SEM AMIANTO, REFORÇADO COM FIOS SINTÉTICOS (CRFS), PARA TELHAS ONDULADAS DE 1,10M DE LARGURA, INCLUSIVE ACESSÓRIOS DE FIXAÇÃO E VEDAÇÃO. FORNECIMENTO E COLOCAÇÃO | M | 44.85
16.004.0040-0 | CUMEEIRA NORMAL DE CIMENTO, SEM AMIANTO, REFORÇADO COM FIOS SINTÉTICOS (CRFS), PARA TELHAS ONDULADAS DE 1,10M DE LARGURA E ESPESSURA DE 5,6 E 8MM, INCLUSIVE ACESSÓRIOS DE FIXAÇÃO E VEDAÇÃO. FORNECIMENTO E COLOCAÇÃO | M | 41.68
16.004.0040-A | CUMEEIRA NORMAL DE CIMENTO, SEM AMIANTO, REFORÇADO COM FIOS SINTÉTICOS (CRFS), PARA TELHAS ONDULADAS DE 1,10M DE LARGURA E ESPESSURA DE 5,6 E 8MM, INCLUSIVE ACESSÓRIOS DE FIXAÇÃO E VEDAÇÃO. FORNECIMENTO E COLOCAÇÃO | M | 40.75
16.004.0042-0 | CUMEEIRA NORMAL DE CIMENTO, SEM AMIANTO, REFORÇADO COM FIOS SINTÉTICOS (CRFS), PARA TELHAS TIPO CALHA 44CM, INCLUSIVE ACESSÓRIOS DE FIXAÇÃO E VEDAÇÃO. FORNECIMENTO E COLOCAÇÃO | M | 40.14
16.004.0042-A | CUMEEIRA NORMAL DE CIMENTO, SEM AMIANTO, REFORÇADO COM FIOS SINTÉTICOS (CRFS), PARA TELHAS TIPO CALHA 44CM, INCLUSIVE ACESSÓRIOS DE FIXAÇÃO E VEDAÇÃO. FORNECIMENTO E COLOCAÇÃO | M | 39.4
16.004.0045-0 | RUFO A DIREITA OU A ESQUERDA, DE CIMENTO, SEM AMIANTO, REFORÇADO COM FIOS SINTÉTICOS (CRFS), PARA TELHA ONDULADA DE 1,10M DE LARGURA, INCLUSIVE ACESSÓRIOS DE FIXAÇÃO E VEDAÇÃO. FORNECIMENTO E COLOCAÇÃO | M | 30.15
16.004.0045-A | RUFO A DIREITA OU A ESQUERDA, DE CIMENTO, SEM AMIANTO, REFORÇADO COM FIOS SINTÉTICOS (CRFS), PARA TELHA ONDULADA DE 1,10M DE LARGURA, INCLUSIVE ACESSÓRIOS DE FIXAÇÃO E VEDAÇÃO. FORNECIMENTO E COLOCAÇÃO | M | 29.22
16.004.0047-0 | ESPIGÃO PARA COBERTURA EM TELHAS DE CIMENTO, SEM AMIANTO, REFORÇADO COM FIOS SINTÉTICOS (CRFS), INCLUSIVE ACESSÓRIOS DE FIXAÇÃO E VEDAÇÃO. FORNECIMENTO E COLOCAÇÃO | M | 21.53
16.004.0047-A | ESPIGÃO PARA COBERTURA EM TELHAS DE CIMENTO, SEM AMIANTO, REFORÇADO COM FIOS SINTÉTICOS (CRFS), INCLUSIVE ACESSÓRIOS DE FIXAÇÃO E VEDAÇÃO. FORNECIMENTO E COLOCAÇÃO | M | 20.79
16.004.0050-0 | CALHA DE BEIRAL, SEMICIRCULAR DE PVC, DN 125, EXCLUSIVE CONDUTORES (VIDE ITEM 16.004.0055).FORNECIMENTO E COLOCAÇÃO | M | 61.3
16.004.0050-A | CALHA DE BEIRAL, SEMICIRCULAR DE PVC, DN 125, EXCLUSIVE CONDUTORES (VIDE ITEM 16.004.0055).FORNECIMENTO E COLOCAÇÃO | M | 59.25
16.004.0055-0 | CONDUTOR PARA CALHA DE BEIRAL DE PVC, DN 88, INCLUSIVE E COLOCAÇÃO | M | 32.19
16.004.0055-A | CONDUTOR PARA CALHA DE BEIRAL DE PVC, DN 88, INCLUSIVE E COLOCAÇÃO | M | 31.3
16.004.0070-0 | CALHA EM MANTA DE PVC DE BOBINA COM 60CM DE LARGURA E 1MM DE ESPESSURA. FORNECIMENTO E COLOCAÇÃO | M | 49.66
16.004.0070-A | CALHA EM MANTA DE PVC DE BOBINA COM 60CM DE LARGURA E 1MM DE ESPESSURA. FORNECIMENTO E COLOCAÇÃO | M | 48.5
16.004.9999-0 | ÍNDICE 16.004COBERTURA (CIM. AMIANTO)
16.004.9999-A | ÍNDICE 16.004COBERTURA (CIM. AMIANTO)
16.005.0001-0 | COBERTURA EM TELHAS ONDULADAS DE ALUMÍNIO, COM ESPESSURA DE 0,5MM, SOBREPOSIÇÃO LATERAL DE UMA ONDA E LONGITUDINAL DE 0,20M, FIXAÇÃO COM PARAFUSOS OU HASTES DE ALUMINIO,5/16"X250MM COM ROSCA, EXCLUSIVE MADEIRAMENTO E CUMEEIRA. MEDIDA PELA ÁREA REAL DE COBERTURA. FORNECIMENTO E COLOCAÇÃO | M² | 32.44
16.005.0001-A | COBERTURA EM TELHAS ONDULADAS DE ALUMÍNIO, COM ESPESSURA DE 0,5MM, SOBREPOSIÇÃO LATERAL DE UMA ONDA E LONGITUDINAL DE 0,20M, FIXAÇÃO COM PARAFUSOS OU HASTES DE ALUMINIO,5/16"X250MM COM ROSCA, EXCLUSIVE MADEIRAMENTO E CUMEEIRA. MEDIDA PELA ÁREA REAL DE COBERTURA. FORNECIMENTO E COLOCAÇÃO | M² | 31.03
16.005.0004-0 | COBERTURA EM TELHAS ONDULADAS DE ALUMÍNIO, COM ESPESSURA DE 0,7MM, SOBREPOSIÇÃO LATERAL DE UMA ONDA E LONGITUDINAL DE 0,20M, FIXAÇÃO COM PARAFUSOS OU HASTES DE ALUMINIO,5/16"X250MM COM ROSCA, EXCLUSIVE MADEIRAMENTO E CUMEEIRA. MEDIDA PELA ÁREA REAL DE COBERTURA. FORNECIMENTO E COLOCAÇÃO | M² | 32.14
16.005.0004-A | COBERTURA EM TELHAS ONDULADAS DE ALUMÍNIO, COM ESPESSURA DE 0,7MM, SOBREPOSIÇÃO LATERAL DE UMA ONDA E LONGITUDINAL DE 0,20M, FIXAÇÃO COM PARAFUSOS OU HASTES DE ALUMINIO,5/16"X250MM COM ROSCA, EXCLUSIVE MADEIRAMENTO E CUMEEIRA. MEDIDA PELA ÁREA REAL DE COBERTURA. FORNECIMENTO E COLOCAÇÃO | M² | 30.73
16.005.0005-0 | CUMEEIRA DE ALUMÍNIO, COM ESPESSURA DE 0,8MM,0,30M DE ABA PARA CADA LADO, PARA TELHAS ONDULADAS. FORNECIMENTO E COLOCAÇÃO | M | 34.99
16.005.0005-A | CUMEEIRA DE ALUMÍNIO, COM ESPESSURA DE 0,8MM,0,30M DE ABA PARA CADA LADO, PARA TELHAS ONDULADAS. FORNECIMENTO E COLOCAÇÃO | M | 33.79
16.005.0006-0 | COBERTURA EM TELHAS TRAPEZOIDAIS DE ALUMÍNIO, COM ESPESSURA DE 0,5MM, SOBREPOSIÇÃO LATERAL DE UMA ONDA E LONGITUDINAL DE 0,20M, FIXAÇÃO COM PARAFUSOS OU HASTES DE ALUMÍNIO 5/16"X250MMCOM ROSCA, EXCLUSIVE MADEIRAMENTO E CUMEEIRA. MEDIDA PELA ÁREA REAL DA COBERTURA. FORNECIMENTO E COLOCAÇÃO | M² | 26.61
16.005.0006-A | COBERTURA EM TELHAS TRAPEZOIDAIS DE ALUMÍNIO, COM ESPESSURA DE 0,5MM, SOBREPOSIÇÃO LATERAL DE UMA ONDA E LONGITUDINAL DE 0,20M, FIXAÇÃO COM PARAFUSOS OU HASTES DE ALUMÍNIO 5/16"X250MMCOM ROSCA, EXCLUSIVE MADEIRAMENTO E CUMEEIRA. MEDIDA PELA ÁREA REAL DA COBERTURA. FORNECIMENTO E COLOCAÇÃO | M² | 25.21
16.005.0007-0 | COBERTURA EM TELHAS TRAPEZOIDAIS DE ALUMÍNIO, COM ESPESSURA DE 0,7MM, SOBREPOSIÇÃO LATERAL DE UMA ONDA E LONGITUDINAL DE 0,20M, FIXAÇÃO COM PARAFUSOS OU HASTES DE ALUMÍNIO 5/16"X250MMCOM ROSCA, EXCLUSIVE MADEIRAMENTO E CUMEEIRA. MEDIDA PELA ÁREA REAL DA COBERTURA. FORNECIMENTO E COLOCAÇÃO | M² | 32.33
16.005.0007-A | COBERTURA EM TELHAS TRAPEZOIDAIS DE ALUMÍNIO, COM ESPESSURA DE 0,7MM, SOBREPOSIÇÃO LATERAL DE UMA ONDA E LONGITUDINAL DE 0,20M, FIXAÇÃO COM PARAFUSOS OU HASTES DE ALUMÍNIO 5/16"X250MMCOM ROSCA, EXCLUSIVE MADEIRAMENTO E CUMEEIRA. MEDIDA PELA ÁREA REAL DA COBERTURA. FORNECIMENTO E COLOCAÇÃO | M² | 30.93
16.005.0008-0 | CUMEEIRA DE ALUMÍNIO, COM ESPESSURA DE 0,8MM,0,30M DE ABA PARA CADA LADO, PARA TELHAS TRAPEZOIDAIS. FORNECIMENTO E COLOCAÇÃO | M | 35.01
16.005.0008-A | CUMEEIRA DE ALUMÍNIO, COM ESPESSURA DE 0,8MM,0,30M DE ABA PARA CADA LADO, PARA TELHAS TRAPEZOIDAIS. FORNECIMENTO E COLOCAÇÃO | M | 33.8
16.005.0012-0 | CUMEEIRA DE ALUMÍNIO, COM ESPESSURA DE 0,8MM,0,20M DE ABA PARA CADA LADO, PARA TELHAS TRAPEZOIDAIS. FORNECIMENTO E COLOCAÇÃO | M | 26.38
16.005.0012-A | CUMEEIRA DE ALUMÍNIO, COM ESPESSURA DE 0,8MM,0,20M DE ABA PARA CADA LADO, PARA TELHAS TRAPEZOIDAIS. FORNECIMENTO E COLOCAÇÃO | M | 25.27
16.005.0015-0 | CALHA DE ALUMINIO,0,30M, EM CHAPA DE ESPESSURA 0,8MM E DESENVOLVIMENTO 0,50M.FORNECIMENTO E COLOCAÇÃO | M | 60.95
16.005.0015-A | CALHA DE ALUMINIO,0,30M, EM CHAPA DE ESPESSURA 0,8MM E DESENVOLVIMENTO 0,50M.FORNECIMENTO E COLOCAÇÃO | M | 54.8
16.005.0018-0 | CALHA DE ALUMINIO,0,30M, EM CHAPA DE ESPESSURA 0,8MM E DESENVOLVIMENTO DE 1M.FORNECIMENTO E COLOCAÇÃO | M | 77.35
16.005.0018-A | CALHA DE ALUMINIO,0,30M, EM CHAPA DE ESPESSURA 0,8MM E DESENVOLVIMENTO DE 1M.FORNECIMENTO E COLOCAÇÃO | M | 71.2
16.005.0025-0 | CALHA DE ALUMINIO,0,18M, EM CHAPA DE ESPESSURA 0,5MM E DESENVOLVIMENTO 0,30M.FORNECIMENTO E COLOCAÇÃO | M | 51.64
16.005.0025-A | CALHA DE ALUMINIO,0,18M, EM CHAPA DE ESPESSURA 0,5MM E DESENVOLVIMENTO 0,30M.FORNECIMENTO E COLOCAÇÃO | M | 45.49
16.005.0027-0 | RUFO DE ALUMÍNIO DE 0,8X500MM. FORNECIMENTO E COLOCAÇÃO | M | 62.36
16.005.0027-A | RUFO DE ALUMÍNIO DE 0,8X500MM. FORNECIMENTO E COLOCAÇÃO | M | 56.11
16.005.0028-0 | RUFO DE ALUMÍNIO DE 0,5X300MM. FORNECIMENTO E COLOCAÇÃO | M | 47.38
16.005.0028-A | RUFO DE ALUMÍNIO DE 0,5X300MM. FORNECIMENTO E COLOCAÇÃO | M | 41.83
16.005.0030-0 | COBERTURA EM TELHAS DE ALUMÍNIO COM ACABAMENTO EM VERNIZ NAS2 FACES (INTERNA E EXTERNA), NO MODELO TRAPEZOIDAL OU ONDULADA, NA ESPESSURA DE 0,5MM. MEDIDA PELA ÁREA REAL DE COBERTURA. FORNECIMENTO E COLOCAÇÃO | M² | 34.5
16.005.0030-A | COBERTURA EM TELHAS DE ALUMÍNIO COM ACABAMENTO EM VERNIZ NAS2 FACES (INTERNA E EXTERNA), NO MODELO TRAPEZOIDAL OU ONDULADA, NA ESPESSURA DE 0,5MM. MEDIDA PELA ÁREA REAL DE COBERTURA. FORNECIMENTO E COLOCAÇÃO | M² | 33.1
16.005.0035-0 | COBERTURA EM TELHAS DE ALUMÍNIO COM ACABAMENTO EM VERNIZ EM1 FACE E PINTADA NA OUTRA, MODELO TRAPEZOIDAL OU ONDULADA, NA ESPESSURA DE 0,5MM. MEDIDA PELA ÁREA REAL DE COBERTURA. FORNECIMENTO E COLOCAÇÃO | M² | 33.33
16.005.0035-A | COBERTURA EM TELHAS DE ALUMÍNIO COM ACABAMENTO EM VERNIZ EM1 FACE E PINTADA NA OUTRA, MODELO TRAPEZOIDAL OU ONDULADA, NA ESPESSURA DE 0,5MM. MEDIDA PELA ÁREA REAL DE COBERTURA. FORNECIMENTO E COLOCAÇÃO | M² | 31.93
16.005.0050-0 | RUFO EM ALUMÍNIO, COM ACABAMENTO EM VERNIZ NAS 2 FACES, TRAPEZOIDAL OU ONDULADA, MEDINDO 1265X600X0,8MM. FORNECIMENTO E COLOCAÇÃO | M | 72.83
16.005.0050-A | RUFO EM ALUMÍNIO, COM ACABAMENTO EM VERNIZ NAS 2 FACES, TRAPEZOIDAL OU ONDULADA, MEDINDO 1265X600X0,8MM. FORNECIMENTO E COLOCAÇÃO | M | 66.58
16.005.0052-0 | RUFO EM ALUMÍNIO, COM ACABAMENTO EM VERNIZ EM 1 FACE E PINTADA NA OUTRA, TRAPEZOIDAL OU ONDULADA, MEDINDO 1265X600X0,8MM. FORNECIMENTO E COLOCAÇÃO | M | 73.14
16.005.0052-A | RUFO EM ALUMÍNIO, COM ACABAMENTO EM VERNIZ EM 1 FACE E PINTADA NA OUTRA, TRAPEZOIDAL OU ONDULADA, MEDINDO 1265X600X0,8MM. FORNECIMENTO E COLOCAÇÃO | M | 66.89
16.005.0054-0 | CUMEEIRA EM ALUMÍNIO COM ACABAMENTO EM VERNIZ NAS 2 FACES, TRAPEZOIDAL OU ONDULADA, MEDINDO 1265X600X0,8MM. FORNECIMENTO E COLOCAÇÃO | M | 38.79
16.005.0054-A | CUMEEIRA EM ALUMÍNIO COM ACABAMENTO EM VERNIZ NAS 2 FACES, TRAPEZOIDAL OU ONDULADA, MEDINDO 1265X600X0,8MM. FORNECIMENTO E COLOCAÇÃO | M | 37.39
16.005.0056-0 | CUMEEIRA EM ALUMÍNIO COM ACABAMENTO EM VERNIZ EM 1 FACE E PINTADA NA OUTRA, TRAPEZOIDAL OU ONDULADA, MEDINDO 1265X600X0,8MM. FORNECIMENTO E COLOCAÇÃO | M | 35.61
16.005.0056-A | CUMEEIRA EM ALUMÍNIO COM ACABAMENTO EM VERNIZ EM 1 FACE E PINTADA NA OUTRA, TRAPEZOIDAL OU ONDULADA, MEDINDO 1265X600X0,8MM. FORNECIMENTO E COLOCAÇÃO | M | 34.21
16.005.0058-0 | CONTRA RUFO EM ALUMÍNIO, COM ACABAMENTO EM VERNIZ NAS 2 FACES, TRAPEZOIDAL OU ONDULADA, MEDINDO 1500X562X0,8MM. FORNECIMENTO E COLOCAÇÃO | M | 79.99
16.005.0058-A | CONTRA RUFO EM ALUMÍNIO, COM ACABAMENTO EM VERNIZ NAS 2 FACES, TRAPEZOIDAL OU ONDULADA, MEDINDO 1500X562X0,8MM. FORNECIMENTO E COLOCAÇÃO | M | 75.32
16.005.0060-0 | CONTRA RUFO EM ALUMÍNIO, COM ACABAMENTO EM VERNIZ EM 1 FACE E PINTADA NA OUTRA, TRAPEZOIDAL OU ONDULADA, MEDINDO 1500X562X0,8MM. FORNECIMENTO E COLOCAÇÃO | M | 72.73
16.005.0060-A | CONTRA RUFO EM ALUMÍNIO, COM ACABAMENTO EM VERNIZ EM 1 FACE NA OUTRA, TRAPEZOIDAL OU ONDULADA, MEDINDO 1500X562X0,8MM. FORNECIMENTO E COLOCAÇÃO | M | 68.06
16.005.0070-0 | COBERTURA EM TELHA TÉRMICA DE ALUMÍNIO, TRAPEZOIDAL, DUPLA COM ESPESSURA DE 30MM, INCLUSIVE TODOS OS ACESSÓRIOS NECESSÁRIOS A SUA EXECUÇÃO. MEDIDA PELA ÁREA REAL DE COBERTURA. FORNECIMENTO E COLOCAÇÃO | M² | 109.99
16.005.0070-A | COBERTURA EM TELHA TÉRMICA DE ALUMÍNIO, TRAPEZOIDAL, DUPLA COM ESPESSURA DE 30MM, INCLUSIVE TODOS OS ACESSÓRIOS NECESSÁRIOS A SUA EXECUÇÃO. MEDIDA PELA ÁREA REAL DE COBERTURA. FORNECIMENTO E COLOCAÇÃO | M² | 109.41
16.005.0075-0 | COBERTURA TERMO ISOLANTE, DUPLA, TRAPEZOIDAL, ALUMÍNIO 0,43MM, P/USO ONDE SE REQUER CONFORTO TÉRMICO, DUPLA ESTANQUEIDADE LATERAL, S/PINTURA, RECHEIO DE POLIESTIRENO EXPANDIDO (EPS ALTURA=40MM)C/RETARDANTE A CHAMA E DENSIDADE NBR-11.752 DA ABNT, LARGURA ÚTIL DE 0,99M, COMPRIMENTO ATE 12,00M, INCL. ACESSÓRIOS P/FIXAÇÃO, ALTURA TOTAL 78,8MM. FORNECIMENTO E COLOCAÇÃO | M² | 123.15
16.005.0075-A | COBERTURA TERMO ISOLANTE, DUPLA, TRAPEZOIDAL, ALUMÍNIO 0,43MM, P/USO ONDE SE REQUER CONFORTO TÉRMICO, DUPLA ESTANQUEIDADE LATERAL, S/PINTURA, RECHEIO DE POLIESTIRENO EXPANDIDO (EPS ALTURA=40MM)C/RETARDANTE A CHAMA E DENSIDADE NBR-11.752 DA ABNT, LARGURA ÚTIL DE 0,99M, COMPRIMENTO ATE 12,00M, INCL. ACESSÓRIOS P/FIXAÇÃO, ALTURA TOTAL 78,8MM. FORNECIMENTO E COLOCAÇÃO | M² | 120.83
16.005.9999-0 | ÍNDICE 16.005COBERTURA C/CHAPA ONDULADA ALUMÍNIO.
16.005.9999-A | ÍNDICE 16.005COBERTURA C/CHAPA ONDULADA ALUMÍNIO.
16.006.0001-0 | COBERTURA EM TELHAS ONDULADAS EM FIBERGLASS,1,10X1,53M, SEM CUMEEIRA, FIXAÇÃO COM PARAFUSOS OU HASTES DE ALUMINIO,5/16"X250MM, COM ROSCA, EXCLUSIVE MADEIRAMENTO. MEDIDA PELA ÁREA REAL DE COBERTURA. FORNECIMENTO E COLOCAÇÃO | M² | 41.14
16.006.0001-A | COBERTURA EM TELHAS ONDULADAS EM FIBERGLASS,1,10X1,53M, SEM CUMEEIRA, FIXAÇÃO COM PARAFUSOS OU HASTES DE ALUMINIO,5/16"X250MM, COM ROSCA, EXCLUSIVE MADEIRAMENTO. MEDIDA PELA ÁREA REAL DE E COLOCAÇÃO | M² | 39.97
16.006.9999-0 | ÍNDICE 16.006COBERTURA TELHA ONDULADAS EM FIBERGLASS.
16.006.9999-A | ÍNDICE 16.006COBERTURA TELHA ONDULADAS EM FIBERGLASS.
16.007.0011-0 | COBERTURA AUTOPORTANTE COM TELHAS ONDULADAS EM CHAPAS DE AÇO ZINCADO, PRÉ-PINTADAS COM PRIMER, A BASE EPOXI A TINTA POLIÉSTER, ESPESSURA ATE 1MM, LARGURA DE 0,90M, VÃO LIVRE ATE 8,5M, PESO APROXIMADO DE 10KG/M2, INCLUSIVE FIXAÇÕES E MEDIDA PELA ÁREA REAL DE COBERTURA. FORNECIMENTO E COLOCAÇÃO | M² | 51.66
16.007.0011-A | COBERTURA AUTOPORTANTE COM TELHAS ONDULADAS EM CHAPAS DE AÇO ZINCADO, PRÉ-PINTADAS COM PRIMER, A BASE EPOXI A TINTA POLIÉSTER, ESPESSURA ATE 1MM, LARGURA DE 0,90M, VÃO LIVRE ATE 8,5M, PESO APROXIMADO DE 10KG/M2, INCLUSIVE FIXAÇÕES E MEDIDA PELA ÁREA REAL DE COBERTURA. FORNECIMENTO E COLOCAÇÃO | M² | 50.19
16.007.0012-0 | COBERTURA AUTOPORTANTE COM TELHAS ONDULADAS EM CHAPAS DE AÇO ZINCADO, COM PINTURA (SISTEMA COIL COATING) BRANCA EXTERIOR E CINZA INTERIORMENTE, ESPESSURA ATE 1MM, LARGURA DE 0,90M, VÃO LIVRE ATE 8,5M, PESO APROXIMADO DE 10KG/M2, INCLUSIVE FIXAÇÕES E MEDIDA PELA ÁREA REAL DE COBERTURA. FORNECIMENTO E COLOCAÇÃO | M² | 145.64
16.007.0012-A | COBERTURA AUTOPORTANTE COM TELHAS ONDULADAS EM CHAPAS DE AÇO ZINCADO, COM PINTURA (SISTEMA COIL COATING) BRANCA EXTERIOR E CINZA INTERIORMENTE, ESPESSURA ATE 1MM, LARGURA DE 0,90M, VÃO LIVRE ATE 8,5M, PESO APROXIMADO DE 10KG/M2, INCLUSIVE FIXAÇÕES E MEDIDA PELA ÁREA REAL DE COBERTURA. FORNECIMENTO E COLOCAÇÃO | M² | 144.17
16.007.0013-0 | COBERTURA AUTOPORTANTE COM TELHAS ONDULADAS EM CHAPAS DE AÇO ZINCADO, PRÉ-PINTADAS COM PRIMER, A BASE EPOXI E TINTA POLIÉSTER, ESPESSURA ATE 1MM, LARGURA DE 0,90M, VÃO ENTRE 8,51 E 13,50M, PESO APROXIMADO DE 10KG/M2, INCLUSIVE FIXAÇÕES E MEDIDA PELA ÁREA REAL DE COBERTURA. FORNECIMENTO E COLOCAÇÃO | M² | 64.75
16.007.0013-A | COBERTURA AUTOPORTANTE COM TELHAS ONDULADAS EM CHAPAS DE AÇO ZINCADO, PRÉ-PINTADAS COM PRIMER, A BASE EPOXI E TINTA POLIÉSTER, ESPESSURA ATE 1MM, LARGURA DE 0,90M, VÃO ENTRE 8,51 E 13,50M, PESO APROXIMADO DE 10KG/M2, INCLUSIVE FIXAÇÕES E MEDIDA PELA ÁREA REAL DE COBERTURA. FORNECIMENTO E COLOCAÇÃO | M² | 62.56
16.007.0014-0 | COBERTURA AUTOPORTANTE COM TELHAS ONDULADAS EM CHAPAS DE AÇO ZINCADO, COM PINTURA (SISTEMA COIL COATING) BRANCA EXTERIOR E CINZA INTERIORMENTE, ESPESSURA ATE 1MM, LARGURA DE 0,90M, VÃO ENTRE 8,51 E 13,50M, PESO APROXIMADO DE 10KG/M2, INCLUSIVE FIXAÇÕES E MEDIDA PELA ÁREA REAL DE COBERTURA. FORNECIMENTO E COLOCAÇÃO | M² | 205.36
16.007.0014-A | COBERTURA AUTOPORTANTE COM TELHAS ONDULADAS EM CHAPAS DE AÇO ZINCADO, COM PINTURA (SISTEMA COIL COATING) BRANCA EXTERIOR E CINZA INTERIORMENTE, ESPESSURA ATE 1MM, LARGURA DE 0,90M, VÃO ENTRE 8,51 E 13,50M, PESO APROXIMADO DE 10KG/M2, INCLUSIVE FIXAÇÕES E MEDIDA PELA ÁREA REAL DE COBERTURA. FORNECIMENTO E COLOCAÇÃO | M² | 203.17
16.007.0015-0 | COBERTURA AUTOPORTANTE COM TELHAS ONDULADAS EM CHAPAS DE AÇO ZINCADO, PRÉ-PINTADAS COM PRIMER, A BASE EPOXI E TINTA POLIÉSTER, ESPESSURA DE 1,25M, LARGURA DE 0,90M, VÃO ENTRE 13,51 E 20,00M, PESO APROXIMADO DE 13,5KG/M2, INCLUSIVE FIXAÇÕES E MEDIDA PELA ÁREA REAL DA COBERTURA. FORNECIMENTO E COLOCAÇÃO | M² | 233.98
16.007.0015-A | COBERTURA AUTOPORTANTE COM TELHAS ONDULADAS EM CHAPAS DE AÇO ZINCADO, PRÉ-PINTADAS COM PRIMER, A BASE EPOXI E TINTA POLIÉSTER, ESPESSURA DE 1,25M, LARGURA DE 0,90M, VÃO ENTRE 13,51 E 20,00M, PESO APROXIMADO DE 13,5KG/M2, INCLUSIVE FIXAÇÕES E MEDIDA PELA ÁREA REAL DA COBERTURA. FORNECIMENTO E COLOCAÇÃO | M² | 231.06
16.007.0016-0 | COBERTURA AUTOPORTANTE COM TELHAS ONDULADAS EM CHAPAS DE AÇO ZINCADO, COM PINTURA (SISTEMA COIL COATING) BRANCA EXTERIOR E CINZA INTERIORMENTE, ESPESSURA 1,25MM, LARGURA DE 0,90M, VÃO ENTRE 13,51 E 20,00M, PESO APROXIMADAMENTE 13,5KG/M2, INCLUSIVE FIXAÇÕES E MEDIDA PELA ÁREA REAL DA COBERTURA. FORNECIMENTO E COLOCAÇÃO | M² | 291.81
16.007.0016-A | COBERTURA AUTOPORTANTE COM TELHAS ONDULADAS EM CHAPAS DE AÇO ZINCADO, COM PINTURA (SISTEMA COIL COATING) BRANCA EXTERIOR E CINZA INTERIORMENTE, ESPESSURA 1,25MM, LARGURA DE 0,90M, VÃO ENTRE 13,51 E 20,00M, PESO APROXIMADAMENTE 13,5KG/M2, INCLUSIVE FIXAÇÕES E MEDIDA PELA ÁREA REAL DA COBERTURA. FORNECIMENTO E COLOCAÇÃO | M² | 288.89
16.007.0017-0 | COBERTURA AUTOPORTANTE COM TELHAS ONDULADAS EM CHAPAS DE AÇO ZINCADO, PRÉ-PINTADAS COM PRIMER, A BASE EPOXI E TINTA POLIÉSTER, ESPESSURA DE 1,55MM, LARGURA DE 0,90M, VÃO ENTRE 20,01 E22,00M, PESO APROXIMADO DE 18,5KG/M2, INCLUSIVE FIXAÇÕES E MEDIDA PELA ÁREA REAL DE COBERTURA. FORNECIMENTO E COLOCAÇÃO | M² | 274.05
16.007.0017-A | COBERTURA AUTOPORTANTE COM TELHAS ONDULADAS EM CHAPAS DE AÇO ZINCADO, PRÉ-PINTADAS COM PRIMER, A BASE EPOXI E TINTA POLIÉSTER, ESPESSURA DE 1,55MM, LARGURA DE 0,90M, VÃO ENTRE 20,01 E22,00M, PESO APROXIMADO DE 18,5KG/M2, INCLUSIVE FIXAÇÕES E MEDIDA PELA ÁREA REAL DE COBERTURA. FORNECIMENTO E COLOCAÇÃO | M² | 270.64
16.007.0018-0 | COBERTURA AUTOPORTANTE COM TELHAS ONDULADAS EM CHAPAS DE AÇO ZINCADO, COM PINTURA (SISTEMA COIL COATING) BRANCA EXTERIOR E CINZA INTERIORMENTE, ESPESSURA DE 1,55MM, LARGURA DE 0,90M, VÃO ENTRE 20,01 E 22,00M, PESO APROXIMADO 18,5KG/M2, INCLUSIVE FIXAÇÕES E MEDIDA PELA ÁREA REAL DA COBERTURA. FORNECIMENTO E COLOCAÇÃO | M² | 349.02
16.007.0018-A | COBERTURA AUTOPORTANTE COM TELHAS ONDULADAS EM CHAPAS DE AÇO ZINCADO, COM PINTURA (SISTEMA COIL COATING) BRANCA EXTERIOR E CINZA INTERIORMENTE, ESPESSURA DE 1,55MM, LARGURA DE 0,90M, VÃO ENTRE 20,01 E 22,00M, PESO APROXIMADO 18,5KG/M2, INCLUSIVE FIXAÇÕES E MEDIDA PELA ÁREA REAL DA COBERTURA. FORNECIMENTO E COLOCAÇÃO | M² | 345.61
16.007.0021-0 | COBERTURA COM TELHAS TRAPEZOIDAIS EM AÇO GALVANIZADO, ESPESSURA DE 0,5MM, INCLUSIVE FIXAÇÕES E MEDIDA PELA ÁREA REAL DA COBERTURA | M² | 28.65
16.007.0021-A | COBERTURA COM TELHAS TRAPEZOIDAIS EM AÇO GALVANIZADO, ESPESSURA DE 0,5MM, INCLUSIVE FIXAÇÕES E MEDIDA PELA ÁREA REAL DA COBERTURA | M² | 27.25
16.007.0023-0 | CUMEEIRA EM CHAPA DE AÇO GALVANIZADO, COM ESPESSURA DE 0,5MM,0,30M DE ABA PARA CADA LADO, PARA TELHAS TRAPEZOIDAIS. FORNECIMENTO E COLOCAÇÃO | M | 38.5
16.007.0023-A | CUMEEIRA EM CHAPA DE AÇO GALVANIZADO, COM ESPESSURA DE 0,5MM,0,30M DE ABA PARA CADA LADO, PARA TELHAS TRAPEZOIDAIS. FORNECIMENTO E COLOCAÇÃO | M | 37.1
16.007.0025-0 | CALHA EM CHAPA DE AÇO GALVANIZADO N°26 COM 25CM DE DESENVOLVIMENTO. FORNECIMENTO E COLOCAÇÃO | M | 56.28
16.007.0025-A | CALHA EM CHAPA DE AÇO GALVANIZADO N°26 COM 25CM DE DESENVOLVIMENTO. FORNECIMENTO E COLOCAÇÃO | M | 50.67
16.007.0027-0 | CALHA EM CHAPA DE AÇO GALVANIZADO N°26 COM 50CM DE DESENVOLVIMENTO. FORNECIMENTO E COLOCAÇÃO | M | 76.1
16.007.0027-A | CALHA EM CHAPA DE AÇO GALVANIZADO N°26 COM 50CM DE DESENVOLVIMENTO. FORNECIMENTO E COLOCAÇÃO | M | 68.82
16.007.0030-0 | CALHA EM CHAPA DE AÇO GALVANIZADO N°24 COM 75CM DE DESENVOLVIMENTO. FORNECIMENTO E COLOCAÇÃO | M | 94.46
16.007.0030-A | CALHA EM CHAPA DE AÇO GALVANIZADO N°24 COM 75CM DE DESENVOLVIMENTO. FORNECIMENTO E COLOCAÇÃO | M | 85.69
16.007.0038-0 | CALHA DE PLATIBANDA OU DE RINCÃO, EM CHAPA GALVANIZADA N°26, COM 25CM DE DESENVOLVIMENTO. FORNECIMENTO E COLOCAÇÃO | M | 49.85
16.007.0038-A | CALHA DE PLATIBANDA OU DE RINCÃO, EM CHAPA GALVANIZADA N°26, COM 25CM DE DESENVOLVIMENTO. FORNECIMENTO E COLOCAÇÃO | M | 44.24
16.007.9999-0 | ÍNDICE 16.007COBERTURA PLANA DE AÇO.
16.007.9999-A | ÍNDICE 16.007COBERTURA PLANA DE AÇO.
16.008.0005-0 | COBERTURA EM TELHAS ONDULADAS FABRICADAS COM FIBRAS VEGETAIS E MINERAIS IMPREGNADA DE ASFALTO, ESPESSURA DE 3MM, PRESAS POR PREGOS GALVANIZADOS, EXCLUSIVE MADEIRAMENTO. MEDIDA PELA ÁREA REAL. FORNECIMENTO E COLOCAÇÃO | M² | 32.99
16.008.0005-A | COBERTURA EM TELHAS ONDULADAS FABRICADAS COM FIBRAS VEGETAIS E MINERAIS IMPREGNADA DE ASFALTO, ESPESSURA DE 3MM, PRESAS POR PREGOS GALVANIZADOS, EXCLUSIVE MADEIRAMENTO. MEDIDA PELA ÁREA REAL. FORNECIMENTO E COLOCAÇÃO | M² | 31.59
16.008.0030-0 | CUMEEIRA NORMAL PARA TELHAS ONDULADAS, COM FIBRAS VEGETAIS E MINERAIS IMPREGNADAS DE ASFALTO, PRESAS POR PREGOS GALVANIZADOS. FORNECIMENTO E COLOCAÇÃO | M | 42.19
16.008.0030-A | CUMEEIRA NORMAL PARA TELHAS ONDULADAS, COM FIBRAS VEGETAIS E MINERAIS IMPREGNADAS DE ASFALTO, PRESAS POR PREGOS GALVANIZADOS. FORNECIMENTO E COLOCAÇÃO | M | 41.45
16.008.9999-0 | ÍNDICE 16.008CALHA DE PLATIBANDA.
16.008.9999-A | ÍNDICE 16.008CALHA DE PLATIBANDA.
16.009.0001-0 | CALHA DE COBRE EM CHAPA DE ESPESSURA DE 0,8MM E DESENVOLVIMENTO DE 0,30M.FORNECIMENTO E COLOCAÇÃO | M | 108.88
16.009.0001-A | CALHA DE COBRE EM CHAPA DE ESPESSURA DE 0,8MM E DESENVOLVIMENTO DE 0,30M.FORNECIMENTO E COLOCAÇÃO | M | 102.73
16.009.0002-0 | CALHA DE COBRE EM CHAPA DE ESPESSURA DE 0,8MM E DESENVOLVIMENTO DE 0,50M.FORNECIMENTO E COLOCAÇÃO | M | 150.79
16.009.0002-A | CALHA DE COBRE EM CHAPA DE ESPESSURA DE 0,8MM E DESENVOLVIMENTO DE 0,50M.FORNECIMENTO E COLOCAÇÃO | M | 144.64
16.009.0005-0 | CALHA DE COBRE EM CHAPA DE ESPESSURA DE 0,8MM E DESENVOLVIMENTO PARA 1M.FORNECIMENTO E COLOCAÇÃO | M | 255.28
16.009.0005-A | CALHA DE COBRE EM CHAPA DE ESPESSURA DE 0,8MM E DESENVOLVIMENTO PARA 1M.FORNECIMENTO E COLOCAÇÃO | M | 249.12
16.009.9999-0 | ÍNDICE 16.009COLOCACAO CUMEEIRA.
16.009.9999-A | ÍNDICE 16.009COLOCACAO CUMEEIRA.
16.010.0005-0 | TELHADO VERDE COM PRÉ-VEGETAÇÃO, SISTEMA ALVEOLAR (60 A 80KG/M2), CONSTITUÍDO DE: MEMBRANA DE PROTEÇÃO ANTI-RAIZES, MEMBRANA ALVEOLAR DE PETG (COM RESERVATÓRIOS DE FORMATO HEXAGONAL), MEMBRANA DE RETENÇÃO DE NUTRIENTES COMPOSTA DE NÃO TECIDO RECICLADO, PLACAS PARA DRENAGEM. FORNECIMENTO, COLOCAÇÃO E IRRIGAÇÃO | M² | 128.77
16.010.0005-A | TELHADO VERDE COM PRÉ-VEGETAÇÃO, SISTEMA ALVEOLAR (60 A 80KG/M2), CONSTITUÍDO DE: MEMBRANA DE PROTEÇÃO ANTI-RAIZES, MEMBRANA ALVEOLAR DE PETG (COM RESERVATÓRIOS DE FORMATO HEXAGONAL), MEMBRANA DE RETENÇÃO DE NUTRIENTES COMPOSTA DE NÃO TECIDO RECICLADO, PLACAS PARA DRENAGEM. FORNECIMENTO, COLOCAÇÃO E IRRIGAÇÃO | M² | 128.77
16.010.0010-0 | TELHADO VERDE PRÉ-VEGETAÇÃO, SIST. GALOCHA (45 A 75KG/M2)COM MEMBRANA PROTEÇÃO ANTI-RAIZES, PLACAS P/DRENAGEM, CONTROLADA MODULO SUBSTRATO RÍGIDO P/RETENÇÃO SUBSTRATO NUTRITIVO S/CARREAR SUBSTRATO E PROPORCIONAR A OXIGENAÇÃO DAS RAÍZES EVITANDO AMASSAMENTO POR COMPACTAÇÃO E SUBSTRATO LEVE E NUTRITIVO C/RESERVATÓRIO P/AGUA PLACA PEAD EMBUTIDA. FORN. COLOC. IRRIGAÇÃO | M² | 148.58
16.010.0010-A | TELHADO VERDE PRÉ-VEGETAÇÃO, SIST. GALOCHA (45 A 75KG/M2)COM MEMBRANA PROTEÇÃO ANTI-RAIZES, PLACAS P/DRENAGEM, CONTROLADA MODULO SUBSTRATO RÍGIDO P/RETENÇÃO SUBSTRATO NUTRITIVO S/CARREAR SUBSTRATO E PROPORCIONAR A OXIGENAÇÃO DAS RAÍZES EVITANDO AMASSAMENTO POR COMPACTAÇÃO E SUBSTRATO LEVE E NUTRITIVO C/RESERVATÓRIO P/AGUA PLACA PEAD EMBUTIDA. FORN. COLOC. IRRIGAÇÃO | M² | 148.58
16.010.0015-0 | TELHADO VERDE PRÉ-VEGETAÇÃO, SIST. LAMINAR GRAMA (80 A 120KG/M2), C/MEMBRANA PROTEÇÃO ANTI-RAIZES, PLACAS P/DRENAGEM, CONTROLADA MODULO SUBSTRATO RÍGIDO P/RETENÇÃO SUBSTRATO NUTRITIVO S/CARREAR ESTE SUBSTRATO E PROPORCIONAR A OXIGENAÇÃO DAS RAÍZES EVITANDO O AMASSAMENTO DAS RAÍZES POR COMPACTAÇÃO E SUBSTRATO LEVE E NUTRITIVO. FORNECIMENTO, COLOCAÇÃO E IRRIGAÇÃO | M² | 236.73
16.010.0015-A | TELHADO VERDE PRÉ-VEGETAÇÃO, SIST. LAMINAR GRAMA (80 A 120KG/M2), C/MEMBRANA PROTEÇÃO ANTI-RAIZES, PLACAS P/DRENAGEM, CONTROLADA MODULO SUBSTRATO RÍGIDO P/RETENÇÃO SUBSTRATO NUTRITIVO S/CARREAR ESTE SUBSTRATO E PROPORCIONAR A OXIGENAÇÃO DAS RAÍZES EVITANDO O AMASSAMENTO DAS RAÍZES POR COMPACTAÇÃO E SUBSTRATO LEVE E NUTRITIVO. FORNECIMENTO, COLOCAÇÃO E IRRIGAÇÃO | M² | 236.73
16.010.9999-0 | ÍNDICE 16.010CAMBOTA DE FERRO.
16.010.9999-A | ÍNDICE 16.010CAMBOTA DE FERRO.
16.011.0005-0 | COBERTURA EM CHAPA DE POLICARBONATO ALVEOLAR, NA COR CRISTAL, COM 10MM DE ESPESSURA, INCL. MADEIRAMENTO EM PECAS DE MADEIRA E PILARES EM TUBO DE AÇO GALVANIZADO. MEDIDO PELA ÁREA REAL DE COBERTURA. FORNECIMENTO E COLOCAÇÃO | M² | 278.59
16.011.0005-A | COBERTURA EM CHAPA DE POLICARBONATO ALVEOLAR, NA COR CRISTAL, COM 10MM DE ESPESSURA, INCL. MADEIRAMENTO EM PECAS DE MADEIRA E PILARES EM TUBO DE AÇO GALVANIZADO. MEDIDO PELA ÁREA REAL DE COBERTURA. FORNECIMENTO E COLOCAÇÃO | M² | 267.11
16.011.0015-0 | COBERTURA EM CHAPA DE POLICARBONATO ALVEOLAR, NA COR FUME, COM10MM DE ESPESSURA, DE (5,00X5,00)M, ESTRUTURA EM TUBO DE AÇO GALVANIZADO DE 8",2.1/2" E 1.1/2", CHUMBADA EM BLOCO DE CONCRETO ARMADO, INCLUSIVE ESCAVAÇÃO, REATERRO, CARGA, DESCARGA, TRANSPORTE E PINTURA DOS TUBOS COM 2 DEMÃOS DE ACABAMENTO. MEDIDO PELA ÁREA REAL DE COBERTURA. FORNECIMENTO E COLOCAÇÃO | UN | 12089.17
16.011.0015-A | COBERTURA EM CHAPA DE POLICARBONATO ALVEOLAR, NA COR FUME, COM10MM DE ESPESSURA, DE (5,00X5,00)M, ESTRUTURA EM TUBO DE AÇO GALVANIZADO DE 8",2.1/2" E 1.1/2", CHUMBADA EM BLOCO DE CONCRETO ARMADO, INCLUSIVE ESCAVAÇÃO, REATERRO, CARGA, DESCARGA, TRANSPORTE E PINTURA DOS TUBOS COM 2 DEMÃOS DE ACABAMENTO. ÁREA REAL DE COBERTURA. FORNECIMENTO E COLOCAÇÃO | UN | 11403.77
16.011.0030-0 | COBERTURA EM CHAPAS DE ACRÍLICO TRANSLUCIDO DE 6MM DE ESPESSURA, INCLUSIVE FIXAÇÃO, EXCLUSIVE ESTRUTURA. MEDIDO PELA ÁREA REAL DE COBERTURA. FORNECIMENTO E COLOCAÇÃO | M² | 271.74
16.011.0030-A | COBERTURA EM CHAPAS DE ACRÍLICO TRANSLUCIDO DE 6MM DE ESPESSURA, INCLUSIVE FIXAÇÃO, EXCLUSIVE ESTRUTURA. MEDIDO PELA ÁREA REAL DE COBERTURA. FORNECIMENTO E COLOCAÇÃO | M² | 268.93
16.011.0045-0 | COBERTURA TRANSLUCIDA, CRISTAL, BRANCA LEITOSA OU CORES BÁSICAS, PERFIL TRAPEZOIDAL OU ONDULADA, RESINA POLIÉSTER REFORÇADA/FIBRA VIDRO, C/ADITIVO ESTABILIZANTE CONTRA DEGRADAÇÃO DOS RAIOS U. V., ESP.1,3MM, USO ONDE SE REQUER ILUMINAÇÃO NATURAL MAIS VÍTREA, ECONOMICIDADE E BOA RESISTÊNCIA, LARG.990MM E 1020MM, COMPR. ATE 6,00M, INCL. ACESSÓRIOS P/FIXAÇÃO. FORN. E COLOC. | M² | 64.37
16.011.0045-A | COBERTURA TRANSLUCIDA, CRISTAL, BRANCA LEITOSA OU CORES BÁSICAS, PERFIL TRAPEZOIDAL OU ONDULADA, RESINA POLIÉSTER REFORÇADA/FIBRA VIDRO, C/ADITIVO ESTABILIZANTE CONTRA DEGRADAÇÃO DOS RAIOS U. V., ESP.1,3MM, USO ONDE SE REQUER ILUMINAÇÃO NATURAL MAIS VÍTREA, ECONOMICIDADE E BOA RESISTÊNCIA, LARG.990MM E 1020MM, COMPR. ATE 6,00M, INCL. ACESSÓRIOS P/FIXAÇÃO. FORN. E COLOC. | M² | 62.68
16.011.0050-0 | COBERTURA TRANSLUCIDA, CRISTAL, BRANCA LEITOSA OU CORES BÁSICAS, TRAPEZOIDAL OU ONDULADA, RESINA POLIÉSTER REFORÇADA C/FIBRA DE VIDRO, ADITIVO ESTABILIZANTE CONTRA DEGRADAÇÃO DOS RAIOS. V., ESTRUT. C/VÉU INTERNO POLIÉSTER, ESP.1,5MM, USO ONDE REQUER ILUMINAÇÃO NATURAL CONTROLADA, LARG.990MM E 1020MM, COMPR. ATE 6,00M, INCL. ACESSÓRIOS P/FIXAÇÃO. FORNECIMENTO E COLOCAÇÃO | M² | 71.9
16.011.0050-A | COBERTURA TRANSLUCIDA, CRISTAL, BRANCA LEITOSA OU CORES BÁSICAS, TRAPEZOIDAL OU ONDULADA, RESINA POLIÉSTER REFORÇADA C/FIBRA DE VIDRO, ADITIVO ESTABILIZANTE CONTRA DEGRADAÇÃO DOS RAIOS. V., ESTRUT. C/VÉU INTERNO POLIÉSTER, ESP.1,5MM, USO ONDE REQUER ILUMINAÇÃO NATURAL CONTROLADA, LARG.990MM E 1020MM, COMPR. ATE 6,00M, INCL. ACESSÓRIOS P/FIXAÇÃO. FORNECIMENTO E COLOCAÇÃO | M² | 70.21
16.011.9999-0 | ÍNDICE 16.011CAPA DE ASFALTO.
16.011.9999-A | ÍNDICE 16.011CAPA DE ASFALTO.
16.012.0005-0 | ESTRUTURA DE ALUMÍNIO PARA CLARABOIA EM CHAPA DE POLICARBONATO, EXCLUSIVE ESTA. FORNECIMENTO E COLOCAÇÃO | M² | 245.38
16.012.0005-A | ESTRUTURA DE ALUMÍNIO PARA CLARABOIA EM CHAPA DE POLICARBONATO, EXCLUSIVE ESTA. FORNECIMENTO E COLOCAÇÃO | M² | 227.41
16.012.9999-0 | ÍNDICE 16.012IMPERMEABILIZACAO DE TERRAÇOS.
16.012.9999-A | ÍNDICE 16.012IMPERMEABILIZACAO DE TERRAÇOS.
16.013.0001-0 | RETIRADA E RECOLOCAÇÃO DE TELHAS FRANCESAS, INCLUSIVE CUMEEIRA, EXCLUSIVE O FORNECIMENTO DO MATERIAL NOVO, MEDIDAS PELA ÁREA REAL DE COBERTURA | M² | 48.33
16.013.0001-A | RETIRADA E RECOLOCAÇÃO DE TELHAS FRANCESAS, INCLUSIVE CUMEEIRA, EXCLUSIVE O FORNECIMENTO DO MATERIAL NOVO, MEDIDAS PELA ÁREA REAL DE COBERTURA | M² | 41.87
16.013.0002-0 | RETIRADA E RECOLOCAÇÃO DE TELHAS COLONIAIS, INCLUSIVE CUMEEIRA, EXCLUSIVE O FORNECIMENTO DO MATERIAL NOVO, MEDIDAS PELA ÁREA REAL DE COBERTURA | M² | 100.93
16.013.0002-A | RETIRADA E RECOLOCAÇÃO DE TELHAS COLONIAIS, INCLUSIVE CUMEEIRA, EXCLUSIVE O FORNECIMENTO DO MATERIAL NOVO, MEDIDAS PELA ÁREA REAL DE COBERTURA | M² | 87.45
16.013.0004-0 | RETIRADA E RECOLOCAÇÃO DE TELHA EM FIBROCIMENTO TIPO CALHA, COM 49CM LARGURA, INCLUSIVE CUMEEIRA, EXCLUSIVE FORNECIMENTO DO MATERIAL NOVO, MEDIDAS PELA ÁREA REAL DE COBERTURA | M² | 20.54
16.013.0004-A | RETIRADA E RECOLOCAÇÃO DE TELHA EM FIBROCIMENTO TIPO CALHA, COM 49CM LARGURA, INCLUSIVE CUMEEIRA, EXCLUSIVE FORNECIMENTO DO MATERIAL NOVO, MEDIDAS PELA ÁREA REAL DE COBERTURA | M² | 17.8
16.013.0005-0 | RETIRADA E RECOLOCAÇÃO DE TELHAS EM FIBROCIMENTO, ONDULADAS, TIPO CONVENCIONAL, INCLUSIVE CUMEEIRA, EXCLUSIVE FORNECIMENTO DO MATERIAL NOVO, MEDIDAS PELA ÁREA REAL DE COBERTURA | M² | 17.49
16.013.0005-A | RETIRADA E RECOLOCAÇÃO DE TELHAS EM FIBROCIMENTO, ONDULADAS, TIPO CONVENCIONAL, INCLUSIVE CUMEEIRA, EXCLUSIVE FORNECIMENTO DO MATERIAL NOVO, MEDIDAS PELA ÁREA REAL DE COBERTURA | M² | 15.16
16.013.0006-0 | RETIRADA E RECOLOCAÇÃO DE TELHAS EM FIBROCIMENTO, TIPO CALHA COM 90CM DE LARGURA, INCLUSIVE CUMEEIRA, EXCLUSIVE FORNECIMENTO DO MATERIAL NOVO, MEDIDAS PELA ÁREA REAL DE COBERTURA | M² | 18.4
16.013.0006-A | RETIRADA E RECOLOCAÇÃO DE TELHAS EM FIBROCIMENTO, TIPO CALHA COM 90CM DE LARGURA, INCLUSIVE CUMEEIRA, EXCLUSIVE FORNECIMENTO DO MATERIAL NOVO, MEDIDAS PELA ÁREA REAL DE COBERTURA | M² | 15.94
16.013.0007-0 | RETIRADA E RECOLOCAÇÃO DE TELHAS METÁLICAS DE 0,5MM A 0,8MMDE ESPESSURA | M² | 15.74
16.013.0007-A | RETIRADA E RECOLOCAÇÃO DE TELHAS METÁLICAS DE 0,5MM A 0,8MMDE ESPESSURA | M² | 13.64
16.013.0009-0 | RETIRADA E RECOLOCAÇÃO DE MADEIRAMENTO TELHAS EM FIBROCIMENTO, ONDULADAS, EXCLUSIVE FORNECIMENTO DE MATERIAL NOVO. MEDIDAS PELA ÁREA REAL DA COBERTURA | M² | 13.99
16.013.0009-A | RETIRADA E RECOLOCAÇÃO DE MADEIRAMENTO TELHAS EM FIBROCIMENTO, ONDULADAS, EXCLUSIVE FORNECIMENTO DE MATERIAL NOVO. ÁREA REAL DA COBERTURA | M² | 12.12
16.013.0010-0 | RETIRADA E RECOLOCAÇÃO DE MADEIRAMENTO TELHAS TIPO CALHA, ONDULADAS, EXCLUSIVE FORNECIMENTO DE MATERIAL NOVO. MEDIDAS PELA ÁREA REAL DE COBERTURA | M² | 18.96
16.013.0010-A | RETIRADA E RECOLOCAÇÃO DE MADEIRAMENTO TELHAS TIPO CALHA, ONDULADAS, EXCLUSIVE FORNECIMENTO DE MATERIAL NOVO. MEDIDAS REAL DE COBERTURA | M² | 16.43
16.013.0015-0 | RETIRADA E RECOLOCAÇÃO DE MADEIRAMENTO TELHAS FRANCESAS OU COLONIAIS, ONDULADAS, EXCLUSIVE FORNECIMENTO DO MATERIAL. MEDIDAS PELA ÁREA REAL DA COBERTURA | M² | 62.99
16.013.0015-A | RETIRADA E RECOLOCAÇÃO DE MADEIRAMENTO TELHAS FRANCESAS OU COLONIAIS, ONDULADAS, EXCLUSIVE FORNECIMENTO DO MATERIAL. MEDIDAS PELA ÁREA REAL DA COBERTURA | M² | 54.58
16.013.9999-0 | ÍNDICE DA FAMÍLIA
16.013.9999-A | ÍNDICE DA FAMÍLIA
16.015.0001-0 | SUBCOBERTURA COMPOSTA DE DUAS FOLHAS DE ALUMÍNIO ESTRUTURADO E UMA FOLHA DE POLIETILENO ALVEOLAR, COM ESPESSURA DE 2,5MM, INCLUSIVE MADEIRAMENTO DE FIXAÇÃO. FORNECIMENTO E COLOCAÇÃO | M² | 27.77
16.015.0001-A | SUBCOBERTURA COMPOSTA DE DUAS FOLHAS DE ALUMÍNIO ESTRUTURADO E UMA FOLHA DE POLIETILENO ALVEOLAR, COM ESPESSURA DE 2,5MM, INCLUSIVE MADEIRAMENTO DE FIXAÇÃO. FORNECIMENTO E COLOCAÇÃO | M² | 26.84
16.015.0005-0 | SUBCOBERTURA CONSTITUÍDA POR UMA MEMBRANA COMPOSTA POR ESPUMA DE POLIETILENO EXPANDIDO E FILME DE POLIÉSTER METALIZADO (PROTEÇÃO ULTRAVIOLETA), COM ESPESSURA DE 4,5MM, INCLUSIVE MADEIRAMENTO DE FIXAÇÃO. FORNECIMENTO E COLOCAÇÃO. | M² | 33.42
16.015.0005-A | SUBCOBERTURA CONSTITUÍDA POR UMA MEMBRANA COMPOSTA POR ESPUMA DE POLIETILENO EXPANDIDO E FILME DE POLIÉSTER METALIZADO (PROTEÇÃO ULTRAVIOLETA), COM ESPESSURA DE 4,5MM, INCLUSIVE MADEIRAMENTO DE FIXAÇÃO. FORNECIMENTO E COLOCAÇÃO. | M² | 32.44
16.015.0010-0 | SUBCOBERTURA CONSTITUÍDA POR FIBRAS CONTINUAS DE POLIETILENO DE ALTA DENSIDADE, PERMEÁVEL AO VAPOR E COM RESISTÊNCIA A PASSAGEM DE AGUA, INCLUSIVE MADEIRAMENTO DE FIXAÇÃO. FORNECIMENTO E COLOCAÇÃO | M² | 21.64
16.015.0010-A | SUBCOBERTURA CONSTITUÍDA POR FIBRAS CONTINUAS DE POLIETILENO DE ALTA DENSIDADE, PERMEÁVEL AO VAPOR E COM RESISTÊNCIA A PASSAGEM DE AGUA, INCLUSIVE MADEIRAMENTO DE FIXAÇÃO. FORNECIMENTO E COLOCAÇÃO | M² | 20.67
16.015.9999-0 | ÍNDICE 16.015IMPERMEABILIZACAO SUPERF. CONCRETO.
16.015.9999-A | ÍNDICE 16.015IMPERMEABILIZACAO SUPERF. CONCRETO.
16.016.9999-0 | FAMÍLIA 16.016
16.016.9999-A | FAMÍLIA 16.016
16.018.9999-0 | ÍNDICE DA FAMÍLIA
16.018.9999-A | ÍNDICE DA FAMÍLIA
16.020.0001-0 | IMPERMEABILIZAÇÃO C/MANTA A BASE ASFALTO MODIFICADO C/POLÍMEROS, TIPO III-B, ESP.4,00MM, CONSUMO MÍNIMO 1,15M2/M2, APLICAÇÃO CHAMA MAÇARICO SOBRE PRIMER ASFÁLTICO BASE AGUA OU SOLVENTE, CONSUMO 0,40KG/M2, INCLUSIVE ESTE | M² | 60.88
16.020.0001-A | IMPERMEABILIZAÇÃO C/MANTA A BASE ASFALTO MODIFICADO C/POLÍMEROS, TIPO III-B, ESP.4,00MM, CONSUMO MÍNIMO 1,15M2/M2, APLICAÇÃO CHAMA MAÇARICO SOBRE PRIMER ASFÁLTICO BASE AGUA OU SOLVENTE, CONSUMO 0,40KG/M2, INCLUSIVE ESTE | M² | 57.14
16.020.0002-0 | IMPERMEABILIZAÇÃO C/MANTA A BASE DE ASFALTO MODIFICADO C/POLÍMEROS, TIPO III-A, C/ESP.4,00M, CONSUMO MÍNIMO DE 1,15M2/M2, APLICAÇÃO C/CHAMA DE MAÇARICO SOBRE PRIMER ASFÁLTICO BASE AGUA OU SOLVENTE, C/CONSUMO 0,40KG/M2, INCLUSIVE ESTE | M² | 60.88
16.020.0002-A | IMPERMEABILIZAÇÃO C/MANTA A BASE DE ASFALTO MODIFICADO C/POLÍMEROS, TIPO III-A, C/ESP.4,00M, CONSUMO MÍNIMO DE 1,15M2/M2, APLICAÇÃO C/CHAMA DE MAÇARICO SOBRE PRIMER ASFÁLTICO BASE AGUA OU SOLVENTE, C/CONSUMO 0,40KG/M2, INCLUSIVE ESTE | M² | 57.14
16.020.0003-0 | IMPERMEABILIZAÇÃO C/MANTA A BASE DE ASFALTO MODIFICADO C/POLÍMEROS, TIPO IV-A, ESP.4,00MM, CONSUMO MÍNIMO 1,15M2/M2, APLICAÇÃO C/CHAMA MAÇARICO SOBRE PRIMER ASFÁLTICO BASE AGUA OU SOLVENTE, COM CONSUMO DE 0,40KG/M2, INCLUSIVE ESTE | M² | 70.79
16.020.0003-A | IMPERMEABILIZAÇÃO C/MANTA A BASE DE ASFALTO MODIFICADO C/POLÍMEROS, TIPO IV-A, ESP.4,00MM, CONSUMO MÍNIMO 1,15M2/M2, APLICAÇÃO C/CHAMA MAÇARICO SOBRE PRIMER ASFÁLTICO BASE AGUA OU SOLVENTE, COM CONSUMO DE 0,40KG/M2, INCLUSIVE ESTE | M² | 67.05
16.020.0004-0 | IMPERMEABILIZAÇÃO COM DUPLA MANTA BASE ASFALTO MODIFICADO C/POLÍMEROS, TIPO III-B, AMBAS C/ESP.4,00MM, CONSUMO MÍNIMO 1,15M2/M2 P/CADA MANTA, APLIC. C/CHAMA MAÇARICO A 1ª SOBRE PRIMER ASFÁLTICO BASE AGUA OU SOLVENTE, CONSUMO 0,40KG/M2, INCLUSIVE ESTE | M² | 99.4
16.020.0004-A | IMPERMEABILIZAÇÃO COM DUPLA MANTA BASE ASFALTO MODIFICADO C/POLÍMEROS, TIPO III-B, AMBAS C/ESP.4,00MM, CONSUMO MÍNIMO 1,15M2/M2 P/CADA MANTA, APLIC. C/CHAMA MAÇARICO A 1ª SOBRE PRIMER ASFÁLTICO BASE AGUA OU SOLVENTE, CONSUMO 0,40KG/M2, INCLUSIVE ESTE | M² | 94.54
16.020.0005-0 | IMPERMEABILIZAÇÃO COM MANTA BASE ASFALTO MODIFICADO C/POLÍMEROS, TIPO II-A OU II-B, ESP.4,00M, CONSUMO MÍNIMO 1,15M2/M2, APLICAÇÃO CHAMA MAÇARICO SOBRE PRIMER ASFÁLTICO BASE AGUA OU SOLVENTE, CONSUMO 0,40KG/M2, INCLUSIVE ESTE | M² | 60.92
16.020.0005-A | IMPERMEABILIZAÇÃO COM MANTA BASE ASFALTO MODIFICADO C/POLÍMEROS, TIPO II-A OU II-B, ESP.4,00M, CONSUMO MÍNIMO 1,15M2/M2, APLICAÇÃO CHAMA MAÇARICO SOBRE PRIMER ASFÁLTICO BASE AGUA OU SOLVENTE, CONSUMO 0,40KG/M2, INCLUSIVE ESTE | M² | 57.17
16.020.0006-0 | IMPERMEABILIZAÇÃO COM DUPLA MANTA BASE ASFALTO MODIFICADO C/POLÍMEROS, TIPO IV-A, AMBAS C/ESP.4,00MM, CONSUMO MÍNIMO 1,15M2/M2 P/CADA MANTA, APLIC. CHAMA MAÇARICO, A 1ª MANTA SOBRE PRIMER ASFÁLTICO BASE AGUA OU SOLVENTE, CONSUMO 0,40KG/M2, INCLUSIVE ESTE | M² | 119.23
16.020.0006-A | IMPERMEABILIZAÇÃO COM DUPLA MANTA BASE ASFALTO MODIFICADO C/POLÍMEROS, TIPO IV-A, AMBAS C/ESP.4,00MM, CONSUMO MÍNIMO 1,15M2/M2 P/CADA MANTA, APLIC. CHAMA MAÇARICO, A 1ª MANTA SOBRE PRIMER ASFÁLTICO BASE AGUA OU SOLVENTE, CONSUMO 0,40KG/M2, INCLUSIVE ESTE | M² | 114.36
16.020.0008-0 | IMPERMEABILIZAÇÃO COM MANTA BASE ASFALTO MODIFICADO C/POLÍMEROS, COM HERBICIDA ATÓXICO, TIPO III-A OU B, ESPESSURA DE 4,00MM, CONSUMO MÍNIMO DE 1,25M2/M2, APLIC. CHAMA MAÇARICO SOBRE PRIMER ASFÁLTICO BASE AGUA OU SOLVENTE, CONSUMO DE 0,40KG/M2, INCLUSIVE ESTE | M² | 66.51
16.020.0008-A | IMPERMEABILIZAÇÃO COM MANTA BASE ASFALTO MODIFICADO C/POLÍMEROS, COM HERBICIDA ATÓXICO, TIPO III-A OU B, ESPESSURA DE 4,00MM, CONSUMO MÍNIMO DE 1,25M2/M2, APLIC. CHAMA MAÇARICO SOBRE PRIMER ASFÁLTICO BASE AGUA OU SOLVENTE, CONSUMO DE 0,40KG/M2, INCLUSIVE ESTE | M² | 62.77
16.020.0009-0 | IMPERMEABILIZAÇÃO C/DUPLA MANTA BASE ASFALTO MODIFICADO C/POLÍMEROS, C/HERBICIDA ATÓXICO, TIPO III-A OU B, C/ESP.4,00MM, CONSUMO MÍNIMO 1,25M2/M2 P/CADA MANTA, APLIC. C/CHAMA MAÇARICO, A1ª SOBRE PRIMER ASFÁLTICO BASE AGUA OU SOLVENTE, CONSUMO 0,40KG/M2, INCLUSIVE ESTE | M² | 110.66
16.020.0009-A | IMPERMEABILIZAÇÃO C/DUPLA MANTA BASE ASFALTO MODIFICADO C/POLÍMEROS, C/HERBICIDA ATÓXICO, TIPO III-A OU B, C/ESP.4,00MM, CONSUMO MÍNIMO 1,25M2/M2 P/CADA MANTA, APLIC. C/CHAMA MAÇARICO, A1ª SOBRE PRIMER ASFÁLTICO BASE AGUA OU SOLVENTE, CONSUMO 0,40KG/M2, INCLUSIVE ESTE | M² | 105.8
16.020.0012-0 | IMPERMEABILIZAÇÃO INIBIDORA DO ATAQUE DE RAÍZES, COMPOSTA DE ASFALTO MODIFICADO, PLASTIFICANTE, ADITIVOS ESPECIAIS, HERBICIDA ATÓXICO E SOLVENTES ORGÂNICOS, APLICADO A FRIO, EM DUAS DEMÃOS, CONSUMO DE 0,40L/M2/DEMÃO, PARA EVITAR A PENETRAÇÃO INDESEJÁVEL DE RAÍZES QUE DESAGREGAM A PROTEÇÃO MECÂNICA SOBRE A IMPERMEABILIZAÇÃO | M² | 10.27
16.020.0012-A | IMPERMEABILIZAÇÃO INIBIDORA DO ATAQUE DE RAÍZES, COMPOSTA DE ASFALTO MODIFICADO, PLASTIFICANTE, ADITIVOS ESPECIAIS, HERBICIDA ATÓXICO E SOLVENTES ORGÂNICOS, APLICADO A FRIO, EM DUAS DEMÃOS, CONSUMO DE 0,40L/M2/DEMÃO, PARA EVITAR A PENETRAÇÃO INDESEJÁVEL DE RAÍZES QUE DESAGREGAM A PROTEÇÃO MECÂNICA SOBRE A IMPERMEABILIZAÇÃO | M² | 9.88
16.020.9999-0 | ÍNDICE DA FAMÍLIA
16.020.9999-A | ÍNDICE DA FAMÍLIA
16.021.0002-0 | IMPERMEABILIZAÇÃO COM MEMBRANA DE ASFALTO ELASTOMERICO EM SOLUÇÃO, APLICADA A FRIO, CONSIDERADO O CONSUMO DE 0,40KG/M2 DO PRIMER EM UMA DEMÃO E 4KG/M2 DE ASFALTO RECOMENDADO, COM REFORÇO DE UMA TELA INDUSTRIAL DE POLIÉSTER, MALHA DE 2X2MM | M² | 77.48
16.021.0002-A | IMPERMEABILIZAÇÃO COM MEMBRANA DE ASFALTO ELASTOMERICO EM SOLUÇÃO, APLICADA A FRIO, CONSIDERADO O CONSUMO DE 0,40KG/M2 EM UMA DEMÃO E 4KG/M2 DE ASFALTO RECOMENDADO, COM REFORÇO DE UMA TELA INDUSTRIAL DE POLIÉSTER, MALHA DE 2X2MM | M² | 71.87
16.021.0003-0 | IMPERMEABILIZAÇÃO COM MEMBRANA A BASE POLIURETANO VEGETAL, ISENTO DE SOLVENTES, BAIXO TEOR VOC., BICOMPONENTE, APLICADO A FRIO,2 OU 3 DEMÃOS, CONSUMO DE 2KG/M2, REFORÇO TELA POLIÉSTER, APLICADA SOBRE 1ª DEMÃO, MALHA 2X2MM | M² | 71.05
16.021.0003-A | IMPERMEABILIZAÇÃO COM MEMBRANA A BASE POLIURETANO VEGETAL, ISENTO DE SOLVENTES, BAIXO TEOR VOC., BICOMPONENTE, APLICADO A FRIO,2 OU 3 DEMÃOS, CONSUMO DE 2KG/M2, REFORÇO TELA POLIÉSTER, APLICADA SOBRE 1ª DEMÃO, MALHA 2X2MM | M² | 66.84
16.021.0005-0 | IMPERMEABILIZAÇÃO COM ASFALTO MODIFICADO C/ELASTÔMEROS, APLICADOS QUENTE, CONSUMO 3KG/M2 P/COLAGEM MANTAS ASFÁLTICAS 3 A 5KG/M2 P/MEMBRANA MOLDADA LOCAL, ESTRUT. C/VÉU DE NÃO TECIDO POLIÉSTER, GRAMATURA MÍNIMA 50G/M2, APLICADO SOBRE PRIMER ASFÁLTICO CONSUMO 0,40KG/M2, INCLUSIVE ESTE | M² | 64.35
16.021.0005-A | IMPERMEABILIZAÇÃO COM ASFALTO MODIFICADO C/ELASTÔMEROS, APLICADOS QUENTE, CONSUMO 3KG/M2 P/COLAGEM MANTAS ASFÁLTICAS 3 A 5KG/M2 P/MEMBRANA MOLDADA LOCAL, ESTRUT. C/VÉU DE NÃO TECIDO POLIÉSTER, GRAMATURA MÍNIMA 50G/M2, APLICADO SOBRE PRIMER ASFÁLTICO CONSUMO 0,40KG/M2, INCLUSIVE ESTE | M² | 58.27
16.021.9999-0 | ÍNDICE DA FAMÍLIA
16.021.9999-A | ÍNDICE DA FAMÍLIA
16.022.0001-0 | IMPERMEABILIZAÇÃO, NÃO ADERIDA AO SUBSTRATO, COM MANTA BUTÍLICA, ESPESSURA MÍNIMA 0,8MM, CONSUMO DE 1,10M2/M2, UTILIZANDO CINTA DE CALDEAÇÃO E COLA ADESIVA, BERÇO AMORTECEDOR, EXCLUSIVE PREPARO DO SUBSTRATO COM CAIMENTO DE 1%, CAMADA SEPARADORA AMORTECEDORA, PROTEÇÃO TÉRMICA, PROTEÇÃO PRIMARIA E MECÂNICA | M² | 118.09
16.022.0001-A | IMPERMEABILIZAÇÃO, NÃO ADERIDA AO SUBSTRATO, COM MANTA BUTÍLICA, ESPESSURA MÍNIMA 0,8MM, CONSUMO DE 1,10M2/M2, UTILIZANDO CINTA DE CALDEAÇÃO E COLA ADESIVA, BERÇO AMORTECEDOR, EXCLUSIVE PREPARO DO SUBSTRATO COM CAIMENTO DE 1%, CAMADA SEPARADORA AMORTECEDORA, PROTEÇÃO TÉRMICA, PROTEÇÃO PRIMARIA E MECÂNICA | M² | 112.95
16.022.0002-0 | IMPERMEABILIZAÇÃO, NÃO ADERIDA AO SUBSTRATO, COM MANTA DE EPDM, ESPESSURA MÍNIMA DE 0,8MM, CONSUMO DE 1,10M2/M2, UTILIZANDO CINTA DE CALDEAÇÃO E COLA ADESIVA, BERÇO AMORTECEDOR, EXCLUSIVE PREPARO DO SUBSTRATO COM CAIMENTO DE 1%, CAMADA SEPARADORA, CAMADA AMORTECEDORA, PROTEÇÃO TÉRMICA, PROTEÇÃO PRIMARIA E MECÂNICA | M² | 115.03
16.022.0002-A | IMPERMEABILIZAÇÃO, NÃO ADERIDA AO SUBSTRATO, COM MANTA DE EPDM, ESPESSURA MÍNIMA DE 0,8MM, CONSUMO DE 1,10M2/M2, UTILIZANDO CINTA DE CALDEAÇÃO E COLA ADESIVA, BERÇO AMORTECEDOR, EXCLUSIVE PREPARO DO SUBSTRATO COM CAIMENTO DE 1%, CAMADA SEPARADORA, CAMADA AMORTECEDORA, PROTEÇÃO TÉRMICA, PROTEÇÃO PRIMARIA E MECÂNICA | M² | 109.88
16.022.0003-0 | IMPERMEABILIZAÇÃO COM MANTA BUTÍLICA, ESPESSURA DE 0,8MM, CONSUMO 1,15M2/M2, UTILIZANDO CINTA DE CALDEAÇÃO E COLA ADESIVA, BERÇO AMORTECEDOR, EXCLUSIVE PREPARO DO SUBSTRATO COM CAIMENTO DE 1%, CAMADA SEPARADORA, CAMADA AMORTECEDORA, PROTEÇÃO TÉRMICA, PROTEÇÃO PRIMARIA E MECÂNICA | M² | 122.45
16.022.0003-A | IMPERMEABILIZAÇÃO COM MANTA BUTÍLICA, ESPESSURA DE 0,8MM, CONSUMO 1,15M2/M2, UTILIZANDO CINTA DE CALDEAÇÃO E COLA ADESIVA, BERÇO AMORTECEDOR, EXCLUSIVE PREPARO DO SUBSTRATO COM CAIMENTO DE 1%, CAMADA SEPARADORA, CAMADA AMORTECEDORA, PROTEÇÃO TÉRMICA, PROTEÇÃO PRIMARIA E MECÂNICA | M² | 117.31
16.022.0004-0 | IMPERMEABILIZAÇÃO COM MANTA DE PVC, ESPESSURA 0,8MM, CONSUMO DE 1,10M2/M2, UNIDAS ENTRE SI POR SOLDA ELETRÔNICA OU TERMO FUSÃO E COM ADESIVO A BASE DE PVC NOS PONTOS DE FIXAÇÃO | M² | 71.3
16.022.0004-A | IMPERMEABILIZAÇÃO COM MANTA DE PVC, ESPESSURA 0,8MM, CONSUMO DE 1,10M2/M2, UNIDAS ENTRE SI POR SOLDA ELETRÔNICA OU TERMO FUSÃO E COM ADESIVO A BASE DE PVC NOS PONTOS DE FIXAÇÃO | M² | 66.15
16.022.0006-0 | IMPERMEABILIZAÇÃO, NÃO ADERIDA AO SUBSTRATO, COM MANTA DE PEAD, ESPESSURA MÍNIMA DE 2,00MM, CONSUMO DE 1,10M2/M2, UNIDAS ENTRE SI POR SOLDA ELETRÔNICA OU TERMO FUSÃO E COM FIXAÇÃO NOS PONTOS DE ARREMATE | M² | 76.97
16.022.0006-A | IMPERMEABILIZAÇÃO, NÃO ADERIDA AO SUBSTRATO, COM MANTA DE PEAD, ESPESSURA MÍNIMA DE 2,00MM, CONSUMO DE 1,10M2/M2, UNIDAS ENTRE SI POR SOLDA ELETRÔNICA OU TERMO FUSÃO E COM FIXAÇÃO NOS PONTOS DE ARREMATE | M² | 71.36
16.022.0008-0 | IMPERMEABILIZAÇÃO COM MANTA BUTÍLICA OU EPDM, ESPESSURA 0,8MMEM FORMA DE TIRAS DE 10, 15, 20 OU 30CM DE LARGURA, UTILIZANDO CINTA DE CALDEAÇÃO E COLA ADESIVA PARA EMENDAS ENTRE MANTAS E ADESIVO DE BASE ACRÍLICA ENTRE MANTA E SUBSTRATO | M² | 124.81
16.022.0008-A | IMPERMEABILIZAÇÃO COM MANTA BUTÍLICA OU EPDM, ESPESSURA 0,8MMEM FORMA DE TIRAS DE 10, 15, 20 OU 30CM DE LARGURA, UTILIZANDO CINTA DE CALDEAÇÃO E COLA ADESIVA PARA EMENDAS ENTRE MANTAS E ADESIVO DE BASE ACRÍLICA ENTRE MANTA E SUBSTRATO | M² | 119.19
16.022.0010-0 | IMPERMEABILIZAÇÃO C/MEMBRANA PRÉ-FABRICADA, AUTO ADESIVA, RECOBERTA COM ALUMÍNIO FLEXÍVEL, EM FORMA DE TIRAS DE 5, 10, 15,20, 30, 45, 90CM DE LARGURA, CONSUMO DE 1,05M2/M2 | M² | 52.06
16.022.0010-A | IMPERMEABILIZAÇÃO C/MEMBRANA PRÉ-FABRICADA, AUTO ADESIVA, RECOBERTA COM ALUMÍNIO FLEXÍVEL, EM FORMA DE TIRAS DE 5, 10, 15,20, 30, 45, 90CM DE LARGURA, CONSUMO DE 1,05M2/M2 | M² | 47.86
16.022.0012-0 | IMPERMEABILIZAÇÃO COM MANTA ASFÁLTICA PRÉ-FABRICADA, TIPO II-C EM FORMA DE TIRA DE 32CM DE LARGURA POR 10M DE COMPRIMENTO, ESPESSURA DE 3MM, CONSUMO DE 1,10M2/M2 | M² | 62.34
16.022.0012-A | IMPERMEABILIZAÇÃO COM MANTA ASFÁLTICA PRÉ-FABRICADA, TIPO II-C EM FORMA DE TIRA DE 32CM DE LARGURA POR 10M DE COMPRIMENTO, ESPESSURA DE 3MM, CONSUMO DE 1,10M2/M2 | M² | 58.13
16.022.9999-0 | ÍNDICE DA FAMÍLIA
16.022.9999-A | ÍNDICE DA FAMÍLIA
16.023.0004-0 | IMPERMEABILIZAÇÃO ÁREA EXPOSTA, C/EMULSÃO ACRÍLICA PURA (NÃO ESTIRENADA), C/TEOR DE SÓLIDOS ACIMA 60% APLICADOS EM QUATRO OU MAIS DEMÃOS ATE ATINGIR O CONSUMO 2KG/M2 E REFORÇO C/TELA DE POLIÉSTER MALHA 2X2MM, SOBRE DUAS OU DEMAIS DEMÃOS DE CIMENTO POLIMÉRICO, ATE ATINGIR CONSUMO 2,0KG/M2 | M² | 69.99
16.023.0004-A | IMPERMEABILIZAÇÃO ÁREA EXPOSTA, C/EMULSÃO ACRÍLICA PURA (), C/TEOR DE SÓLIDOS ACIMA 60% APLICADOS EM QUATRO OU MAIS DEMÃOS ATE ATINGIR O CONSUMO 2KG/M2 E REFORÇO C/TELA DE POLIÉSTER MALHA 2X2MM, SOBRE DUAS OU DEMAIS DEMÃOS DE CIMENTO POLIMÉRICO, ATE ATINGIR CONSUMO 2,0KG/M2 | M² | 64.38
16.023.0005-0 | IMPERMEABILIZAÇÃO ÁREA EXPOSTA, C/EMULSÃO ACRÍLICA ESTIRENADA, TEOR DE DIÓXIDO TITÂNIO (EM MASSA)ACIMA 2,2% E APLICAÇÃO EM6 OU DEMAIS DEMÃOS ATE ATINGIR CONSUMO 3,5KG/M2 E REFORÇO COM TELA DE POLIÉSTER MALHA 2X2MM, SOBRE DUAS OU DEMAIS DEMÃOS DE CIMENTO POLIMÉRICO, ATE ATINGIR CONSUMO 2,00KG/M2 | M² | 67.64
16.023.0005-A | IMPERMEABILIZAÇÃO ÁREA EXPOSTA, C/EMULSÃO ACRÍLICA ESTIRENADA, TEOR DE DIÓXIDO TITÂNIO (EM MASSA)ACIMA 2,2% E APLICAÇÃO EM6 OU DEMAIS DEMÃOS ATE ATINGIR CONSUMO 3,5KG/M2 E REFORÇO COM TELA DE POLIÉSTER MALHA 2X2MM, SOBRE DUAS OU DEMAIS DEMÃOS DE CIMENTO POLIMÉRICO, ATE ATINGIR CONSUMO 2,00KG/M2 | M² | 61.79
16.023.9999-0 | ÍNDICE DA FAMÍLIA
16.023.9999-A | ÍNDICE DA FAMÍLIA
16.024.0004-0 | IMPERMEABILIZAÇÃO DE ÁREA EXPOSTA OU JUNTAS S/PROTEÇÃO MECÂNICA E S/TRANSITO, USANDO MANTA ASFÁLTICA AUTO PROTEGIDA NA FACE EXTERNA C/UM FILME DE ALUMÍNIO, TIPO III-B C/ESPESSURA DE 3MM, APLICADA C/CHAMA DE MAÇARICO SOBRE PRIMER ASFÁLTICO, BASE ÁGUA OU SOLVENTE, C/CONSUMO 0,40KG/M2, INCLUSIVE ESTE | M² | 61.61
16.024.0004-A | IMPERMEABILIZAÇÃO DE ÁREA EXPOSTA OU JUNTAS S/PROTEÇÃO MECÂNICA E S/TRANSITO, USANDO MANTA ASFÁLTICA AUTO PROTEGIDA NA FACE EXTERNA C/UM FILME DE ALUMÍNIO, TIPO III-B C/ESPESSURA DE 3MM, APLICADA C/CHAMA DE MAÇARICO SOBRE PRIMER ASFÁLTICO, BASE ÁGUA OU SOLVENTE, C/CONSUMO 0,40KG/M2, INCLUSIVE ESTE | M² | 57.4
16.024.0005-0 | IMPERMEABILIZAÇÃO ÁREA EXPOSTA, S/PROTEÇÃO MECÂNICA E S/TRANSITO, USANDO MANTA ASFÁLTICA AUTO PROTEGIDA NA FACE EXTERNA C/UM FILME DE ALUMÍNIO, TIPO III-B ESP.4MM, APLICADA COM CHAMA DE MAÇARICO SOBRE PRIMER ASFÁLTICO, BASE AGUA OU SOLVENTE, CONSUMO DE 0,40KG/M2, INCLUSIVE ESTE | M² | 67.46
16.024.0005-A | IMPERMEABILIZAÇÃO ÁREA EXPOSTA, S/PROTEÇÃO MECÂNICA E S/TRANSITO, USANDO MANTA ASFÁLTICA AUTO PROTEGIDA NA FACE EXTERNA C/UM FILME DE ALUMÍNIO, TIPO III-B ESP.4MM, APLICADA COM CHAMA DE MAÇARICO SOBRE PRIMER ASFÁLTICO, BASE AGUA OU SOLVENTE, CONSUMO DE 0,40KG/M2, INCLUSIVE ESTE | M² | 63.25
16.024.0006-0 | IMPERMEABILIZAÇÃO DE ÁREA EXPOSTA, S/PROTEÇÃO MECÂNICA E S/TRANSITO, USANDO MANTA ASFÁLTICA AUTO PROTEGIDA NA FACE EXTERNA C/UM FILME DE ALUMÍNIO, TIPO II-B COM ESPESSURA DE 3MM, APLICADA C/CHAMA DE MAÇARICO SOBRE PRIMER ASFÁLTICO, BASE AGUA OU SOLVENTE, COM CONSUMO DE 0,40KG/M2, INCLUSIVE ESTE | M² | 60.62
16.024.0006-A | IMPERMEABILIZAÇÃO DE ÁREA EXPOSTA, S/PROTEÇÃO MECÂNICA E S/TRANSITO, USANDO MANTA ASFÁLTICA AUTO PROTEGIDA NA FACE /UM FILME DE ALUMÍNIO, TIPO II-B COM ESPESSURA DE 3MM, APLICADA C/CHAMA DE MAÇARICO SOBRE PRIMER ASFÁLTICO, BASE AGUA OU SOLVENTE, COM CONSUMO DE 0,40KG/M2, INCLUSIVE ESTE | M² | 56.41
16.024.0007-0 | IMPERMEABILIZAÇÃO DE ÁREA EXPOSTA, S/PROTEÇÃO MECÂNICA E S/TRANSITO, USANDO MANTA ASFÁLTICA AUTO PROTEGIDA NA FACE /UM FILME DE ALUMÍNIO, TIPO II-B COM ESPESSURA DE 4MM, APLICADA COM CHAMA DE MAÇARICO SOBRE PRIMER ASFÁLTICO, BASE AGUA OU SOLVENTE, COM CONSUMO DE 0,40KG/M2, INCLUSIVE ESTE | M² | 63.1
16.024.0007-A | IMPERMEABILIZAÇÃO DE ÁREA EXPOSTA, S/PROTEÇÃO MECÂNICA E S/TRANSITO, USANDO MANTA ASFÁLTICA AUTO PROTEGIDA NA FACE /UM FILME DE ALUMÍNIO, TIPO II-B COM ESPESSURA DE 4MM, APLICADA COM CHAMA DE MAÇARICO SOBRE PRIMER ASFÁLTICO, BASE AGUA OU SOLVENTE, COM CONSUMO DE 0,40KG/M2, INCLUSIVE ESTE | M² | 58.9
16.024.0008-0 | IMPERMEABILIZAÇÃO DE ÁREA EXPOSTA, S/PROTEÇÃO MECÂNICA E S/TRANSITO, USANDO MANTA ASFÁLTICA AUTO PROTEGIDA NA FACE /UM FILME DE ALUMÍNIO, TIPO I-C, COM ESPESSURA DE 3MM, APLICADA COM CHAMA DE MAÇARICO SOBRE PRIMER ASFÁLTICO, BASE AGUA OU SOLVENTE, COM CONSUMO DE 0,40KG/M2, INCLUSIVE ESTE | M² | 55.36
16.024.0008-A | IMPERMEABILIZAÇÃO DE ÁREA EXPOSTA, S/PROTEÇÃO MECÂNICA E S/TRANSITO, USANDO MANTA ASFÁLTICA AUTO PROTEGIDA NA FACE /UM FILME DE ALUMÍNIO, TIPO I-C, COM ESPESSURA DE 3MM, APLICADA COM CHAMA DE MAÇARICO SOBRE PRIMER ASFÁLTICO, BASE AGUA OU SOLVENTE, COM CONSUMO DE 0,40KG/M2, INCLUSIVE ESTE | M² | 51.15
16.024.0009-0 | IMPERMEABILIZAÇÃO ÁREA EXPOSTA MANTA BASE ASFALTO MODIFICADO C/POLÍMEROS, AUTO PROTEGIDA FACE EXTERNA ESCAMAS ARDÓSIA OU GRÂNULOS MINERAIS, TIPO III-B ESP.3MM, ATINGINDO APROXIMADAMENTE 4MM CAMADA ARDÓSIA, CONS. MIN.1,20M2/M2, VERDE OU CINZA, APLICADA CHAMA MAÇARICO, S/PRIMER ASFÁLTICO, BASE AGUA/SOLVENTE, CONS.0,40KG/M2, INCLUSIVE ESTE | M² | 81.55
16.024.0009-A | IMPERMEABILIZAÇÃO ÁREA EXPOSTA MANTA BASE ASFALTO /POLÍMEROS, AUTO PROTEGIDA FACE EXTERNA ESCAMAS ARDÓSIA OU GRÂNULOS MINERAIS, TIPO III-B ESP.3MM, ATINGINDO APROXIMADAMENTE 4MM CAMADA ARDÓSIA, CONS. MIN.1,20M2/M2, VERDE OU CINZA, APLICADA CHAMA MAÇARICO, S/PRIMER ASFÁLTICO, BASE AGUA/SOLVENTE, CONS.0,40KG/M2, INCLUSIVE ESTE | M² | 77.35
16.024.0010-0 | IMPERMEABILIZAÇÃO ÁREA EXPOSTA MANTA ASFALTO MODIFICADO C/POLÍMEROS, AUTO PROTEGIDA FACE EXTERNA C/ESCAMAS ARDÓSIA/GRÂNULOS MINERAIS, TIPO II-B ESP.3MM, APROX.4MM C/CAMADA ARDÓSIA, CONSUMO MÍNIMO 1,15M2/M2, VERDE OU CINZA, APLICADA CHAMA MAÇARICO, S/PRIMER ASFÁLTICO, BASE AGUA OU SOLVENTE, CONSUMO 0,40KG/M2, INCLUSIVE ESTE | M² | 72.72
16.024.0010-A | IMPERMEABILIZAÇÃO ÁREA EXPOSTA MANTA ASFALTO MODIFICADO C/POLÍMEROS, AUTO PROTEGIDA FACE EXTERNA C/ESCAMAS ARDÓSIA/GRÂNULOS MINERAIS, TIPO II-B ESP.3MM, APROX.4MM C/CAMADA ARDÓSIA, CONSUMO MÍNIMO 1,15M2/M2, VERDE OU CINZA, APLICADA CHAMA MAÇARICO, S/PRIMER ASFÁLTICO, BASE AGUA OU SOLVENTE, CONSUMO 0,40KG/M2, INCLUSIVE ESTE | M² | 68.51
16.024.0015-0 | IMPERMEABILIZAÇÃO ÁREA EXPOSTA DUPLA MANTA ASFALTO MODIFICADO C/POLIMEROS,1ª MANTA, TIPO III-B ESP.4MM, CONS. MÍNIMO 1,15M2/M2, CHAMA MAÇARICO, S/PRIMER ASFÁLTICO, BASE AGUA OU SOLVENTE, CONS.0,40KG/M2, INCL. ESTE,2ª MANTA AUTO PROTEGIDA FACE EXT. ESCAMAS ARDÓSIA/GRÂNULOS MINERAIS, TIPO II-B, ESP.3MM, APROX.4MM, CONS.1,20M2/M2 | M² | 111.51
16.024.0015-A | IMPERMEABILIZAÇÃO ÁREA EXPOSTA DUPLA MANTA ASFALTO MODIFICADO C/POLIMEROS,1ª MANTA, TIPO III-B ESP.4MM, CONS. MÍNIMO 1,15M2/M2, CHAMA MAÇARICO, S/PRIMER ASFÁLTICO, BASE AGUA OU SOLVENTE, CONS.0,40KG/M2, INCL. ESTE,2ª MANTA AUTO PROTEGIDA FACE EXT. ESCAMAS ARDÓSIA/GRÂNULOS MINERAIS, TIPO II-B, ESP.3MM, APROX.4MM, CONS.1,20M2/M2 | M² | 106.37
16.024.9999-0 | ÍNDICE DA FAMÍLIA
16.024.9999-A | ÍNDICE DA FAMÍLIA
16.025.0015-0 | IMPERMEABILIZAÇÃO DUPLA MANTA BASE ASFALTO MODIFICADO C/POLÍMEROS ELASTOMÉRICOS, TIPO III-A, AMBAS ESP.3,00MM, CONSUMO MÍNIMO 1,15M2/M2 P/CADA MANTA, APLIC. COLAGEM A QUENTE (CAQ)P/SUBSTRATO HORIZONT./VERT. C/ASFALTO MODIFICADO, TIPO II, CONSUMO 3,00KG/M2, PARA CADA CALAGEM DE MANTA, S/PRIMER ASFÁLTICO, BASE AGUA OU SOLVENTE, CONS.0,40KG/M2 | M² | 125.87
16.025.0015-A | IMPERMEABILIZAÇÃO DUPLA MANTA BASE ASFALTO MODIFICADO C/POLÍMEROS ELASTOMÉRICOS, TIPO III-A, AMBAS ESP.3,00MM, CONSUMO MÍNIMO 1,15M2/M2 P/CADA MANTA, APLIC. COLAGEM A QUENTE (CAQ)P/SUBSTRATO HORIZONT./VERT. C/ASFALTO MODIFICADO, TIPO II, CONSUMO 3,00KG/M2, PARA CADA CALAGEM DE MANTA, S/PRIMER ASFÁLTICO, BASE AGUA OU SOLVENTE, CONS.0,40KG/M2 | M² | 120.03
16.025.9999-0 | ÍNDICE DA FAMÍLIA
16.025.9999-A | ÍNDICE DA FAMÍLIA
16.026.0001-0 | IMPERMEABILIZAÇÃO DE RESERVATÓRIO AGUA POTÁVEL, TANQUE/PISCINA EM CONCRETO, ENTERRADOS NÃO SUJEITO A LENÇOL FREATICO,4 DEMÃOS SUCESSIVAS CIMENTO CRISTALIZANTE PENETRAÇÃO OSMÓTICA, CONS.1KG/M2/DEMÃO, MISTURADO EMULSÃO ADESIVA ACRÍLICA, CONS.0,20L/M2/DEMÃO, INCLUSIVE TRAT. CONCRETO E LIXAMENTO OU HIDROJAT. PARA RETIRADA DAS REBARBAS | M² | 58.26
16.026.0001-A | IMPERMEABILIZAÇÃO DE RESERVATÓRIO AGUA POTÁVEL, TANQUE/PISCINA EM CONCRETO, ENTERRADOS NÃO SUJEITO A LENÇOL FREATICO,4 DEMÃOS SUCESSIVAS CIMENTO CRISTALIZANTE PENETRAÇÃO OSMÓTICA, CONS.1KG/M2/DEMÃO, MISTURADO EMULSÃO ADESIVA ACRÍLICA, CONS.0,20L/M2/DEMÃO, INCLUSIVE TRAT. CONCRETO E LIXAMENTO OU HIDROJAT. PARA RETIRADA DAS REBARBAS | M² | 52.39
16.026.0002-0 | IMPERMEABILIZAÇÃO DE RESERVATÓRIO AGUA POTÁVEL, TANQUE/PISCINA EM CONCRETO, ENTERRADOS SUJEITOS A LENÇOL FREÁTICO, SIST. CRISTALIZAÇÃO COMPOSTO 3 PRODUTOS DE BASE MINERAL, PENETRAM EFEITO DE OSMOSE, CONS. POR M2, CIMENTO CRISTALIZANTE QUE ENDURECE EM 2MIN-1KG/M2, CIMENTO CRISTALIZANTE QUE ENDURECE 7MIN-1,6KG/M2, LIQUIDO SELADOR MINERAL, BASE SILICATO-0,7KG/M2 | M² | 76.03
16.026.0002-A | IMPERMEABILIZAÇÃO DE RESERVATÓRIO AGUA POTÁVEL, TANQUE/PISCINA EM CONCRETO, ENTERRADOS SUJEITOS A LENÇOL FREÁTICO, SIST. CRISTALIZAÇÃO COMPOSTO 3 PRODUTOS DE BASE MINERAL, PENETRAM EFEITO DE OSMOSE, CONS. POR M2, CIMENTO CRISTALIZANTE QUE ENDURECE EM 2MIN-1KG/M2, CIMENTO CRISTALIZANTE QUE ENDURECE 7MIN-1,6KG/M2, LIQUIDO SELADOR MINERAL, BASE SILICATO-0,7KG/M2 | M² | 70.06
16.026.0005-0 | IMPERMEABILIZANTE DE RESERVATÓRIO DE AGUA POTÁVEL, TANQUE/PISCINA EM CONCRETO ENTERRADO, SUJEITO A LENÇOL FREÁTICO E PRESSÃO POSITIVA, SISTEMA DE CRISTALIZAÇÃO COMPOSTO DE 3 PRODUTOS E BASE MINERAL, QUE PENETRAM PROFUNDAMENTE POR EFEITO DE OSMOSE | M² | 72.06
16.026.0005-A | IMPERMEABILIZANTE DE RESERVATÓRIO DE AGUA POTÁVEL, TANQUE/PISCINA EM CONCRETO ENTERRADO, SUJEITO A LENÇOL FREÁTICO E PRESSÃO POSITIVA, SISTEMA DE CRISTALIZAÇÃO COMPOSTO DE 3 PRODUTOS E BASE MINERAL, QUE PENETRAM PROFUNDAMENTE POR EFEITO DE OSMOSE | M² | 66.56
16.026.0010-0 | IMPERMEABILIZANTE DA SUPERFÍCIE DE CONCRETO EM PRESENÇA OU NÃO DE UMIDADE OU DE LENÇOL FREÁTICO, EMPREGANDO SISTEMA PROGRESSIVO DE CRISTALIZAÇÃO COMPOSTO DE INGREDIENTES ATIVOS QUE PENETRAM PROFUNDAMENTE NO CONCRETO POR PROCESSO CATALÍTICO, GERANDO CRISTAIS INSOLÚVEIS DE FIBRAS DENTRÍTICAS NOS POROS E CAPILARIDADES | M² | 63.34
16.026.0010-A | IMPERMEABILIZANTE DA SUPERFÍCIE DE CONCRETO EM PRESENÇA OU NÃO DE UMIDADE OU DE LENÇOL FREÁTICO, EMPREGANDO SISTEMA PROGRESSIVO DE CRISTALIZAÇÃO COMPOSTO DE INGREDIENTES ATIVOS QUE PENETRAM PROFUNDAMENTE NO CONCRETO POR PROCESSO CATALÍTICO, GERANDO CRISTAIS INSOLÚVEIS DE FIBRAS DENTRÍTICAS NOS POROS E CAPILARIDADES | M² | 57.85
16.026.9999-0 | ÍNDICE DA FAMÍLIA
16.026.9999-A | ÍNDICE DA FAMÍLIA
16.027.0001-0 | IMPERMEABILIZAÇÃO DE RESERVATÓRIO AGUA ELEVADO OU APOIADO, NÃO SUJEITO A LENÇOL FREÁTICO, S/PRESSÃO NEGATIVA, EMPREGANDO 2DEMAOS DE CIMENTO POLIMÉRICO, CONS.1KG/M2/DEMÃO, IMPER. BASE RESINAS TERMOPL. E CIMENTO C/ADESIVO, CONS.4KG/M2, ESTR. TELA POLIÉSTER 2X2MM, ENTRE 1ª E 2ª DEMÃOS, FORMANDO MEMBRANA FLEXÍVEL | M² | 63.93
16.027.0001-A | IMPERMEABILIZAÇÃO DE RESERVATÓRIO AGUA ELEVADO OU APOIADO, NÃO SUJEITO A LENÇOL FREÁTICO, S/PRESSÃO NEGATIVA, EMPREGANDO 2DEMAOS DE CIMENTO POLIMÉRICO, CONS.1KG/M2/DEMÃO, IMPER. BASE RESINAS TERMOPL. E CIMENTO C/ADESIVO, CONS.4KG/M2, ESTR. TELA POLIÉSTER 2X2MM, ENTRE 1ª E 2ª DEMÃOS, FORMANDO MEMBRANA FLEXÍVEL | M² | 58.44
16.027.9999-0 | ÍNDICE DA FAMÍLIA
16.027.9999-A | ÍNDICE DA FAMÍLIA
16.028.0015-0 | IMPERMEABILIZAÇÃO DE RESERVATÓRIO PARA AGUA POTÁVEL OU PISCINA ELEVADA OU APOIADA, NÃO SUJEITO LENÇOL FREÁTICO, S/PRESSÃO NEGATIVA, EMPREGANDO 2 DEMÃOS CIMENTO POLIMÉRICO, CONSUMO 1KG/M2/DEMÃO, APLICAÇÃO MEMBRANA COM POLÍMERO ACRÍLICO COM OU SEM CIMENTO, CONSUMO DE 3/6KG/M2, ESTRUTURA COM TELA POLIÉSTER 2X2MM, ENTRE DEMÃOS | M² | 68.22
16.028.0015-A | IMPERMEABILIZAÇÃO DE RESERVATÓRIO PARA AGUA POTÁVEL OU PISCINA ELEVADA OU APOIADA, NÃO SUJEITO LENÇOL FREÁTICO, S/PRESSÃO NEGATIVA, EMPREGANDO 2 DEMÃOS CIMENTO POLIMÉRICO, CONSUMO 1KG/M2/DEMÃO, APLICAÇÃO MEMBRANA COM POLÍMERO ACRÍLICO COM OU SEM CIMENTO, CONSUMO DE 3/6KG/M2, ESTRUTURA COM TELA POLIÉSTER 2X2MM, ENTRE DEMÃOS | M² | 62.72
16.028.0020-0 | IMPERMEABILIZAÇÃO DE RESERVATÓRIO PARA AGUA OU PISCINA APOIADA OU ENTERRADA, SUJEITO A LENÇOL FREÁTICO ATE 10 M. C. A PRESSÃO NEGATIVA, EMPREGANDO 4 DEMÃOS CIMENTO POLIMÉRICO, CONSUMO 1KG/M2/DEMÃO, EXCLUSIVE PREPARO SUPERFÍCIE, COM TRATAMENTO DE CONCRETO, LIXAMENTO OU HIDRO JATEAMENTO PARA RETIRADA REBARBAS, DESMOLDANTE, NATA DE CIMENTO E ABERTURA POROS | M² | 60.99
16.028.0020-A | IMPERMEABILIZAÇÃO DE RESERVATÓRIO PARA AGUA OU PISCINA APOIADA OU ENTERRADA, SUJEITO A LENÇOL FREÁTICO ATE 10 M. C. A PRESSÃO NEGATIVA, EMPREGANDO 4 DEMÃOS CIMENTO POLIMÉRICO, CONSUMO 1KG/M2/DEMÃO, EXCLUSIVE PREPARO SUPERFÍCIE, COM TRATAMENTO DE CONCRETO, LIXAMENTO OU HIDRO JATEAMENTO PARA RETIRADA REBARBAS, DESMOLDANTE, NATA DE CIMENTO E ABERTURA POROS | M² | 54.79
16.028.0022-0 | IMPERMEABILIZAÇÃO PARA ETE-ESTACAO TRAT. ESGOTO, RESERV. TANQUE APOIADO OU ENTERRADO, CAIXA GORDURA, SUJEITO LENÇOL FREÁTICO ATE 10 M. C. A PRESSÃO NEGATIVA, CONTATO C/ESGOTO, EMPREGANDO 4 DEMÃOS DE CIMENTO POLIMÉRICO, C/RESISTÊNCIA QUÍMICA, CONSUMO 1KG/M2/DEMÃO, EXCLUSIVE PREPARO DA SUPERFÍCIE, COM TRATAMENTO DO CONCRETO, LIXAMENTO E HIDRO JATEAMENTO | M² | 60.99
16.028.0022-A | IMPERMEABILIZAÇÃO PARA ETE-ESTACAO TRAT. ESGOTO, RESERV. TANQUE APOIADO OU ENTERRADO, CAIXA GORDURA, SUJEITO LENÇOL FREÁTICO ATE 10 M. C. A PRESSÃO NEGATIVA, CONTATO C/ESGOTO, EMPREGANDO 4 DEMÃOS DE CIMENTO POLIMÉRICO, C/RESISTÊNCIA QUÍMICA, CONSUMO 1KG/M2/DEMÃO, EXCLUSIVE PREPARO DA SUPERFÍCIE, COM TRATAMENTO DO CONCRETO, LIXAMENTO E HIDRO JATEAMENTO | M² | 54.79
16.028.0023-0 | IMPERMEABILIZAÇÃO ELÁSTICA PARA ETE-ESTACAO TRAT. ESGOTO, RESERVATÓRIO TANQUE ELEVADO OU APOIADO, CONTATO ESGOTO COM MEMBRANA BASE POLIURETANO VEGETAL, ISENTO SOLVENTES, BAIXO TEOR VOC., BICOMPONENTE, APLICADO A FRIO,2 OU 3 DEMÃOS, CONS.2KG/M2, TELA POLIÉSTER, SOBRE A 1ª DEMÃO, MALHA 2X2MM | M² | 81.13
16.028.0023-A | IMPERMEABILIZAÇÃO ELÁSTICA PARA ETE-ESTACAO TRAT. ESGOTO, RESERVATÓRIO TANQUE ELEVADO OU APOIADO, CONTATO ESGOTO COM MEMBRANA BASE POLIURETANO VEGETAL, ISENTO SOLVENTES, BAIXO TEOR VOC., BICOMPONENTE, APLICADO A FRIO,2 OU 3 DEMÃOS, CONS.2KG/M2, TELA POLIÉSTER, SOBRE A 1ª DEMÃO, MALHA 2X2MM | M² | 75.64
16.028.0026-0 | IMPERMEABILIZAÇÃO ELÁSTICA PARA ETE-ESTACAO TRAT. ESGOTO, RESERVATÓRIO TANQUE ELEVADO OU APOIADO, CONTATO COM ESGOTO, COM REVESTIMENTO ANTICORROSIVO, BASE POLIURÉIA AROMÁTICA, PARA APLICAÇÃO MEIO MAQUINA SPRAY DE ALTA PRESSÃO COM CONTROLE DE TEMPERATURA, CONSUMO 1,2KG/MM/M2 | M² | 104.91
16.028.0026-A | IMPERMEABILIZAÇÃO ELÁSTICA PARA ETE-ESTACAO TRAT. ESGOTO, RESERVATÓRIO TANQUE ELEVADO OU APOIADO, CONTATO COM ESGOTO, COM REVESTIMENTO ANTICORROSIVO, BASE POLIURÉIA AROMÁTICA, PARA APLICAÇÃO MEIO MAQUINA SPRAY DE ALTA PRESSÃO COM CONTROLE DE TEMPERATURA, CONSUMO 1,2KG/MM/M2 | M² | 101.36
16.028.0030-0 | IMPERMEABILIZAÇÃO COM ANTICORROSIVO DA FACE INTERNA DA TAMPA E PARTE DAS PAREDES (ACIMA DA LINHA D'AGUA) DOS RESERVATÓRIOS COM A APLICAÇÃO DE PINTURA COM TINTA EPOXI ISENTA DE SOLVENTE EM DUAS OU MAIS DEMÃOS ATE ATINGIR O CONSUMO DE 0,80KG/M2 | M² | 42.11
16.028.0030-A | IMPERMEABILIZAÇÃO COM ANTICORROSIVO DA FACE INTERNA DA TAMPA E PARTE DAS PAREDES (ACIMA DA LINHA D'AGUA) DOS RESERVATÓRIOS COM A APLICAÇÃO DE PINTURA COM TINTA EPOXI ISENTA DE SOLVENTE EM DUAS OU MAIS DEMÃOS ATE ATINGIR O CONSUMO DE 0,80KG/M2 | M² | 41.72
16.028.9999-0 | ÍNDICE DA FAMÍLIA
16.028.9999-A | ÍNDICE DA FAMÍLIA
16.029.0001-0 | IMPERMEABILIZAÇÃO ELÁSTICA P/ETA-ESTACAO TRATAMENTO AGUA, RESERVATÓRIO, TANQUE ELEVADO OU APOIADO, CONTATO C/ESGOTO, MEMBRANA BASE POLIURETANO VEGETAL, APLICADO A FRIO,2 OU 3 DEMÃOS, CONSUMO 2KG/M2, REFORÇO TELA, SOBRE 1ª DEMÃO, MALHA 2X2MM, EXCL. PREPARO DA SUPERFÍCIE, INCLUSIVE TRATAMENTO DO CONCRETO, LIXAMENTO OU HIDRO JATEAMENTO | M² | 84.07
16.029.0001-A | IMPERMEABILIZAÇÃO ELÁSTICA P/ETA-ESTACAO TRATAMENTO AGUA, RESERVATÓRIO, TANQUE ELEVADO OU APOIADO, CONTATO C/ESGOTO, MEMBRANA BASE POLIURETANO VEGETAL, APLICADO A FRIO,2 OU 3 DEMÃOS, CONSUMO 2KG/M2, REFORÇO TELA, SOBRE 1ª DEMÃO, MALHA 2X2MM, EXCL. PREPARO DA SUPERFÍCIE, INCLUSIVE TRATAMENTO DO CONCRETO, LIXAMENTO OU HIDRO JATEAMENTO | M² | 78.18
16.029.9999-0 | ÍNDICE DA FAMÍLIA
16.029.9999-A | ÍNDICE DA FAMÍLIA
16.030.0001-0 | IMPERMEABILIZAÇÃO ASFÁLTICA (HIDRO ASFALTO), CONSUMO DE 1,2KG/M2, EXCLUSIVE PREPARO DA SUPERFÍCIE E PROTEÇÃO MECÂNICA | M² | 15.87
16.030.0001-A | IMPERMEABILIZAÇÃO ASFÁLTICA (HIDRO ASFALTO), CONSUMO DE 1,2KG/M2, EXCLUSIVE PREPARO DA SUPERFÍCIE E PROTEÇÃO MECÂNICA | M² | 15.13
16.030.0005-0 | IMPERMEABILIZAÇÃO ASFÁLTICA (HIDRO ASFALTO), CONSUMO DE 0,6KG/M2, EXCLUSIVE PREPARO DA SUPERFÍCIE E PROTEÇÃO MECÂNICA | M² | 8.69
16.030.0005-A | IMPERMEABILIZAÇÃO ASFÁLTICA (HIDRO ASFALTO), CONSUMO DE 0,6KG/M2, EXCLUSIVE PREPARO DA SUPERFÍCIE E PROTEÇÃO MECÂNICA | M² | 8.22
16.030.0007-0 | IMPERMEABILIZAÇÃO ASFÁLTICA (HIDRO ASFALTO), CONSUMO DE 0,2KG/M2, EXCLUSIVE PREPARO DA SUPERFÍCIE E PROTEÇÃO MECÂNICA | M² | 3.93
16.030.0007-A | IMPERMEABILIZAÇÃO ASFÁLTICA (HIDRO ASFALTO), CONSUMO DE 0,2KG/M2, EXCLUSIVE PREPARO DA SUPERFÍCIE E PROTEÇÃO MECÂNICA | M² | 3.63
16.030.0009-0 | IMPERMEABILIZAÇÃO ASFÁLTICA (HIDRO ASFALTO), CONSUMO DE 2KG/M2, EM SUPERFÍCIES LISAS, DE PEQUENAS DIMENSÕES, ESTRUTURANDO COM TELA DE POLIÉSTER # 2MMX2MM OS BOXES, CANTOS, RALOS E TUBOS EMERGENTES, EXCLUSIVE PREPARO DA SUPERFÍCIE E PROTEÇÃO MECÂNICA | M² | 25.34
16.030.0009-A | IMPERMEABILIZAÇÃO ASFÁLTICA (HIDRO ASFALTO), CONSUMO DE 2KG/M2, EM SUPERFÍCIES LISAS, DE PEQUENAS DIMENSÕES, ESTRUTURANDO COM TELA DE POLIÉSTER # 2MMX2MM OS BOXES, CANTOS, RALOS E TUBOS EMERGENTES, EXCLUSIVE PREPARO DA SUPERFÍCIE E PROTEÇÃO MECÂNICA | M² | 24.43
16.030.0010-0 | IMPERMEABILIZAÇÃO DE BANHEIRO OU MARQUISE SUJEITA A TRAFEGO LEVE COM PROTEÇÃO MECÂNICA, EXCLUSIVE ESTA, UTILIZANDO ELASTÔMERO DE POLIURETANO (PRETO), APLICADO FRIO EM 0,3KG/M2/DEMÃO, COM 5 DEMÃOS | M² | 58.17
16.030.0010-A | IMPERMEABILIZAÇÃO DE BANHEIRO OU MARQUISE SUJEITA A TRAFEGO LEVE COM PROTEÇÃO MECÂNICA, EXCLUSIVE ESTA, UTILIZANDO ELASTÔMERO DE POLIURETANO (PRETO), APLICADO FRIO EM 0,3KG/M2/DEMÃO, COM 5 DEMÃOS | M² | 54.24
16.030.0013-0 | IMPERMEABILIZAÇÃO DE BANHEIRO OU MARQUISE SUJEITA A TRAFEGO LEVE, COM PROTEÇÃO MECÂNICA, EXCLUSIVE ESTA, UTILIZANDO ELASTÔMERO DE POLIURETANO (PRETO), APLICADO A FRIO EM 0,3KG/M2/DEMÃO, COM 3 DEMÃOS | M² | 42.69
16.030.0013-A | IMPERMEABILIZAÇÃO DE BANHEIRO OU MARQUISE SUJEITA A TRAFEGO LEVE, COM PROTEÇÃO MECÂNICA, EXCLUSIVE ESTA, UTILIZANDO ELASTÔMERO DE POLIURETANO (PRETO), APLICADO A FRIO EM 0,3KG/M2/DEMÃO, COM 3 DEMÃOS | M² | 39.29
16.030.0030-0 | IMPERMEABILIZAÇÃO DE BANHEIRO OU PISOS FRIOS COM PAREDES DE ALVENARIA OU GESSO ACARTONADO, EMPREGANDO DUAS DEMÃOS DE CIMENTO POLIMÉRICO, ATENDENDO A ABNT NBR 11905, CONSUMO DE 1KG/M2/DEMÃO, IMPERM. BASE RESINA TERMOPLÁSTICA E CIMENTO C/ADIT. CONSUMO DE 3KG/M3, TELA DE POLIÉSTER 2X2MM ENTRE 1ª E 2ª DEMÃOS | M² | 49.79
16.030.0030-A | IMPERMEABILIZAÇÃO DE BANHEIRO OU PISOS FRIOS COM PAREDES DE ALVENARIA OU GESSO ACARTONADO, EMPREGANDO DUAS DEMÃOS DE CIMENTO POLIMÉRICO, ATENDENDO A ABNT NBR 11905, CONSUMO DE 1KG/M2/DEMÃO, IMPERM. BASE RESINA TERMOPLÁSTICA E CIMENTO C/ADIT. CONSUMO DE 3KG/M3, TELA DE POLIÉSTER 2X2MM ENTRE 1ª E 2ª DEMÃOS | M² | 45.66
16.030.9999-0 | ÍNDICE DA FAMÍLIA
16.030.9999-A | ÍNDICE DA FAMÍLIA
16.031.0025-0 | IMPERMEABILIZAÇÃO DE RUFOS OU VIGAS C/MEMBRANA DE BASE ACRÍLICA, MONOCOMPONENTE, BRANCA, APLICADA A FRIO EM 4 OU MAIS DEMÃOS ATE ATINGIR CONS. MÍNIMO 2KG/M2, C/REFORÇO TELA POLIÉSTER, GRAMATURA MÍNIMA 40G/M2, SOBRE BASE PREPARADA C/CIMENTO POLIMÉRICO, INCLUSIVE ESTE, APLICADO EM 2 OU MAIS DEMÃOS ATE ATINGIR CONSUMO MÍNIMO DE 2KG/M2 | M² | 70.57
16.031.0025-A | IMPERMEABILIZAÇÃO DE RUFOS OU VIGAS C/MEMBRANA DE BASE ACRÍLICA, MONOCOMPONENTE, BRANCA, APLICADA A FRIO EM 4 OU MAIS DEMÃOS ATE ATINGIR CONS. MÍNIMO 2KG/M2, C/REFORÇO TELA POLIÉSTER, GRAMATURA MÍNIMA 40G/M2, SOBRE BASE PREPARADA C/CIMENTO POLIMÉRICO, INCLUSIVE ESTE, APLICADO EM 2 OU MAIS DEMÃOS ATE ATINGIR CONSUMO MÍNIMO DE 2KG/M2 | M² | 64.49
16.031.9999-0 | ÍNDICE DA FAMÍLIA
16.031.9999-A | ÍNDICE DA FAMÍLIA
16.032.0001-0 | IMPERMEABILIZAÇÃO ELÁSTICA PARA PISCINA ELEVADA, APOIADA OU ENTERRADA SOBRE AÇÃO DE LENÇOL FREÁTICO, COM MEMBRANA BASE POLIURETANO VEGETAL, APLICADA A FRIO,2 OU 3 DEMÃOS, CONSUMO DE 2KG/M2, TELA POLIÉSTER SOBRE A 1 DEMÃO, MALHA 2X2MM, COM TRATAMENTO DO CONCRETO, LIXAMENTO, HIDRO JATEAMENTO PARA RETIRADA DE REBARBAS E ABERTURA DE POROS | M² | 82.6
16.032.0001-A | IMPERMEABILIZAÇÃO ELÁSTICA PARA PISCINA ELEVADA, APOIADA OU ENTERRADA SOBRE AÇÃO DE LENÇOL FREÁTICO, COM MEMBRANA BASE POLIURETANO VEGETAL, APLICADA A FRIO,2 OU 3 DEMÃOS, CONSUMO DE 2KG/M2, TELA POLIÉSTER SOBRE A 1 DEMÃO, MALHA 2X2MM, COM TRATAMENTO DO CONCRETO, LIXAMENTO, HIDRO JATEAMENTO PARA RETIRADA DE REBARBAS E ABERTURA DE POROS | M² | 76.91
16.032.9999-0 | ÍNDICE DA FAMÍLIA
16.032.9999-A | ÍNDICE DA FAMÍLIA
16.033.0002-0 | IMPERMEABILIZAÇÃO ASFÁLTICA COMPOSTA DE PINTURA DE ASFALTO MODIFICADO, PLASTIFICANTE E ISENTO DE SOLVENTES ORGÂNICOS, APLICADO A FRIO, EM DUAS DEMÃOS, CONSUMO DE 1L/M2/DEMÃO | M² | 24.97
16.033.0002-A | IMPERMEABILIZAÇÃO ASFÁLTICA COMPOSTA DE PINTURA DE ASFALTO MODIFICADO, PLASTIFICANTE E ISENTO DE SOLVENTES ORGÂNICOS, APLICADO A FRIO, EM DUAS DEMÃOS, CONSUMO DE 1L/M2/DEMÃO | M² | 24.08
16.033.9999-0 | ÍNDICE DA FAMÍLIA
16.033.9999-A | ÍNDICE DA FAMÍLIA
16.034.0003-0 | IMPERMEABILIZAÇÃO DE PAREDES DE ALVENARIA DE TIJOLOS CERÂMICOS, MACIÇOS, SEM A PRESENÇA DE CAL, COM ABSORÇÃO DE UMIDADE DO SOLO (UMIDADE ASCENDENTE), EMPREGANDO IMPERMEABILIZANTE LIQUIDO A BASE DE SILICATOS E RESINAS, CONSUMO DE 2KG/M2, QUE POR EFEITO DE CRISTALIZAÇÃO, COLMATA A POROSIDADE DAS ALVENARIAS DE TIJOLO MACIÇO | M² | 74.33
16.034.0003-A | IMPERMEABILIZAÇÃO DE PAREDES DE ALVENARIA DE TIJOLOS CERÂMICOS, MACIÇOS, SEM A PRESENÇA DE CAL, COM ABSORÇÃO DE UMIDADE DO SOLO (UMIDADE ASCENDENTE), EMPREGANDO IMPERMEABILIZANTE LIQUIDO A BASE DE SILICATOS E RESINAS, CONSUMO DE 2KG/M2, QUE POR EFEITO DE CRISTALIZAÇÃO, COLMATA A POROSIDADE DAS ALVENARIAS DE TIJOLO MACIÇO | M² | 68.25
16.034.0006-0 | IMPERMEABILIZAÇÃO PAREDES DE ALVENARIA DE TIJOLOS CERÂMICOS BLOCOS CONCRETO, C/FUROS, S/A PRESENÇA DE CAL, C/ABSORÇÃO UMIDADE (UMIDADE ASCENDENTE)APLICANDO DUAS DEMÃOS CRUZADAS CIMENTO POLIMÉRICO, ATENDENDO ABNT NBR 11905, CONSUMO 1KG/M2/DEMÃO, DESDE PISO ATE ALTURA 1 A 1,2M | M² | 17.57
16.034.0006-A | IMPERMEABILIZAÇÃO PAREDES DE ALVENARIA DE TIJOLOS CERÂMICOS BLOCOS CONCRETO, C/FUROS, S/A PRESENÇA DE CAL, C/ABSORÇÃO UMIDADE (UMIDADE ASCENDENTE)APLICANDO DUAS DEMÃOS CRUZADAS CIMENTO POLIMÉRICO, ATENDENDO ABNT NBR 11905, CONSUMO 1KG/M2/DEMÃO, DESDE PISO ATE ALTURA 1 A 1,2M | M² | 16.17
16.034.9999-0 | ÍNDICE DA FAMÍLIA
16.034.9999-A | ÍNDICE DA FAMÍLIA
16.035.0005-0 | IMPERMEABILIZAÇÃO COM SELANTE ELASTOMERICO A BASE DE POLIURETANO, MONOCOMPONENTE, EM JUNTAS DE DILATAÇÃO DE PISOS E FACHADAS COM MOVIMENTAÇÃO DE ATE 25%, SELAMENTO DE RALOS, TUBULAÇÕES DE RESERVATÓRIOS E PISCINAS, VEDAÇÃO DE ESQUADRIAS, CAIXILHOS METÁLICOS E DE MADEIRA, TRATAMENTO DE TRINCAS E FISSURAS, VEDAÇÃO DE CALHAS E RUFOS, CONSUMO:360G PARA 1M DE JUNTA 2X1CM | M | 27.55
16.035.0005-A | IMPERMEABILIZAÇÃO COM SELANTE ELASTOMERICO A BASE DE POLIURETANO, MONOCOMPONENTE, EM JUNTAS DE DILATAÇÃO DE PISOS E FACHADAS COM MOVIMENTAÇÃO DE ATE 25%, SELAMENTO DE RALOS, TUBULAÇÕES DE RESERVATÓRIOS E PISCINAS, VEDAÇÃO DE ESQUADRIAS, CAIXILHOS METÁLICOS E DE MADEIRA, TRATAMENTO DE TRINCAS E FISSURAS, VEDAÇÃO DE CALHAS E RUFOS, CONSUMO:360G PARA 1M DE JUNTA 2X1CM | M | 26.15
16.035.9999-0 | ÍNDICE DA FAMÍLIA
16.035.9999-A | ÍNDICE DA FAMÍLIA
16.036.0010-0 | IMPERMEABILIZAÇÃO/REVESTIMENTO DE LAJES DE COBERTURA EM CONCRETO, METAL OU MADEIRA, COM ELASTÔMERO A BASE DE POLIURÉIA, ISENTO DE SOLVENTES, MOLDADO NO LOCAL, CURA LENTA, A FRIO, APLICADO COM EQUIPAMENTO TIPO AIR LESS, ROLO OU PINCEL, COM ATE 1,00MMDE ESPESSURA, SEM PROTEÇÃO MECÂNICA | M² | 66.86
16.036.0010-A | IMPERMEABILIZAÇÃO/REVESTIMENTO DE LAJES DE COBERTURA EM CONCRETO, METAL OU MADEIRA, COM ELASTÔMERO A BASE DE POLIURÉIA, ISENTO DE SOLVENTES, MOLDADO NO LOCAL, CURA LENTA, A FRIO, APLICADO COM EQUIPAMENTO TIPO , ROLO OU PINCEL, COM ATE 1,00MMDE ESPESSURA, SEM PROTEÇÃO MECÂNICA | M² | 64.6
16.036.0015-0 | IMPERMEABILIZAÇÃO/REVESTIMENTO DE PISOS, COM ELASTÔMERO A BASE DE POLIURÉIA, ISENTO DE SOLVENTES, MOLDADO NO LOCAL, CURA LENTA, A FRIO, APLICADO COM EQUIPAMENTO TIPO , ROLO OU PINCEL, COM 1,20MM DE ESPESSURA, SEM PROTEÇÃO MECÂNICA | M² | 79.62
16.036.0015-A | IMPERMEABILIZAÇÃO/REVESTIMENTO DE PISOS, COM ELASTÔMERO A BASE DE POLIURÉIA, ISENTO DE SOLVENTES, MOLDADO NO LOCAL, CURA LENTA, A FRIO, APLICADO COM EQUIPAMENTO TIPO , ROLO OU PINCEL, COM 1,20MM DE ESPESSURA, SEM PROTEÇÃO MECÂNICA | M² | 76.98
16.036.0020-0 | IMPERMEABILIZAÇÃO/REVESTIMENTO DE LAJES, TANQUES, PISCINAS, RESERVATÓRIOS, ARQUIBANCADAS, ESTACIONAMENTOS, COM ELASTÔMERO A BASE DE POLIURÉIA, ISENTO DE SOLVENTES, MOLDADO NO LOCAL, CURA LENTA, A FRIO, APLICADO COM EQUIPAMENTO TIPO , ROLO OU PINCEL, COM 2,00MM DE ESPESSURA, SEM PROTEÇÃO MECÂNICA | M² | 122.32
16.036.0020-A | IMPERMEABILIZAÇÃO/REVESTIMENTO DE LAJES, TANQUES, PISCINAS, RESERVATÓRIOS, ARQUIBANCADAS, ESTACIONAMENTOS, COM ELASTÔMERO A BASE DE POLIURÉIA, ISENTO DE SOLVENTES, MOLDADO NO LOCAL, CURA LENTA, A FRIO, APLICADO COM EQUIPAMENTO TIPO , ROLO OU PINCEL, COM 2,00MM DE ESPESSURA, SEM PROTEÇÃO MECÂNICA | M² | 119.32
16.036.0022-0 | IMPERMEABILIZAÇÃO/REVESTIMENTO DE LAJES, TANQUES, PISCINAS, RESERVATÓRIOS, ARQUIBANCADAS, ESTACIONAMENTOS, COM ELASTÔMERO A BASE DE POLIURÉIA, ISENTO DE SOLVENTES, MOLDADO NO LOCAL, CURA LENTA, A FRIO, APLICADO COM EQUIPAMENTO TIPO , ROLO OU PINCEL, COM 2,50MM DE ESPESSURA, SEM PROTEÇÃO MECÂNICA | M² | 149.04
16.036.0022-A | IMPERMEABILIZAÇÃO/REVESTIMENTO DE LAJES, TANQUES, PISCINAS, RESERVATÓRIOS, ARQUIBANCADAS, ESTACIONAMENTOS, COM ELASTÔMERO A BASE DE POLIURÉIA, ISENTO DE SOLVENTES, MOLDADO NO LOCAL, CURA LENTA, A FRIO, APLICADO COM EQUIPAMENTO TIPO , ROLO OU PINCEL, COM 2,50MM DE ESPESSURA, SEM PROTEÇÃO MECÂNICA | M² | 145.8
16.036.0025-0 | IMPERMEABILIZAÇÃO/REVESTIMENTO DE PAREDES, COM ELASTÔMERO A BASE DE POLIURÉIA, ISENTO DE SOLVENTES, MOLDADO NO LOCAL, CURA LENTA, A FRIO, APLICADO COM EQUIPAMENTO TIPO , ROLO OU PINCEL, COM 0,40MM DE ESPESSURA | M² | 29.17
16.036.0025-A | IMPERMEABILIZAÇÃO/REVESTIMENTO DE PAREDES, COM ELASTÔMERO A BASE DE POLIURÉIA, ISENTO DE SOLVENTES, MOLDADO NO LOCAL, CURA LENTA, A FRIO, APLICADO COM EQUIPAMENTO TIPO , ROLO OU PINCEL, COM 0,40MM DE ESPESSURA | M² | 27.94
16.036.0030-0 | IMPERMEABILIZAÇÃO/REVESTIMENTO DE LAJES DE COBERTURA EM CONCRETO, METAL OU MADEIRA, COM ELASTÔMERO A BASE DE POLIURÉIA, ISENTO DE SOLVENTES, MOLDADO NO LOCAL, CURA LENTA, A FRIO, APLICADO COM EQUIPAMENTO TIPO , ROLO OU PINCEL, COM ATE 1,00MMDE ESPESSURA, ANTIDERRAPANTE, SEM PROTEÇÃO MECÂNICA | M² | 69.04
16.036.0030-A | IMPERMEABILIZAÇÃO/REVESTIMENTO DE LAJES DE COBERTURA EM CONCRETO, METAL OU MADEIRA, COM ELASTÔMERO A BASE DE POLIURÉIA, ISENTO DE SOLVENTES, MOLDADO NO LOCAL, CURA LENTA, A FRIO, APLICADO COM EQUIPAMENTO TIPO , ROLO OU PINCEL, COM ATE 1,00MMDE ESPESSURA, ANTIDERRAPANTE, SEM PROTEÇÃO MECÂNICA | M² | 66.77
16.036.0035-0 | IMPERMEABILIZAÇÃO/REVESTIMENTO DE PISOS, COM ELASTÔMERO A BASE DE POLIURÉIA, ISENTO DE SOLVENTES, MOLDADO NO LOCAL, CURA LENTA, A FRIO, APLICADO COM EQUIPAMENTO TIPO , ROLO OU PINCEL, COM 1,20MM DE ESPESSURA, ANTIDERRAPANTE, SEM PROTEÇÃO MECÂNICA | M² | 82.12
16.036.0035-A | IMPERMEABILIZAÇÃO/REVESTIMENTO DE PISOS, COM ELASTÔMERO A BASE DE POLIURÉIA, ISENTO DE SOLVENTES, MOLDADO NO LOCAL, CURA LENTA, A FRIO, APLICADO COM EQUIPAMENTO TIPO , ROLO OU PINCEL, COM 1,20MM DE ESPESSURA, ANTIDERRAPANTE, SEM PROTEÇÃO MECÂNICA | M² | 79.49
16.036.0040-0 | IMPERMEABILIZAÇÃO/REVESTIMENTO DE LAJES, TANQUES, PISCINAS, RESERVATÓRIOS, ARQUIBANCADAS, ESTACIONAMENTOS, COM ELASTÔMERO A BASE DE POLIURÉIA, ISENTO DE SOLVENTES, MOLDADO NO LOCAL, CURA LENTA, A FRIO, APLICADO COM EQUIPAMENTO TIPO , ROLO OU PINCEL, COM 2,00MM DE ESPESSURA, ANTIDERRAPANTE, SEM PROTEÇÃO MECÂNICA | M² | 126
16.036.0040-A | IMPERMEABILIZAÇÃO/REVESTIMENTO DE LAJES, TANQUES, PISCINAS, RESERVATÓRIOS, ARQUIBANCADAS, ESTACIONAMENTOS, COM ELASTÔMERO A BASE DE POLIURÉIA, ISENTO DE SOLVENTES, MOLDADO NO LOCAL, CURA LENTA, A FRIO, APLICADO COM EQUIPAMENTO TIPO , ROLO OU PINCEL, COM 2,00MM DE ESPESSURA, ANTIDERRAPANTE, SEM PROTEÇÃO MECÂNICA | M² | 123
16.036.0043-0 | IMPERMEABILIZAÇÃO/REVESTIMENTO DE LAJES, TANQUES, PISCINAS, RESERVATÓRIOS, ARQUIBANCADAS, ESTACIONAMENTOS, COM ELASTÔMERO A BASE DE POLIURÉIA, ISENTO DE SOLVENTES, MOLDADO NO LOCAL, CURA LENTA, A FRIO, APLICADO COM EQUIPAMENTO TIPO , ROLO OU PINCEL, COM 2,50MM DE ESPESSURA, ANTIDERRAPANTE, SEM PROTEÇÃO MECÂNICA | M² | 154.05
16.036.0043-A | IMPERMEABILIZAÇÃO/REVESTIMENTO DE LAJES, TANQUES, PISCINAS, RESERVATÓRIOS, ARQUIBANCADAS, ESTACIONAMENTOS, COM ELASTÔMERO A BASE DE POLIURÉIA, ISENTO DE SOLVENTES, MOLDADO NO LOCAL, CURA LENTA, A FRIO, APLICADO COM EQUIPAMENTO TIPO , ROLO OU PINCEL, COM 2,50MM DE ESPESSURA, ANTIDERRAPANTE, SEM PROTEÇÃO MECÂNICA | M² | 150.81
16.036.0050-0 | IMPERMEABILIZAÇÃO/REVESTIMENTO DE LAJES DE COBERTURA EM CONCRETO, METAL OU MADEIRA, A BASE DE POLIURÉIA, ISENTO DE SOLVENTES, MOLDADO NO LOCAL, CURA RÁPIDA, A QUENTE, APLICADO COM EQUIPAMENTO BICOMPONENTE TIPO HOT SPRAY, COM ATE 1,00MM DE ESPESSURA, SEM PROTEÇÃO MECÂNICA | M² | 85.34
16.036.0050-A | IMPERMEABILIZAÇÃO/REVESTIMENTO DE LAJES DE COBERTURA EM CONCRETO, METAL OU MADEIRA, A BASE DE POLIURÉIA, ISENTO DE SOLVENTES, MOLDADO NO LOCAL, CURA RÁPIDA, A QUENTE, APLICADO COM EQUIPAMENTO BICOMPONENTE TIPO HOT SPRAY, COM ATE 1,00MM DE ESPESSURA, SEM PROTEÇÃO MECÂNICA | M² | 82.61
16.036.0055-0 | IMPERMEABILIZAÇÃO/REVESTIMENTO DE PISOS, A BASE DE POLIURÉIA, ISENTO DE SOLVENTES, MOLDADO NO LOCAL, CURA RÁPIDA, A QUENTE, APLICADO COM EQUIPAMENTO BICOMPONENTE TIPO HOT SPRAY, COM 1,20MM DE ESPESSURA, SEM PROTEÇÃO MECÂNICA | M² | 101.09
16.036.0055-A | IMPERMEABILIZAÇÃO/REVESTIMENTO DE PISOS, A BASE DE POLIURÉIA, ISENTO DE SOLVENTES, MOLDADO NO LOCAL, CURA RÁPIDA, A QUENTE, APLICADO COM EQUIPAMENTO BICOMPONENTE TIPO HOT SPRAY, COM 1,20MM DE ESPESSURA, SEM PROTEÇÃO MECÂNICA | M² | 97.99
16.036.0060-0 | IMPERMEABILIZAÇÃO/REVESTIMENTO DE LAJES, TANQUES, PISCINAS, RESERVATÓRIOS, ARQUIBANCADAS, ESTACIONAMENTOS, A BASE DE POLIURÉIA, ISENTO DE SOLVENTES, MOLDADO NO LOCAL, CURA RÁPIDA, A QUENTE, APLICADO COM EQUIPAMENTO BICOMPONENTE TIPO HOT SPRAY, COM 2,00MM DE ESPESSURA, SEM PROTEÇÃO MECÂNICA | M² | 155.78
16.036.0060-A | IMPERMEABILIZAÇÃO/REVESTIMENTO DE LAJES, TANQUES, PISCINAS, RESERVATÓRIOS, ARQUIBANCADAS, ESTACIONAMENTOS, A BASE DE POLIURÉIA, ISENTO DE SOLVENTES, MOLDADO NO LOCAL, CURA RÁPIDA, A QUENTE, APLICADO COM EQUIPAMENTO BICOMPONENTE TIPO HOT SPRAY, COM 2,00MM DE ESPESSURA, SEM PROTEÇÃO MECÂNICA | M² | 152.31
16.036.0062-0 | IMPERMEABILIZAÇÃO/REVESTIMENTO DE LAJES, TANQUES, PISCINAS, RESERVATÓRIOS, ARQUIBANCADAS, ESTACIONAMENTOS, A BASE DE POLIURÉIA, ISENTO DE SOLVENTES, MOLDADO NO LOCAL, CURA RÁPIDA, A QUENTE, APLICADO COM EQUIPAMENTO BICOMPONENTE TIPO HOT SPRAY, COM 2,50MM DE ESPESSURA, SEM PROTEÇÃO MECÂNICA | M² | 189.99
16.036.0062-A | IMPERMEABILIZAÇÃO/REVESTIMENTO DE LAJES, TANQUES, PISCINAS, RESERVATÓRIOS, ARQUIBANCADAS, ESTACIONAMENTOS, A BASE DE POLIURÉIA, ISENTO DE SOLVENTES, MOLDADO NO LOCAL, CURA RÁPIDA, A QUENTE, APLICADO COM EQUIPAMENTO BICOMPONENTE TIPO HOT SPRAY, COM 2,50MM DE ESPESSURA, SEM PROTEÇÃO MECÂNICA | M² | 186.28
16.036.0065-0 | IMPERMEABILIZAÇÃO/REVESTIMENTO DE PAREDES, A BASE DE POLIURÉIA, ISENTO DE SOLVENTES, MOLDADO NO LOCAL, CURA RÁPIDA, A QUENTE, APLICADO COM EQUIPAMENTO BICOMPONENTE TIPO HOT SPRAY, COM 0,40MM DE ESPESSURA | M² | 38.66
16.036.0065-A | IMPERMEABILIZAÇÃO/REVESTIMENTO DE PAREDES, A BASE DE POLIURÉIA, ISENTO DE SOLVENTES, MOLDADO NO LOCAL, CURA RÁPIDA, A QUENTE, APLICADO COM EQUIPAMENTO BICOMPONENTE TIPO HOT SPRAY, COM 0,40MM DE ESPESSURA | M² | 36.97
16.036.0070-0 | IMPERMEABILIZAÇÃO/REVESTIMENTO DE LAJES DE COBERTURA EM CONCRETO, METAL OU MADEIRA, A BASE DE POLIURÉIA, ISENTO DE SOLVENTES, MOLDADO NO LOCAL, CURA RÁPIDA, A QUENTE, APLICADO COM EQUIPAMENTO BICOMPONENTE TIPO HOT SPRAY, COM ATE 1,00MM DE ESPESSURA, ANTIDERRAPANTE, SEM PROTEÇÃO MECÂNICA | M² | 87.51
16.036.0070-A | IMPERMEABILIZAÇÃO/REVESTIMENTO DE LAJES DE COBERTURA EM CONCRETO, METAL OU MADEIRA, A BASE DE POLIURÉIA, ISENTO DE SOLVENTES, MOLDADO NO LOCAL, CURA RÁPIDA, A QUENTE, APLICADO COM EQUIPAMENTO BICOMPONENTE TIPO HOT SPRAY, COM ATE 1,00MM DE ESPESSURA, ANTIDERRAPANTE, SEM PROTEÇÃO MECÂNICA | M² | 84.78
16.036.0075-0 | IMPERMEABILIZAÇÃO/REVESTIMENTO DE PISOS, A BASE DE POLIURÉIA, ISENTO DE SOLVENTES, MOLDADO NO LOCAL, CURA RÁPIDA, A QUENTE, APLICADO COM EQUIPAMENTO BICOMPONENTE TIPO HOT SPRAY, COM 1,20MM DE ESPESSURA, ANTIDERRAPANTE, SEM PROTEÇÃO MECÂNICA | M² | 103.6
16.036.0075-A | IMPERMEABILIZAÇÃO/REVESTIMENTO DE PISOS, A BASE DE POLIURÉIA, ISENTO DE SOLVENTES, MOLDADO NO LOCAL, CURA RÁPIDA, A QUENTE, APLICADO COM EQUIPAMENTO BICOMPONENTE TIPO HOT SPRAY, COM 1,20MM DE ESPESSURA, ANTIDERRAPANTE, SEM PROTEÇÃO MECÂNICA | M² | 100.5
16.036.0080-0 | IMPERMEABILIZAÇÃO/REVESTIMENTO DE LAJES, TANQUES, PISCINAS, RESERVATÓRIOS, ARQUIBANCADAS, ESTACIONAMENTOS, A BASE DE POLIURÉIA, ISENTO DE SOLVENTES, MOLDADO NO LOCAL, CURA RÁPIDA, A QUENTE, APLICADO COM EQUIPAMENTO BICOMPONENTE TIPO HOT SPRAY, COM 2,00MM DE ESPESSURA, ANTIDERRAPANTE, SEM PROTEÇÃO MECÂNICA | M² | 159.46
16.036.0080-A | IMPERMEABILIZAÇÃO/REVESTIMENTO DE LAJES, TANQUES, PISCINAS, RESERVATÓRIOS, ARQUIBANCADAS, ESTACIONAMENTOS, A BASE DE POLIURÉIA, ISENTO DE SOLVENTES, MOLDADO NO LOCAL, CURA RÁPIDA, A QUENTE, APLICADO COM EQUIPAMENTO BICOMPONENTE TIPO HOT SPRAY, COM 2,00MM DE ESPESSURA, ANTIDERRAPANTE, SEM PROTEÇÃO MECÂNICA | M² | 155.99
16.036.0083-0 | IMPERMEABILIZAÇÃO/REVESTIMENTO DE LAJES, TANQUES, PISCINAS, RESERVATÓRIOS, ARQUIBANCADAS, ESTACIONAMENTOS, A BASE DE POLIURÉIA, ISENTO DE SOLVENTES, MOLDADO NO LOCAL, CURA RÁPIDA, A QUENTE, APLICADO COM EQUIPAMENTO BICOMPONENTE TIPO HOT SPRAY, COM 2,50MM DE ESPESSURA, ANTIDERRAPANTE, SEM PROTEÇÃO MECÂNICA | M² | 195
16.036.0083-A | IMPERMEABILIZAÇÃO/REVESTIMENTO DE LAJES, TANQUES, PISCINAS, RESERVATÓRIOS, ARQUIBANCADAS, ESTACIONAMENTOS, A BASE DE POLIURÉIA, ISENTO DE SOLVENTES, MOLDADO NO LOCAL, CURA RÁPIDA, A QUENTE, APLICADO COM EQUIPAMENTO BICOMPONENTE TIPO HOT SPRAY, COM 2,50MM DE ESPESSURA, ANTIDERRAPANTE, SEM PROTEÇÃO MECÂNICA | M² | 191.29
16.036.9999-0 | FAMÍLIA 16.036IMPERMEABILIZACAO/REVESTIMENTO COM POLIURÉIA
16.036.9999-A | FAMÍLIA 16.036IMPERMEABILIZACAO/REVESTIMENTO COM POLIURÉIA
17.012.0010-0 | CAIAÇÃO INTERNA OU EXTERNA SOBRE SUPERFÍCIE LISA, EM DUAS DEMÃOS, ADICIONANDO FIXADOR | M² | 7.86
17.012.0010-A | CAIAÇÃO INTERNA OU EXTERNA SOBRE SUPERFÍCIE LISA, EM DUAS DEMÃOS, ADICIONANDO FIXADOR | M² | 6.85
17.012.0011-0 | CAIAÇÃO INTERNA OU EXTERNA SOBRE SUPERFÍCIE LISA, EM TRÊS DEMÃOS, ADICIONANDO FIXADOR | M² | 10.44
17.012.0011-A | CAIAÇÃO INTERNA OU EXTERNA SOBRE SUPERFÍCIE LISA, EM TRÊS DEMÃOS, ADICIONANDO FIXADOR | M² | 9.1
17.012.0012-0 | CAIAÇÃO INTERNA COM CORANTE SOBRE SUPERFÍCIE LISA, EM DUAS DEMÃOS, ADICIONANDO FIXADOR | M² | 8.7
17.012.0012-A | CAIAÇÃO INTERNA COM CORANTE SOBRE SUPERFÍCIE LISA, EM DUAS DEMÃOS, ADICIONANDO FIXADOR | M² | 7.69
17.012.0013-0 | CAIAÇÃO INTERNA COM CORANTE SOBRE SUPERFÍCIE LISA, EM TRÊS DEMÃOS, ADICIONANDO FIXADOR | M² | 11.28
17.012.0013-A | CAIAÇÃO INTERNA COM CORANTE SOBRE SUPERFÍCIE LISA, EM TRÊS DEMÃOS, ADICIONANDO FIXADOR | M² | 9.94
17.012.0015-0 | CAIAÇÃO INTERNA OU EXTERNA SOBRE SUPERFÍCIE ÁSPERA OU CHAPISCADA EM DUAS DEMÃOS COM ADIÇÃO DE FIXADOR | M² | 11.94
17.012.0015-A | CAIAÇÃO INTERNA OU EXTERNA SOBRE SUPERFÍCIE ÁSPERA OU CHAPISCADA EM DUAS DEMÃOS COM ADIÇÃO DE FIXADOR | M² | 10.43
17.012.0030-0 | PINTURA DE NATA DE CIMENTO SOBRE SUPERFÍCIE ÁSPERA, EM TRÊS DEMÃOS | M² | 3.25
17.012.0030-A | PINTURA DE NATA DE CIMENTO SOBRE SUPERFÍCIE ÁSPERA, EM TRÊS DEMÃOS | M² | 2.86
17.012.0040-0 | PINTURA INTERNA OU EXTERNA COM TINTA IMPERMEÁVEL EM CORES PARA APLICAÇÃO SOBRE CONCRETO, TIJOLOS, PEDRAS OU ARGAMASSA DE SUPERFÍCIE POROSA, EM DUAS DEMÃOS, USANDO AGUA COMO DILUENTE | M² | 13.36
17.012.0040-A | PINTURA INTERNA OU EXTERNA COM TINTA IMPERMEÁVEL EM CORES PARA APLICAÇÃO SOBRE CONCRETO, TIJOLOS, PEDRAS OU ARGAMASSA DE SUPERFÍCIE POROSA, EM DUAS DEMÃOS, USANDO AGUA COMO DILUENTE | M² | 12.25
17.012.9999-0 | ÍNDICE 17.012PINTURAS MINERAIS S/PAREDES E TETOS.
17.012.9999-A | ÍNDICE 17.012PINTURAS MINERAIS S/PAREDES E TETOS.
17.013.0030-0 | PINTURA INTERNA OU EXTERNA SOBRE CONCRETO LISO OU REVESTIMENTO, COM TINTA AQUOSA A BASE DE EPOXI INCOLOR OU EM CORES, INCLUSIVE LIMPEZA, E DUAS DEMÃOS DE ACABAMENTO | M² | 33.59
17.013.0030-A | PINTURA INTERNA OU EXTERNA SOBRE CONCRETO LISO OU REVESTIMENTO, COM TINTA AQUOSA A BASE DE EPOXI INCOLOR OU EM CORES, INCLUSIVE LIMPEZA, E DUAS DEMÃOS DE ACABAMENTO | M² | 32.33
17.013.0031-0 | PINTURA INTERNA OU EXTERNA SOBRE CONCRETO APICOADO, COM TINTA AQUOSA A BASE DE EPOXI INCOLOR OU EM CORES, INCLUSIVE LIMPEZA, E DUAS DEMÃOS DE ACABAMENTO | M² | 60.31
17.013.0031-A | PINTURA INTERNA OU EXTERNA SOBRE CONCRETO APICOADO, COM TINTA AQUOSA A BASE DE EPOXI INCOLOR OU EM CORES, INCLUSIVE LIMPEZA, E DUAS DEMÃOS DE ACABAMENTO | M² | 58.68
17.013.0070-0 | PINTURA INTERNA OU EXTERNA SOBRE REVESTIMENTO ALISADO A COLHER OU CONCRETO LISO, COM TINTA A BASE DE RESINA DE BORRACHA CLORADA, DE SECAGEM RÁPIDA, INCLUSIVE LIMPEZA, E DUAS DEMÃOS DE ACABAMENTO | M² | 20.4
17.013.0070-A | PINTURA INTERNA OU EXTERNA SOBRE REVESTIMENTO ALISADO A COLHER OU CONCRETO LISO, COM TINTA A BASE DE RESINA DE BORRACHA CLORADA, DE SECAGEM RÁPIDA, INCLUSIVE LIMPEZA, E DUAS DEMÃOS DE ACABAMENTO | M² | 19.14
17.013.0095-1 | PINTURA INTERNA OU EXTERNA SOBRE FERRO, COM TINTA A BASE DE RESINA DE BORRACHA CLORADA, INCLUSIVE LIMPEZA, UMA DEMÃO DE TINTA PRIMARIA DA MESMA LINHA E DUAS DEMÃOS DE ACABAMENTO | M² | 26.84
17.013.0095-B | PINTURA INTERNA OU EXTERNA SOBRE FERRO, COM TINTA A BASE DE RESINA DE BORRACHA CLORADA, INCLUSIVE LIMPEZA, UMA DEMÃO DE TINTA PRIMARIA DA MESMA LINHA E DUAS DEMÃOS DE ACABAMENTO | M² | 24.96
17.013.9999-0 | ÍNDICE 17.013PINTURAS C/EPOXI
17.013.9999-A | ÍNDICE 17.013PINTURAS C/EPOXI
17.014.0010-0 | PINTURA ELETROSTÁTICA SOBRE ESQUADRIA DE FERRO | KG | 3.5
17.014.0010-A | PINTURA ELETROSTÁTICA SOBRE ESQUADRIA DE FERRO | KG | 3.5
17.014.0015-0 | PINTURA ELETROSTÁTICA SOBRE ESQUADRIA DE ALUMÍNIO | KG | 3.9
17.014.0015-A | PINTURA ELETROSTÁTICA SOBRE ESQUADRIA DE ALUMÍNIO | KG | 3.9
17.014.9999-0 | ÍNDICE DA FAMÍLIA 17.014
17.014.9999-A | ÍNDICE DA FAMÍLIA 17.014
17.017.0010-0 | PREPARO DE SUPERFÍCIES NOVAS, COM REVESTIMENTO LISO, INCLUSIVE LIXAMENTO, LIMPEZA, UMA DEMÃO DE SELADOR ACRÍLICO, UMA DEMÃO DE MASSA CORRIDA OU ACRÍLICA E NOVO LIXAMENTO COM REMOÇÃO DOPO RESIDUAL | M² | 18.87
17.017.0010-A | PREPARO DE SUPERFÍCIES NOVAS, COM REVESTIMENTO LISO, INCLUSIVE LIXAMENTO, LIMPEZA, UMA DEMÃO DE SELADOR ACRÍLICO, UMA DEMÃO DE MASSA CORRIDA OU ACRÍLICA E NOVO LIXAMENTO COM REMOÇÃO DOPO RESIDUAL | M² | 16.65
17.017.0020-0 | PINTURA COM ESMALTE SINTÉTICO ALQUÍDICA, PARA INTERIOR, ALTO BRILHO, BRILHANTE, ACETINADO OU FOSCO, ACABAMENTO PADRÃO, EM DUAS DEMÃOS SOBRE SUPERFÍCIE PREPARADA CONFORME O ITEM 17.017.0010, EXCLUSIVE ESTE PREPARO | M² | 5.7
17.017.0020-A | PINTURA COM ESMALTE SINTÉTICO ALQUÍDICA, PARA INTERIOR, ALTO BRILHO, BRILHANTE, ACETINADO OU FOSCO, ACABAMENTO PADRÃO, EM DUAS DEMÃOS SOBRE SUPERFÍCIE PREPARADA CONFORME O ITEM 17.017.0010, EXCLUSIVE ESTE PREPARO | M² | 5.23
17.017.0030-0 | PINTURA COM TINTA SINTÉTICA ALQUÍDICA DE USO GERAL, PARA INTERIOR, ACABAMENTO DE ALTA CLASSE SOBRE SUPERFÍCIE PREPARADA CONFORME O ITEM 17.017.0010, EXCLUSIVE ESTE PREPARO, INCLUSIVE LIXAMENTO, DUAS DEMÃOS DE MASSA CORRIDA E TRÊS DE ACABAMENTO | M² | 28.08
17.017.0030-A | PINTURA COM TINTA SINTÉTICA ALQUÍDICA DE USO GERAL, PARA INTERIOR, ACABAMENTO DE ALTA CLASSE SOBRE SUPERFÍCIE PREPARADA CONFORME O ITEM 17.017.0010, EXCLUSIVE ESTE PREPARO, INCLUSIVE LIXAMENTO, DUAS DEMÃOS DE MASSA CORRIDA E TRÊS DE ACABAMENTO | M² | 25.13
17.017.0040-0 | PINTURA INTERNA EM SUPERFÍCIE COM REVESTIMENTO LISO, A ÓLEO BRILHANTE, INCLUSIVE LIXAMENTO, UMA DEMÃO DE SELADOR ACRÍLICO, UMA DEMÃO DE MASSA CORRIDA OU ACRÍLICA E DUAS DEMÃOS DE ACABAMENTO | M² | 19.21
17.017.0040-A | PINTURA INTERNA EM SUPERFÍCIE COM REVESTIMENTO LISO, A ÓLEO BRILHANTE, INCLUSIVE LIXAMENTO, UMA DEMÃO DE SELADOR ACRÍLICO, UMA DEMÃO DE MASSA CORRIDA OU ACRÍLICA E DUAS DEMÃOS DE ACABAMENTO | M² | 17.17
17.017.0041-0 | REPINTURA INTERNA OU EXTERNA NA COR EXISTENTE, SOBRE REVESTIMENTO LISO EM BOM ESTADO, COM TINTA A ÓLEO BRILHANTE, INCLUSIVE LIXAMENTO E DUAS DEMÃOS DE ACABAMENTO | M² | 9.43
17.017.0041-A | REPINTURA INTERNA OU EXTERNA NA COR EXISTENTE, SOBRE REVESTIMENTO LISO EM BOM ESTADO, COM TINTA A ÓLEO BRILHANTE, INCLUSIVE LIXAMENTO E DUAS DEMÃOS DE ACABAMENTO | M² | 8.5
17.017.0042-0 | PINTURA DE UMA DEMÃO ADICIONAL NOS SERVIÇOS DOS ITENS 17.017.0040 OU 17.017.0041 | M² | 2.06
17.017.0042-A | PINTURA DE UMA DEMÃO ADICIONAL NOS SERVIÇOS DOS ITENS 17.017.0040 OU 17.017.0041 | M² | 1.88
17.017.0050-0 | PINTURA INTERNA COM ESMALTE SINTÉTICO ALTO BRILHO OU ACETINADO, ACABAMENTO DE ALTA CLASSE SOBRE SUPERFÍCIE PREPARADA CONFORME O ITEM 17.017.0010, EXCLUSIVE ESTE PREPARO, INCLUSIVE LIXAMENTO, DUAS DEMÃOS DE MASSA CORRIDA E TRÊS DE ACABAMENTO | M² | 27.95
17.017.0050-A | PINTURA INTERNA COM ESMALTE SINTÉTICO ALTO BRILHO OU ACETINADO, ACABAMENTO DE ALTA CLASSE SOBRE SUPERFÍCIE PREPARADA CONFORME O ITEM 17.017.0010, EXCLUSIVE ESTE PREPARO, INCLUSIVE LIXAMENTO, DUAS DEMÃOS DE MASSA CORRIDA E TRÊS DE ACABAMENTO | M² | 24.99
17.017.0053-0 | PINTURA SOBRE PAREDES DE TIJOLOS CERÂMICOS COM TINTA CERÂMICA, INCLUSIVE LIMPEZA E DUAS DEMÃOS DE ACABAMENTO | M² | 10.6
17.017.0053-A | PINTURA SOBRE PAREDES DE TIJOLOS CERÂMICOS COM TINTA CERÂMICA, INCLUSIVE LIMPEZA E DUAS DEMÃOS DE ACABAMENTO | M² | 9.45
17.017.0060-0 | PINTURA SOBRE TELHAS CERÂMICAS COM TINTA CERÂMICA, INCLUSIVE LIMPEZA E DUAS DEMÃOS DE ACABAMENTO | M² | 11.71
17.017.0060-A | PINTURA SOBRE TELHAS CERÂMICAS COM TINTA CERÂMICA, INCLUSIVE LIMPEZA E DUAS DEMÃOS DE ACABAMENTO | M² | 10.41
17.017.0061-0 | PINTURA SOBRE TELHAS CERÂMICAS COM TINTA CERÂMICA, INCLUSIVE LIMPEZA E TRÊS DEMÃOS DE ACABAMENTO | M² | 15.08
17.017.0061-A | PINTURA SOBRE TELHAS CERÂMICAS COM TINTA CERÂMICA, INCLUSIVE LIMPEZA E TRÊS DEMÃOS DE ACABAMENTO | M² | 13.42
17.017.0062-0 | PINTURA DE QUADRO ESCOLAR SOBRE REVESTIMENTO LISO COM DUAS DEMÃOS DE ACABAMENTO FOSCO, SOBRE PAREDE PREPARADA CONFORME O ITEM 17.017.0010, EXCLUSIVE ESTE | M² | 7.63
17.017.0062-A | PINTURA DE QUADRO ESCOLAR SOBRE REVESTIMENTO LISO COM DUAS DEMÃOS DE ACABAMENTO FOSCO, SOBRE PAREDE PREPARADA CONFORME O ITEM 17.017.0010, EXCLUSIVE ESTE | M² | 6.89
17.017.0070-0 | PINTURA INTERNA COM ESMALTE CANALIZÁVEL (EPOXI), SISTEMA TINTOMETRICO, ACABAMENTO PADRÃO, EM DUAS DEMÃOS SOBRE SUPERFÍCIE PREPARADA, CONFORME O ITEM 17.017.0010, APENAS APLICÁVEL SOBRE MASSA ACRÍLICA, EXCLUSIVE ESTE PREPARO | M² | 14.63
17.017.0070-A | PINTURA INTERNA COM ESMALTE CANALIZÁVEL (EPOXI), SISTEMA TINTOMETRICO, ACABAMENTO PADRÃO, EM DUAS DEMÃOS SOBRE SUPERFÍCIE PREPARADA, CONFORME O ITEM 17.017.0010, APENAS APLICÁVEL SOBRE MASSA ACRÍLICA, EXCLUSIVE ESTE PREPARO | M² | 13.67
17.017.0100-0 | PREPARO DE MADEIRA NOVA, INCLUSIVE LIXAMENTO, LIMPEZA, UMA DEMÃO DE VERNIZ ISOLANTE INCOLOR, DUAS DEMÃOS DE MASSA PARA MADEIRA, LIXAMENTO E REMOÇÃO DE PÓ, E UMA DEMÃO DE FUNDO SINTÉTICO NIVELADOR | M² | 33.33
17.017.0100-A | PREPARO DE MADEIRA NOVA, INCLUSIVE LIXAMENTO, LIMPEZA, UMA DEMÃO DE VERNIZ ISOLANTE INCOLOR, DUAS DEMÃOS DE MASSA PARA MADEIRA, LIXAMENTO E REMOÇÃO DE PÓ, E UMA DEMÃO DE FUNDO SINTÉTICO NIVELADOR | M² | 30.37
17.017.0110-0 | PINTURA INTERNA OU EXTERNA SOBRE MADEIRA, COM TINTA A ÓLEO BRILHANTE OU ACETINADA, LIXAMENTO, UMA DEMÃO DE VERNIZ ISOLANTE INCOLOR, DUAS DEMÃOS DE MASSA PARA MADEIRA, LIXAMENTO E REMOÇÃO DE PÓ, UMA DEMÃO DE FUNDO SINTÉTICO NIVELADOR E DUAS DEMÃOS DE ACABAMENTO | M² | 21.28
17.017.0110-A | PINTURA INTERNA OU EXTERNA SOBRE MADEIRA, COM TINTA A ÓLEO BRILHANTE OU ACETINADA, LIXAMENTO, UMA DEMÃO DE VERNIZ ISOLANTE INCOLOR, DUAS DEMÃOS DE MASSA PARA MADEIRA, LIXAMENTO E REMOÇÃO DE PÓ, UMA DEMÃO DE FUNDO SINTÉTICO NIVELADOR E DUAS DEMÃOS DE ACABAMENTO | M² | 19.33
17.017.0120-1 | PINTURA INTERNA OU EXTERNA SOBRE MADEIRA NOVA, COM TINTA A ÓLEO BRILHANTE OU ACETINADA COM DUAS DEMÃOS DE ACABAMENTO SOBRE SUPERFÍCIE PREPARADA, CONFORME O ITEM 17.017.0100, EXCLUSIVE ESTE PREPARO | M² | 5.8
17.017.0120-B | PINTURA INTERNA OU EXTERNA SOBRE MADEIRA NOVA, COM TINTA A ÓLEO BRILHANTE OU ACETINADA COM DUAS DEMÃOS DE ACABAMENTO SOBRE SUPERFÍCIE PREPARADA, CONFORME O ITEM 17.017.0100, EXCLUSIVE ESTE PREPARO | M² | 5.33
17.017.0130-0 | REPINTURA INTERNA OU EXTERNA SOBRE MADEIRA COM TINTA A ÓLEO BRILHANTE OU ACETINADA, SOBRE FUNDO SINTÉTICO NIVELADOR, INCLUSIVE ESTE, COM LIXAMENTO E DUAS DEMÃOS DE ACABAMENTO, NA COR EXISTENTE | M² | 12.97
17.017.0130-A | REPINTURA INTERNA OU EXTERNA SOBRE MADEIRA COM TINTA A ÓLEO BRILHANTE OU ACETINADA, SOBRE FUNDO SINTÉTICO NIVELADOR, INCLUSIVE ESTE, COM LIXAMENTO E DUAS DEMÃOS DE ACABAMENTO, NA COR EXISTENTE | M² | 11.76
17.017.0140-0 | PINTURA INTERNA OU EXTERNA SOBRE MADEIRA NOVA, COM ESMALTE SINTÉTICO ALQUÍDICA, BRILHANTE OU ACETINADA EM DUAS DEMÃOS SOBRE SUPERFÍCIE PREPARADA COM MATERIAL DA MESMA LINHA, CONFORME O ITEM 17.017.0100, EXCLUSIVE ESTE PREPARO | M² | 5.7
17.017.0140-A | PINTURA INTERNA OU EXTERNA SOBRE MADEIRA NOVA, COM ESMALTE SINTÉTICO ALQUÍDICA, BRILHANTE OU ACETINADA EM DUAS DEMÃOS SOBRE SUPERFÍCIE PREPARADA COM MATERIAL DA MESMA LINHA, CONFORME O ITEM 17.017.0100, EXCLUSIVE ESTE PREPARO | M² | 5.23
17.017.0150-0 | REPINTURA INTERNA OU EXTERNA SOBRE MADEIRA EM BOM ESTADO COM ESMALTE SINTÉTICO ALQUÍDICA, NA COR E TIPO DA EXISTENTE, INCLUSIVE LIXAMENTO, LIMPEZA E DUAS DEMÃOS DE ACABAMENTO | M² | 10.7
17.017.0150-A | REPINTURA INTERNA OU EXTERNA SOBRE MADEIRA EM BOM ESTADO COM ESMALTE SINTÉTICO ALQUÍDICA, NA COR E TIPO DA EXISTENTE, INCLUSIVE LIXAMENTO, LIMPEZA E DUAS DEMÃOS DE ACABAMENTO | M² | 9.6
17.017.0155-0 | PINTURA INTERNA OU EXTERNA DE ALTA CLASSE SOBRE MADEIRA NOVA, COM ESMALTE ALQUÍDICA BRILHANTE OU ACETINADO SOBRE SUPERFÍCIE PREPARADA COM MATERIAL DA MESMA LINHA DE FABRICAÇÃO, CONFORME ITEM 17.017.0100, EXCLUSIVE ESTE PREPARO, INCLUSIVE LIXAMENTO, UMA DEMÃO DE TINTA PRIMARIA SELADORA E DUAS DEMÃOS DE ACABAMENTO | M² | 14.32
17.017.0155-A | PINTURA INTERNA OU EXTERNA DE ALTA CLASSE SOBRE MADEIRA NOVA, COM ESMALTE ALQUÍDICA BRILHANTE OU ACETINADO SOBRE SUPERFÍCIE PREPARADA COM MATERIAL DA MESMA LINHA DE FABRICAÇÃO, CONFORME ITEM 17.017.0100, EXCLUSIVE ESTE PREPARO, INCLUSIVE LIXAMENTO, UMA DEMÃO DE TINTA PRIMARIA SELADORA E DUAS DEMÃOS DE ACABAMENTO | M² | 12.92
17.017.0160-0 | PINTURA INTERNA OU EXTERNA SOBRE MADEIRA NOVA, COM DUAS DEMÃOS DE TINTA SINTÉTICA ALQUÍDICA DE USO GERAL, SOBRE SUPERFÍCIE PREPARADA, CONFORME O ITEM 17.017.0100, EXCLUSIVE ESTE PREPARO | M² | 12.79
17.017.0160-A | PINTURA INTERNA OU EXTERNA SOBRE MADEIRA NOVA, COM DUAS DEMÃOS DE TINTA SINTÉTICA ALQUÍDICA DE USO GERAL, SOBRE SUPERFÍCIE PREPARADA, CONFORME O ITEM 17.017.0100, EXCLUSIVE ESTE PREPARO | M² | 11.45
17.017.0161-0 | REPINTURA INTERNA OU EXTERNA SOBRE MADEIRA EM BOM ESTADO COM TINTA SINTÉTICA ALQUÍDICA DE USO GERAL, INCLUSIVE LIXAMENTO, LIMPEZA E DUAS DEMÃOS DE ACABAMENTO NA COR EXISTENTE | M² | 10.12
17.017.0161-A | REPINTURA INTERNA OU EXTERNA SOBRE MADEIRA EM BOM ESTADO COM TINTA SINTÉTICA ALQUÍDICA DE USO GERAL, INCLUSIVE LIXAMENTO, LIMPEZA E DUAS DEMÃOS DE ACABAMENTO NA COR EXISTENTE | M² | 9.01
17.017.0169-0 | PINTURA INTERNA OU EXTERNA SOBRE MADEIRA NOVA, COM ESMALTE SINTÉTICO ALTO BRILHO OU ACETINADO, UMA DEMÃO DE VERNIZ ISOLANTE INCOLOR, UMA DEMÃO DE FUNDO SINTÉTICO NIVELADOR, UMA DEMÃO DE MASSA PARA MADEIRA, INCLUSIVE LIXAMENTO E REMOÇÃO DE PÓ E DUAS DEMÃOS DE ACABAMENTO | M² | 33.34
17.017.0169-A | PINTURA INTERNA OU EXTERNA SOBRE MADEIRA NOVA, COM ESMALTE SINTÉTICO ALTO BRILHO OU ACETINADO, UMA DEMÃO DE VERNIZ ISOLANTE INCOLOR, UMA DEMÃO DE FUNDO SINTÉTICO NIVELADOR, UMA DEMÃO DE MASSA PARA MADEIRA, INCLUSIVE LIXAMENTO E REMOÇÃO DE PÓ E DUAS DEMÃOS DE ACABAMENTO | M² | 30.28
17.017.0175-0 | PINTURA INTERNA SOBRE MADEIRA NOVA, COM TRÊS DEMÃOS DE ESMALTE SINTÉTICO ALTO BRILHO OU ACETINADO, APOS LIXAMENTO SOBRE SUPERFÍCIE PREPARADA COM MATERIAL DA MESMA LINHA DE FABRICAÇÃO, CONFORME O ITEM 17.017.0100, EXCLUSIVE ESTE PREPARO | M² | 12.54
17.017.0175-A | PINTURA INTERNA SOBRE MADEIRA NOVA, COM TRÊS DEMÃOS DE ESMALTE SINTÉTICO ALTO BRILHO OU ACETINADO, APOS LIXAMENTO SOBRE SUPERFÍCIE PREPARADA COM MATERIAL DA MESMA LINHA DE FABRICAÇÃO, CONFORME O ITEM 17.017.0100, EXCLUSIVE ESTE PREPARO | M² | 11.24
17.017.0176-0 | REPINTURA INTERNA SOBRE MADEIRA COM ESMALTE SINTÉTICO ALTO BRILHO OU ACETINADO, SOBRE SUPERFÍCIE JÁ PINTADA EM BOM ESTADO, APOS LIXAMENTO, LIMPEZA, DUAS DEMÃOS DE ACABAMENTO COM MATERIAL DA MESMA LINHA DE FABRICAÇÃO E NA COR EXISTENTE | M² | 15.11
17.017.0176-A | REPINTURA INTERNA SOBRE MADEIRA COM ESMALTE SINTÉTICO ALTO BRILHO OU ACETINADO, SOBRE SUPERFÍCIE JÁ PINTADA EM BOM ESTADO, APOS LIXAMENTO, LIMPEZA, DUAS DEMÃOS DE ACABAMENTO COM MATERIAL DA MESMA LINHA DE FABRICAÇÃO E NA COR EXISTENTE | M² | 13.42
17.017.0225-0 | PINTURA DE RODAPÉS COM TINTA A ÓLEO BRILHANTE, SOBRE MADEIRA NOVA, UMA DEMÃO DE FUNDO SINTÉTICO NIVELADOR, UMA DEMÃO DE MASSA PARA MADEIRA, LIXAMENTO E REMOÇÃO DO PÓ E DUAS DEMÃOS DE ACABAMENTO | M | 15.05
17.017.0225-A | PINTURA DE RODAPÉS COM TINTA A ÓLEO BRILHANTE, SOBRE MADEIRA NOVA, UMA DEMÃO DE FUNDO SINTÉTICO NIVELADOR, UMA DEMÃO DE MASSA PARA MADEIRA, LIXAMENTO E REMOÇÃO DO PÓ E DUAS DEMÃOS DE ACABAMENTO | M | 13.16
17.017.0227-0 | REPINTURA DE RODAPÉS EM BOM ESTADO, COM ESMALTE SINTÉTICO ALTO BRILHO OU ACETINADO, INCLUSIVE LIXAMENTO, LIMPEZA E DUAS DEMÃOS DE ACABAMENTO NA COR EXISTENTE | M | 4.46
17.017.0227-A | REPINTURA DE RODAPÉS EM BOM ESTADO, COM ESMALTE SINTÉTICO ALTO BRILHO OU ACETINADO, INCLUSIVE LIXAMENTO, LIMPEZA E DUAS DEMÃOS DE ACABAMENTO NA COR EXISTENTE | M | 3.89
17.017.0228-0 | PINTURA DE RODAPÉS COM ESMALTE SINTÉTICO ALQUÍDICA, SOBRE MADEIRA NOVA, UMA DEMÃO DE FUNDO SINTÉTICO NIVELADOR, UMA DEMÃO DE MASSA PARA MADEIRA, LIXAMENTO E REMOÇÃO DO PÓ E DUAS DEMÃOS DE ACABAMENTO | M | 9.76
17.017.0228-A | PINTURA DE RODAPÉS COM ESMALTE SINTÉTICO ALQUÍDICA, SOBRE MADEIRA NOVA, UMA DEMÃO DE FUNDO SINTÉTICO NIVELADOR, UMA DEMÃO DE MASSA PARA MADEIRA, LIXAMENTO E REMOÇÃO DO PÓ E DUAS DEMÃOS DE ACABAMENTO | M | 8.58
17.017.0230-0 | PINTURA DE RODAPÉS COM TINTA SINTÉTICA DE USO GERAL, SOBRE MADEIRA NOVA, UMA DEMÃO DE FUNDO SINTÉTICO NIVELADOR, UMA DEMÃO DE MASSA PARA MADEIRA, LIXAMENTO E REMOÇÃO DO PÓ E DUAS DEMÃOS DE ACABAMENTO | M | 9.77
17.017.0230-A | PINTURA DE RODAPÉS COM TINTA SINTÉTICA DE USO GERAL, SOBRE MADEIRA NOVA, UMA DEMÃO DE FUNDO SINTÉTICO NIVELADOR, UMA DEMÃO DE MASSA PARA MADEIRA, LIXAMENTO E REMOÇÃO DO PÓ E DUAS DEMÃOS DE ACABAMENTO | M | 8.59
17.017.0240-0 | PINTURA DE RODAPÉS COM DUAS DEMÃOS, DE ALTA CLASSE, DE ESMALTE SINTÉTICO ALTO BRILHO OU ACETINADO, SOBRE MADEIRA NOVA, SOBRE SUPERFÍCIE PREPARADA CONFORME O ITEM 17.017.0100, EXCLUSIVE ESTE PREPARO | M | 6.98
17.017.0240-A | PINTURA DE RODAPÉS COM DUAS DEMÃOS, DE ALTA CLASSE, DE ESMALTE SINTÉTICO ALTO BRILHO OU ACETINADO, SOBRE MADEIRA NOVA, SOBRE SUPERFÍCIE PREPARADA CONFORME O ITEM 17.017.0100, EXCLUSIVE ESTE PREPARO | M | 6.1
17.017.0245-0 | PINTURA LAQUEADA SOBRE MADEIRA NOVA COM VERNIZ A BASE DE NITROCELULOSE SOBRE SUPERFÍCIE PREPARADA COM MATERIAL DA MESMA LINHA DO FABRICANTE, CONFORME O ITEM 17.017.0100, EXCLUSIVE ESTE PREPARO, INCLUSIVE SELADOR NITROCELULOSE E DUAS DEMÃOS DE ACABAMENTO | M² | 27.31
17.017.0245-A | PINTURA LAQUEADA SOBRE MADEIRA NOVA COM VERNIZ A BASE DE NITROCELULOSE SOBRE SUPERFÍCIE PREPARADA COM MATERIAL DA MESMA LINHA DO FABRICANTE, CONFORME O ITEM 17.017.0100, EXCLUSIVE ESTE PREPARO, INCLUSIVE SELADOR NITROCELULOSE E DUAS DEMÃOS DE ACABAMENTO | M² | 24.1
17.017.0300-1 | PINTURA INTERNA OU EXTERNA SOBRE FERRO COM TINTA A ÓLEO BRILHANTE, INCLUSIVE LIXAMENTO, LIMPEZA, UMA DEMÃO DE TINTA ANTIÓXIDO E DUAS DEMÃOS DE ACABAMENTO | M² | 14.92
17.017.0300-B | PINTURA INTERNA OU EXTERNA SOBRE FERRO COM TINTA A ÓLEO BRILHANTE, INCLUSIVE LIXAMENTO, LIMPEZA, UMA DEMÃO DE TINTA ANTIÓXIDO E DUAS DEMÃOS DE ACABAMENTO | M² | 13.51
17.017.0301-0 | REPINTURA INTERNA OU EXTERNA SOBRE FERRO COM TINTA A ÓLEO BRILHANTE, INCLUSIVE LIXAMENTO LEVE, LIMPEZA, UMA DEMÃO DE ANTIÓXIDO E UMA DEMÃO DE ACABAMENTO NA COR EXISTENTE | M² | 12.54
17.017.0301-A | REPINTURA INTERNA OU EXTERNA SOBRE FERRO COM TINTA A ÓLEO BRILHANTE, INCLUSIVE LIXAMENTO LEVE, LIMPEZA, UMA DEMÃO DE ANTIÓXIDO E UMA DEMÃO DE ACABAMENTO NA COR EXISTENTE | M² | 11.33
17.017.0320-0 | PINTURA INTERNA OU EXTERNA SOBRE FERRO, COM ESMALTE SINTÉTICO BRILHANTE OU ACETINADO APOS LIXAMENTO, LIMPEZA, DESENGORDURAMENTO, UMA DEMÃO DE FUNDO ANTICORROSIVO NA COR LARANJA DE SECAGEM RÁPIDA E DUAS DEMÃOS DE ACABAMENTO | M² | 14.06
17.017.0320-A | PINTURA INTERNA OU EXTERNA SOBRE FERRO, COM ESMALTE SINTÉTICO BRILHANTE OU ACETINADO APOS LIXAMENTO, LIMPEZA, DESENGORDURAMENTO, UMA DEMÃO DE FUNDO ANTICORROSIVO NA COR LARANJA DE SECAGEM RÁPIDA E DUAS DEMÃOS DE ACABAMENTO | M² | 12.66
17.017.0321-0 | REPINTURA INTERNA OU EXTERNA SOBRE FERRO EM BOM ESTADO, NAS CONDIÇÕES DO ITEM 17.017.0320 E NA COR EXISTENTE | M² | 11.73
17.017.0321-A | REPINTURA INTERNA OU EXTERNA SOBRE FERRO EM BOM ESTADO, NAS CONDIÇÕES DO ITEM 17.017.0320 E NA COR EXISTENTE | M² | 10.52
17.017.0350-0 | PINTURA INTERNA OU EXTERNA SOBRE FERRO GALVANIZADO OU ALUMÍNIO, USANDO FUNDO PARA GALVANIZADO, INCLUSIVE LIXAMENTO LEVE, LIMPEZA, DESENGORDURAMENTO E DUAS DEMÃOS DE ACABAMENTO COM ESMALTE SINTÉTICO BRILHANTE OU ACETINADO | M² | 11.29
17.017.0350-A | PINTURA INTERNA OU EXTERNA SOBRE FERRO GALVANIZADO OU ALUMÍNIO, USANDO FUNDO PARA GALVANIZADO, INCLUSIVE LIXAMENTO LEVE, LIMPEZA, DESENGORDURAMENTO E DUAS DEMÃOS DE ACABAMENTO COM ESMALTE SINTÉTICO BRILHANTE OU ACETINADO | M² | 10.37
17.017.0360-0 | PINTURA INTERNA OU EXTERNA SOBRE FERRO COM TINTA TIPO GRAFITE EM DUAS DEMÃOS APOS LIXAMENTO, LIMPEZA E UMA DEMÃO DE TINTA ANTIÓXIDO | M² | 14.39
17.017.0360-A | PINTURA INTERNA OU EXTERNA SOBRE FERRO COM TINTA TIPO GRAFITE EM DUAS DEMÃOS APOS LIXAMENTO, LIMPEZA E UMA DEMÃO DE TINTA ANTIÓXIDO | M² | 12.99
17.017.0361-0 | REPINTURA INTERNA OU EXTERNA SOBRE FERRO EM BOM ESTADO, COM TINTA GRAFITE EM DUAS DEMÃOS APOS LIXAMENTO LEVE, LIMPEZA, DESENGORDURAMENTO E FUNDO ANTICORROSIVO NA COR LARANJA DE SECAGEM RÁPIDA, OU UTILIZAR DIRETAMENTE SOBRE O METAL TINTA GRAFITE DE DUPLA AÇÃO | M² | 11.48
17.017.0361-A | REPINTURA INTERNA OU EXTERNA SOBRE FERRO EM BOM ESTADO, COM TINTA GRAFITE EM DUAS DEMÃOS APOS LIXAMENTO LEVE, LIMPEZA, DESENGORDURAMENTO E FUNDO ANTICORROSIVO NA COR LARANJA DE SECAGEM RÁPIDA, OU UTILIZAR DIRETAMENTE SOBRE O METAL TINTA GRAFITE DE DUPLA AÇÃO | M² | 10.27
17.017.0362-0 | UMA DEMÃO ADICIONAL DE PINTURA NOS SERVIÇOS DOS ITENS 17.017.0360 OU 17.017.0361 | M² | 3.57
17.017.0362-A | UMA DEMÃO ADICIONAL DE PINTURA NOS SERVIÇOS DOS ITENS 17.017.0360 OU 17.017.0361 | M² | 3.16
17.017.0365-0 | PRIMER CONVERTEDOR DE FERRUGEM EM FUNDO DE PROTEÇÃO, EM DUAS DEMÃOS. FORNECIMENTO E APLICAÇÃO | M² | 13.07
17.017.0365-A | PRIMER CONVERTEDOR DE FERRUGEM EM FUNDO DE PROTEÇÃO, EM DUAS DEMÃOS. FORNECIMENTO E APLICAÇÃO | M² | 12.06
17.017.9999-0 | ÍNDICE 17.017PINTURAS A ÓLEO |  | 5195
17.017.9999-A | ÍNDICE 17.017PINTURAS A ÓLEO |  | 4664
17.018.0010-0 | PREPARO DE SUPERFÍCIES NOVAS, COM REVESTIMENTO LISO, INTERIOR, INCLUSIVE RASPAGEM, LIMPEZA, UMA DEMÃO DE SELADOR, UMA DEMÃO DE MASSA CORRIDA E LIXAMENTOS NECESSÁRIOS | M² | 20.91
17.018.0010-A | PREPARO DE SUPERFÍCIES NOVAS, COM REVESTIMENTO LISO, INTERIOR, INCLUSIVE RASPAGEM, LIMPEZA, UMA DEMÃO DE SELADOR, UMA DEMÃO DE MASSA CORRIDA E LIXAMENTOS NECESSÁRIOS | M² | 18.4
17.018.0015-0 | PINTURA COM SELADOR ACRÍLICO, EM UMA DEMÃO, SOBRE EMBOCO EXISTENTE | M² | 7.58
17.018.0015-A | PINTURA COM SELADOR ACRÍLICO, EM UMA DEMÃO, SOBRE EMBOCO EXISTENTE | M² | 6.64
17.018.0020-0 | PINTURA COM TINTA LÁTEX, CLASSIFICAÇÃO ECONÔMICA (NBR 15079), FOSCO AVELUDADA EM REVESTIMENTO LISO, INTERIOR, ACABAMENTO PADRÃO, EM DUAS DEMÃOS SOBRE A SUPERFÍCIE PREPARADA, CONFORME O ITEM 17.018.0010, EXCLUSIVE ESTE PREPARO | M² | 7.94
17.018.0020-A | PINTURA COM TINTA LÁTEX, CLASSIFICAÇÃO ECONÔMICA (NBR 15079), FOSCO AVELUDADA EM REVESTIMENTO LISO, INTERIOR, ACABAMENTO PADRÃO, EM DUAS DEMÃOS SOBRE A SUPERFÍCIE PREPARADA, CONFORME O ITEM 17.018.0010, EXCLUSIVE ESTE PREPARO | M² | 6.97
17.018.0031-0 | PINTURA COM TINTA LÁTEX, CLASSIFICAÇÃO PREMIUM OU STANDARD (NBR 15079), FOSCO AVELUDADA EM REVESTIMENTO LISO, INTERIOR, ACABAMENTO DE ALTA CLASSE, EM TRÊS DEMÃOS E MAIS UMA DEMÃO DE MASSA CORRIDA E LIXAMENTO, SOBRE SUPERFÍCIE JÁ PREPARADA, CONFORME O ITEM 17.018.0010, EXCLUSIVE ESTE PREPARO | M² | 22.3
17.018.0031-A | PINTURA COM TINTA LÁTEX, CLASSIFICAÇÃO PREMIUM OU STANDARD (NBR 15079), FOSCO AVELUDADA EM REVESTIMENTO LISO, INTERIOR, ACABAMENTO DE ALTA CLASSE, EM TRÊS DEMÃOS E MAIS UMA DEMÃO DE MASSA CORRIDA E LIXAMENTO, SOBRE SUPERFÍCIE JÁ PREPARADA, CONFORME O ITEM 17.018.0010, EXCLUSIVE ESTE PREPARO | M² | 19.9
17.018.0041-0 | UMA DEMÃO ADICIONAL DE PINTURA DE ACABAMENTO NOS SERVIÇOS DOS ITENS 17.018.0020 E 17.018.0031 | M² | 4.74
17.018.0041-A | UMA DEMÃO ADICIONAL DE PINTURA DE ACABAMENTO NOS SERVIÇOS DOS ITENS 17.018.0020 E 17.018.0031 | M² | 4.18
17.018.0044-0 | REPINTURA COM TINTA LÁTEX, CLASSIFICAÇÃO ECONÔMICA (NBR 15079), PARA INTERIOR, SOBRE SUPERFÍCIE EM BOM ESTADO E NA COR EXISTENTE, INCLUSIVE LIMPEZA, LEVE LIXAMENTO COM LIXA FINA, UMA DEMÃO DE SELADOR E UMA DE ACABAMENTO | M² | 6.99
17.018.0044-A | REPINTURA COM TINTA LÁTEX, CLASSIFICAÇÃO ECONÔMICA (NBR 15079), PARA INTERIOR, SOBRE SUPERFÍCIE EM BOM ESTADO E NA COR EXISTENTE, INCLUSIVE LIMPEZA, LEVE LIXAMENTO COM LIXA FINA, UMA DEMÃO DE SELADOR E UMA DE ACABAMENTO | M² | 6.21
17.018.0050-0 | PINTURA COM TINTA LÁTEX, CLASSIFICAÇÃO ECONÔMICA (INTERIORES), STANDARD OU PREMIUM (EXTERIORES) (NBR 15079), SOBRE CHAPISCO, INCLUSIVE SELADOR E DUAS DEMÃOS DE ACABAMENTO | M² | 11.03
17.018.0050-A | PINTURA COM TINTA LÁTEX, CLASSIFICAÇÃO ECONÔMICA (INTERIORES), STANDARD OU PREMIUM (EXTERIORES) (NBR 15079), SOBRE CHAPISCO, INCLUSIVE SELADOR E DUAS DEMÃOS DE ACABAMENTO | M² | 10.18
17.018.0060-0 | PREPARO DE SUPERFÍCIES NOVAS, COM REVESTIMENTO LISO INTERNO OU EXTERNO, INCLUSIVE UMA DEMÃO DE SELADOR ACRÍLICO, DUAS DEMÃOS DE MASSA ACRÍLICA E LIXAMENTOS NECESSÁRIOS | M² | 27.87
17.018.0060-A | PREPARO DE SUPERFÍCIES NOVAS, COM REVESTIMENTO LISO INTERNO OU EXTERNO, INCLUSIVE UMA DEMÃO DE SELADOR ACRÍLICO, DUAS DEMÃOS DE MASSA ACRÍLICA E LIXAMENTOS NECESSÁRIOS | M² | 24.81
17.018.0080-0 | PINTURA COM TINTA LÁTEX, CLASSIFICAÇÃO STANDARD (NBR 15079), PARA EXTERIOR, INCLUSIVE LIXAMENTOS, LIMPEZA, UMA DEMÃO DE SELADOR ACRÍLICO E DUAS DEMÃOS DE ACABAMENTO | M² | 11.51
17.018.0080-A | PINTURA COM TINTA LÁTEX, CLASSIFICAÇÃO STANDARD (NBR 15079), PARA EXTERIOR, INCLUSIVE LIXAMENTOS, LIMPEZA, UMA DEMÃO DE SELADOR ACRÍLICO E DUAS DEMÃOS DE ACABAMENTO | M² | 10.22
17.018.0081-0 | UMA DEMÃO ADICIONAL DE PINTURA DE ACABAMENTO NO SERVIÇO DO ITEM 17.018.0080 | M² | 4.47
17.018.0081-A | UMA DEMÃO ADICIONAL DE PINTURA DE ACABAMENTO NO SERVIÇO DO ITEM 17.018.0080 | M² | 3.92
17.018.0082-0 | REPINTURA COM TINTA LÁTEX ACETINADA, CLASSIFICAÇÃO PREMIUM OU STANDARD (NBR 15079), PARA EXTERIOR, SOBRE SUPERFÍCIE EM BEM-ESTADO E NA COR EXISTENTE, INCLUSIVE LIMPEZA, LIXAMENTO COM LIXA FINA, UMA DEMÃO DE SELADOR E UMA DE ACABAMENTO | M² | 10.6
17.018.0082-A | REPINTURA COM TINTA LÁTEX ACETINADA, CLASSIFICAÇÃO PREMIUM OU STANDARD (NBR 15079), PARA EXTERIOR, SOBRE SUPERFÍCIE EM BEM-ESTADO E NA COR EXISTENTE, INCLUSIVE LIMPEZA, LIXAMENTO COM LIXA FINA, UMA DEMÃO DE SELADOR E UMA DE ACABAMENTO | M² | 9.39
17.018.0110-0 | PINTURA COM TINTA LÁTEX SEMI BRILHANTE, FOSCA OU ACETINADA, CLASSIFICAÇÃO PREMIUM OU STANDARD (NBR 15079), PARA INTERIOR E EXTERIOR, INCOLOR OU COLORIDA, SOBRE TIJOLO, CONCRETO LISO, CIMENTO SEM AMIANTO, REVESTIMENTO, MADEIRA E FERRO, INCLUSIVE LIXAMENTO, UMA DEMÃO DE SELADOR ACRÍLICO E DUAS DEMÃOS DE ACABAMENTO | M² | 12.28
17.018.0110-A | PINTURA COM TINTA LÁTEX , FOSCA OU ACETINADA, CLASSIFICAÇÃO PREMIUM OU STANDARD (NBR 15079), PARA INTERIOR E EXTERIOR, INCOLOR OU COLORIDA, SOBRE TIJOLO, CONCRETO LISO, CIMENTO SEM AMIANTO, REVESTIMENTO, MADEIRA E FERRO, INCLUSIVE LIXAMENTO, UMA DEMÃO DE SELADOR ACRÍLICO E DUAS DEMÃOS DE ACABAMENTO | M² | 10.98
17.018.0111-0 | PINTURA COM TINTA LÁTEX , FOSCA OU ACETINADA, CLASSIFICAÇÃO PREMIUM OU STANDARD (NBR 15079), PARA INTERIOR E EXTERIOR, INCOLOR OU COLORIDA, SOBRE CONCRETO APICOADO, INCLUSIVE LIXAMENTO, UMA DEMÃO DE SELADOR ACRÍLICO E DUAS DEMÃOS DE ACABAMENTO | M² | 24.56
17.018.0111-A | PINTURA COM TINTA LÁTEX , FOSCA OU ACETINADA, CLASSIFICAÇÃO PREMIUM OU STANDARD (NBR 15079), PARA INTERIOR E EXTERIOR, INCOLOR OU COLORIDA, SOBRE CONCRETO APICOADO, INCLUSIVE LIXAMENTO, UMA DEMÃO DE SELADOR ACRÍLICO E DUAS DEMÃOS DE ACABAMENTO | M² | 21.97
17.018.0112-0 | PINTURA COM TINTA LÁTEX , FOSCA OU ACETINADA, CLASSIFICAÇÃO PREMIUM OU STANDARD (NBR 15079), PARA INTERIOR E EXTERIOR, INCOLOR OU COLORIDA, SOBRE TIJOLO, CONCRETO LISO, CIMENTO SEM AMIANTO, REVESTIMENTO, MADEIRA E FERRO, INCLUSIVE LIXAMENTO, UMA DEMÃO DE SELADOR ACRÍLICO, DEMÃO DE MEIA MASSA E DUAS DEMÃOS DE ACABAMENTO | M² | 20.16
17.018.0112-A | PINTURA COM TINTA LÁTEX , FOSCA OU ACETINADA, CLASSIFICAÇÃO PREMIUM OU STANDARD (NBR 15079), PARA INTERIOR E EXTERIOR, INCOLOR OU COLORIDA, SOBRE TIJOLO, CONCRETO LISO, CIMENTO SEM AMIANTO, REVESTIMENTO, MADEIRA E FERRO, INCLUSIVE LIXAMENTO, UMA DEMÃO DE SELADOR ACRÍLICO, DEMÃO DE MEIA MASSA E DUAS DEMÃOS DE ACABAMENTO | M² | 18.02
17.018.0113-0 | PINTURA COM TINTA LÁTEX , FOSCA OU ACETINADA, CLASSIFICAÇÃO PREMIUM OU STANDARD (NBR 15079), PARA INTERIOR E EXTERIOR, INCOLOR OU COLORIDA, SOBRE TIJOLO, CONCRETO LISO, CIMENTO SEM AMIANTO, REVESTIMENTO, MADEIRA E FERRO, INCLUSIVE LIXAMENTO, UMA DEMÃO DE SELADOR ACRÍLICO, UMA DEMÃO DE MASSA ACRÍLICA E DUAS DEMÃOS DE ACABAMENTO | M² | 24.46
17.018.0113-A | PINTURA COM TINTA LÁTEX , FOSCA OU ACETINADA, CLASSIFICAÇÃO PREMIUM OU STANDARD (NBR 15079), PARA INTERIOR E EXTERIOR, INCOLOR OU COLORIDA, SOBRE TIJOLO, CONCRETO LISO, CIMENTO SEM AMIANTO, REVESTIMENTO, MADEIRA E FERRO, INCLUSIVE LIXAMENTO, UMA DEMÃO DE SELADOR ACRÍLICO, UMA DEMÃO DE MASSA ACRÍLICA E DUAS DEMÃOS DE ACABAMENTO | M² | 21.87
17.018.0115-0 | PINTURA COM TINTA LÁTEX , FOSCA OU ACETINADA, CLASSIFICAÇÃO PREMIUM OU STANDARD (NBR 15079), PARA INTERIOR E EXTERIOR, INCOLOR OU COLORIDA, SOBRE TIJOLO, CONCRETO LISO, CIMENTO SEM AMIANTO, REVESTIMENTO, MADEIRA E FERRO, INCLUSIVE LIXAMENTO, UMA DEMÃO DE SELADOR ACRÍLICO, DUAS DEMÃOS DE MASSA ACRÍLICA E DUAS DEMÃOS DE ACABAMENTO | M² | 33.02
17.018.0115-A | PINTURA COM TINTA LÁTEX , FOSCA OU ACETINADA, CLASSIFICAÇÃO PREMIUM OU STANDARD (NBR 15079), PARA INTERIOR E EXTERIOR, INCOLOR OU COLORIDA, SOBRE TIJOLO, CONCRETO LISO, CIMENTO SEM AMIANTO, REVESTIMENTO, MADEIRA E FERRO, INCLUSIVE LIXAMENTO, UMA DEMÃO DE SELADOR ACRÍLICO, DUAS DEMÃOS DE MASSA ACRÍLICA E DUAS DEMÃOS DE ACABAMENTO | M² | 29.51
17.018.0116-0 | UMA DEMÃO ADICIONAL DE PINTURA DE ACABAMENTO NOS SERVIÇOS DOS ITENS 17.018.0110 OU 17.018.0115 | M² | 4.66
17.018.0116-A | UMA DEMÃO ADICIONAL DE PINTURA DE ACABAMENTO NOS SERVIÇOS DOS ITENS 17.018.0110 OU 17.018.0115 | M² | 4.1
17.018.0117-0 | REPINTURA COM TINTA LÁTEX , FOSCA, OU ACETINADA, CLASSIFICAÇÃO PREMIUM OU STANDARD (NBR 15079), PARA INTERIOR OU EXTERIOR, SOBRE SUPERFÍCIE EM BOM ESTADO E NA COR EXISTENTE, INCLUSIVE LIMPEZA, LEVE LIXAMENTO COM LIXA FINA, UMA DEMÃO DE SELADOR E UMA DE ACABAMENTO | M² | 9.48
17.018.0117-A | REPINTURA COM TINTA LÁTEX , FOSCA, OU ACETINADA, CLASSIFICAÇÃO PREMIUM OU STANDARD (NBR 15079), PARA INTERIOR OU EXTERIOR, SOBRE SUPERFÍCIE EM BOM ESTADO E NA COR EXISTENTE, INCLUSIVE LIMPEZA, LEVE LIXAMENTO COM LIXA FINA, UMA DEMÃO DE SELADOR E UMA DE ACABAMENTO | M² | 8.44
17.018.0185-0 | PINTURA COM TINTA ACRÍLICA TEXTURIZADA NA COR BRANCA, ACABAMENTO FOSCO, PARA INTERIOR OU EXTERIOR, APLICADAS EM DUAS DEMÃOS SOBRE CONCRETO, ALVENARIA, BLOCO DE CONCRETO, CIMENTO SEM AMIANTO OU REVESTIMENTO | M² | 23.83
17.018.0185-A | PINTURA COM TINTA ACRÍLICA TEXTURIZADA NA COR BRANCA, ACABAMENTO FOSCO, PARA INTERIOR OU EXTERIOR, APLICADAS EM DUAS DEMÃOS SOBRE CONCRETO, ALVENARIA, BLOCO DE CONCRETO, CIMENTO SEM AMIANTO OU REVESTIMENTO | M² | 21.3
17.018.0190-0 | PINTURA A BASE DE RESINA ACRÍLICA SOBRE AZULEJOS E PASTILHAS EM ÁREAS INTERNAS E EXTERNAS, EM TRÊS DEMÃOS | M² | 26.37
17.018.0190-A | PINTURA A BASE DE RESINA ACRÍLICA SOBRE AZULEJOS E PASTILHAS EM ÁREAS INTERNAS E EXTERNAS, EM TRÊS DEMÃOS | M² | 23.84
17.018.0200-0 | PINTURA EM PEDRAS NATURAIS (ARDÓSIA, PEDRA MINEIRA E ETC.) A BASE DE RESINA ACRÍLICA, INCLUSIVE LIMPEZA E DUAS DEMÃOS | M² | 26.65
17.018.0200-A | PINTURA EM PEDRAS NATURAIS (ARDÓSIA, PEDRA MINEIRA E ETC.) A BASE DE RESINA ACRÍLICA, INCLUSIVE LIMPEZA E DUAS DEMÃOS | M² | 24.93
17.018.0210-0 | PINTURA SOBRE TELHAS CERÂMICAS, COM IMPERMEABILIZANTE INCOLORA BASE DE SILICONE, INCLUSIVE LIMPEZA E DUAS DEMÃOS DE ACABAMENTO | M² | 39.48
17.018.0210-A | PINTURA SOBRE TELHAS CERÂMICAS, COM IMPERMEABILIZANTE INCOLORA BASE DE SILICONE, INCLUSIVE LIMPEZA E DUAS DEMÃOS DE ACABAMENTO | M² | 37.07
17.018.0250-0 | PINTURA COM TINTA LÁTEX OU FOSCA, CLASSIFICAÇÃO PREMIUM OU STANDARD (NBR 15079), PARA INTERIOR OU EXTERIOR, SISTEMA TINTOMETRICO, INCLUSIVE LIXAMENTO, UMA DEMÃO DE SELADOR ACRÍLICO E DUAS DEMÃOS DE ACABAMENTO | M² | 12.7
17.018.0250-A | PINTURA COM TINTA LÁTEX OU FOSCA, CLASSIFICAÇÃO PREMIUM OU STANDARD (NBR 15079), PARA INTERIOR OU EXTERIOR, SISTEMA TINTOMETRICO, INCLUSIVE LIXAMENTO, UMA DEMÃO DE SELADOR ACRÍLICO E DUAS DEMÃOS DE ACABAMENTO | M² | 11.4
17.018.0251-0 | PINTURA COM TINTA LÁTEX OU FOSCA, CLASSIFICAÇÃO PREMIUM OU STANDARD (NBR 15079), PARA INTERIOR OU EXTERIOR, PARA SUPERFÍCIE APICOADA, SISTEMA TINTOMETRICO, INCLUSIVE LIXAMENTO, UMA DEMÃO DE SELADOR ACRÍLICO E DUAS DEMÃOS DE ACABAMENTO | M² | 25.4
17.018.0251-A | PINTURA COM TINTA LÁTEX OU FOSCA, CLASSIFICAÇÃO PREMIUM OU STANDARD (NBR 15079), PARA INTERIOR OU EXTERIOR, PARA SUPERFÍCIE APICOADA, SISTEMA TINTOMETRICO, INCLUSIVE LIXAMENTO, UMA DEMÃO DE SELADOR ACRÍLICO E DUAS DEMÃOS DE ACABAMENTO | M² | 22.81
17.018.0252-0 | PINTURA COM TINTA LÁTEX OU FOSCA, CLASSIFICAÇÃO PREMIUM OU STANDARD (NBR 15079), PARA INTERIOR OU EXTERIOR, SISTEMA TINTOMETRICO, INCLUSIVE LIXAMENTO, UMA DEMÃO DE SELADOR ACRÍLICO, DEMÃO DE MEIA MASSA E DUAS DEMÃOS DE ACABAMENTO | M² | 20.58
17.018.0252-A | PINTURA COM TINTA LÁTEX OU FOSCA, CLASSIFICAÇÃO PREMIUM OU STANDARD (NBR 15079), PARA INTERIOR OU EXTERIOR, SISTEMA TINTOMETRICO, INCLUSIVE LIXAMENTO, UMA DEMÃO DE SELADOR ACRÍLICO, DEMÃO DE MEIA MASSA E DUAS DEMÃOS DE ACABAMENTO | M² | 18.43
17.018.0253-0 | PINTURA COM TINTA LÁTEX OU FOSCA, CLASSIFICAÇÃO PREMIUM OU STANDARD (NBR 15079), PARA INTERIOR OU EXTERIOR, SISTEMA TINTOMETRICO, INCLUSIVE LIXAMENTO, UMA DEMÃO DE SELADOR ACRÍLICO, UMA DEMÃO DE MASSA ACRÍLICA E DUAS DEMÃOS DE ACABAMENTO | M² | 24.88
17.018.0253-A | PINTURA COM TINTA LÁTEX OU FOSCA, CLASSIFICAÇÃO PREMIUM OU STANDARD (NBR 15079), PARA INTERIOR OU EXTERIOR, SISTEMA TINTOMETRICO, INCLUSIVE LIXAMENTO, UMA DEMÃO DE SELADOR ACRÍLICO, UMA DEMÃO DE MASSA ACRÍLICA E DUAS DEMÃOS DE ACABAMENTO | M² | 22.29
17.018.0254-0 | PINTURA COM TINTA LÁTEX OU FOSCA, CLASSIFICAÇÃO PREMIUM OU STANDARD (NBR 15079), PARA INTERIOR OU EXTERIOR, SISTEMA TINTOMETRICO, INCLUSIVE LIXAMENTO, UMA DEMÃO DE SELADOR ACRÍLICO, DUAS DEMÃOS DE MASSA ACRÍLICA E DUAS DEMÃOS DE ACABAMENTO | M² | 33.44
17.018.0254-A | PINTURA COM TINTA LÁTEX OU FOSCA, CLASSIFICAÇÃO PREMIUM OU STANDARD (NBR 15079), PARA INTERIOR OU EXTERIOR, SISTEMA TINTOMETRICO, INCLUSIVE LIXAMENTO, UMA DEMÃO DE SELADOR ACRÍLICO, DUAS DEMÃOS DE MASSA ACRÍLICA E DUAS DEMÃOS DE ACABAMENTO | M² | 29.93
17.018.0260-0 | DEMÃO ADICIONAL DE PINTURA DE ACABAMENTO NOS SERVIÇOS DO ITEM 17.018.0250 OU 17.018.0254 | M² | 4.78
17.018.0260-A | DEMÃO ADICIONAL DE PINTURA DE ACABAMENTO NOS SERVIÇOS DO ITEM 17.018.0250 OU 17.018.0254 | M² | 4.22
17.018.9999-0 | ÍNDICE 17.018PINTURAS A BASE DE PVA E ACRÍLICO |  | 5342
17.018.9999-A | ÍNDICE 17.018PINTURAS A BASE DE PVA E ACRÍLICO |  | 4785
17.020.0010-0 | ENVERNIZAMENTO DE MADEIRA COM VERNIZ TIPO COPAL BRILHANTE PARA INTERIOR, INCLUSIVE LIXAMENTO, UMA DEMÃO DE VERNIZ IMUNIZANTE E IMPERMEABILIZANTE INCOLOR, ANILINA E UMA DEMÃO DE ACABAMENTO | M² | 10.62
17.020.0010-A | ENVERNIZAMENTO DE MADEIRA COM VERNIZ TIPO COPAL BRILHANTE PARA INTERIOR, INCLUSIVE LIXAMENTO, UMA DEMÃO DE VERNIZ IMUNIZANTE E IMPERMEABILIZANTE INCOLOR, ANILINA E UMA DEMÃO DE ACABAMENTO | M² | 9.51
17.020.0021-0 | UMA DEMÃO ADICIONAL DE VERNIZ DE ACABAMENTO NO SERVIÇO DO ITEM 17.020.0010 | M² | 4.69
17.020.0021-A | UMA DEMÃO ADICIONAL DE VERNIZ DE ACABAMENTO NO SERVIÇO DO ITEM 17.020.0010 | M² | 4.13
17.020.0030-1 | ENVERNIZAMENTO DE MADEIRA COM VERNIZ A BONECA USANDO GOMA LACA NACIONAL DISSOLVIDA EM ÁLCOOL, INCLUSIVE LIXAMENTO E APLICAÇÃO DE SUCESSIVAS DEMÃOS DE ACABAMENTO ATE A OBTENÇÃO DO BRILHO | M² | 66.03
17.020.0030-B | ENVERNIZAMENTO DE MADEIRA COM VERNIZ A BONECA USANDO GOMA LACA NACIONAL DISSOLVIDA EM ÁLCOOL, INCLUSIVE LIXAMENTO E APLICAÇÃO DE SUCESSIVAS DEMÃOS DE ACABAMENTO ATE A OBTENÇÃO DO BRILHO | M² | 57.43
17.020.0040-0 | ENCERAMENTO DE MADEIRA, INCLUSIVE LIXAMENTO, UMA DEMÃO DE VERNIZ IMUNIZANTE E IMPERMEABILIZANTE INCOLOR E TRÊS DEMÃOS DE CERA, CADA QUAL SEGUIDA DE ABERTURA DE BRILHO A ESCOVA E FLANELA | M² | 59.75
17.020.0040-A | ENCERAMENTO DE MADEIRA, INCLUSIVE LIXAMENTO, UMA DEMÃO DE VERNIZ IMUNIZANTE E IMPERMEABILIZANTE INCOLOR E TRÊS DEMÃOS DE CERA, CADA QUAL SEGUIDA DE ABERTURA DE BRILHO A ESCOVA E FLANELA | M² | 52.16
17.020.0050-0 | ENVERNIZAMENTO DE TIJOLOS E CONCRETO, PARA INTERIOR, COM VERNIZ ACRÍLICO INCOLOR, INCLUSIVE LIXAMENTO E DUAS DEMÃOS DE ACABAMENTO | M² | 8.58
17.020.0050-A | ENVERNIZAMENTO DE TIJOLOS E CONCRETO, PARA INTERIOR, COM VERNIZ ACRÍLICO INCOLOR, INCLUSIVE LIXAMENTO E DUAS DEMÃOS DE ACABAMENTO | M² | 7.65
17.020.0060-0 | ENVERNIZAMENTO DE RODAPÉ DE MADEIRA COM VERNIZ TIPO COPAL BRILHANTE, INCLUSIVE LIXAMENTO, UMA DEMÃO DE VERNIZ IMUNIZANTE IMPERMEABILIZANTE INCOLOR, ANILINA E DUAS DEMÃOS DE ACABAMENTO | M | 9.36
17.020.0060-A | ENVERNIZAMENTO DE RODAPÉ DE MADEIRA COM VERNIZ TIPO COPAL BRILHANTE, INCLUSIVE LIXAMENTO, UMA DEMÃO DE VERNIZ IMUNIZANTE IMPERMEABILIZANTE INCOLOR, ANILINA E DUAS DEMÃOS DE ACABAMENTO | M | 8.18
17.020.0061-0 | UMA DEMÃO ADICIONAL DE VERNIZ DE ACABAMENTO NO SERVIÇO DO ITEM 17.020.0060 | M | 2.52
17.020.0061-A | UMA DEMÃO ADICIONAL DE VERNIZ DE ACABAMENTO NO SERVIÇO DO ITEM 17.020.0060 | M | 2.19
17.020.0070-0 | ENVERNIZAMENTO DE MADEIRA EM SUPERFÍCIE INTERIOR, COM VERNIZ POLIURETANO BRILHANTE E TRANSPARENTE, INCLUSIVE LIXAMENTO, UMA DEMÃO DE VERNIZ IMUNIZANTE E IMPERMEABILIZANTE INCOLOR, ANILINA E DUAS DEMÃOS DE ACABAMENTO | M² | 11.34
17.020.0070-A | ENVERNIZAMENTO DE MADEIRA EM SUPERFÍCIE INTERIOR, COM VERNIZ POLIURETANO BRILHANTE E TRANSPARENTE, INCLUSIVE LIXAMENTO, UMA DEMÃO DE VERNIZ IMUNIZANTE E IMPERMEABILIZANTE INCOLOR, ANILINA E DUAS DEMÃOS DE ACABAMENTO | M² | 10.23
17.020.0071-0 | ENVERNIZAMENTO DE SUPERFÍCIE LISA DE CONCRETO OU TIJOLO APARENTE, EXTERIOR OU INTERIOR, COM VERNIZ ACRÍLICO INCOLOR, EM TRÊS DEMÃOS | M² | 15.46
17.020.0071-A | ENVERNIZAMENTO DE SUPERFÍCIE LISA DE CONCRETO OU TIJOLO APARENTE, EXTERIOR OU INTERIOR, COM VERNIZ ACRÍLICO INCOLOR, EM TRÊS DEMÃOS | M² | 13.77
17.020.0072-0 | ENVERNIZAMENTO DE SUPERFÍCIE LISA DE CONCRETO OU TIJOLO APARENTE, EXTERIOR OU INTERIOR, COM VERNIZ ACRÍLICO INCOLOR, EM DUAS DEMÃOS | M² | 10.08
17.020.0072-A | ENVERNIZAMENTO DE SUPERFÍCIE LISA DE CONCRETO OU TIJOLO APARENTE, EXTERIOR OU INTERIOR, COM VERNIZ ACRÍLICO INCOLOR, EM DUAS DEMÃOS | M² | 8.97
17.020.0075-0 | ENVERNIZAMENTO SOBRE CONCRETO APICOADO, EXTERIOR OU INTERIOR, COM VERNIZ ACRÍLICO INCOLOR, EM TRÊS DEMÃOS | M² | 30.92
17.020.0075-A | ENVERNIZAMENTO SOBRE CONCRETO APICOADO, EXTERIOR OU INTERIOR, COM VERNIZ ACRÍLICO INCOLOR, EM TRÊS DEMÃOS | M² | 27.54
17.020.9999-0 | ÍNDICE 17.020ENVERNIZAMENTO ENCERRAMENTO. |  | 5904
17.020.9999-A | ÍNDICE 17.020ENVERNIZAMENTO ENCERRAMENTO. |  | 5223
17.025.0005-1 | PINTURA COM TINTA ACRÍLICA, ANTI FUNGO/BACTERICIDA, PARA AMBIENTES INTERNOS E EXTERNOS PROPENSOS A UMIDADE E VAPORES, EM DUAS DEMÃOS, SOBRE SELADOR ACRÍLICO E DUAS DEMÃOS DE MASSA ACRÍLICA, INCLUSIVE LIMPEZA E LIXAMENTO | M² | 32.54
17.025.0005-B | PINTURA COM TINTA ACRÍLICA, ANTI FUNGO/BACTERICIDA, PARA AMBIENTES INTERNOS E EXTERNOS PROPENSOS A UMIDADE E VAPORES, EM DUAS DEMÃOS, SOBRE SELADOR ACRÍLICO E DUAS DEMÃOS DE MASSA ACRÍLICA, INCLUSIVE LIMPEZA E LIXAMENTO | M² | 29.03
17.025.0006-0 | PINTURA COM RESINA HIDROFUGANTE EM DUAS DEMÃOS, EM TELHA OU TIJOLO CERÂMICO, INCLUSIVE LIMPEZA DA SUPERFÍCIE | M² | 18.5
17.025.0006-A | PINTURA COM RESINA HIDROFUGANTE EM DUAS DEMÃOS, EM TELHA OU TIJOLO CERÂMICO, INCLUSIVE LIMPEZA DA SUPERFÍCIE | M² | 17.2
17.025.0007-0 | PINTURA COM RESINA HIDROFUGANTE EM DUAS DEMÃOS, EM TIJOLO APARENTE E CONCRETO APARENTE, INCLUSIVE LIMPEZA DA SUPERFÍCIE | M² | 15.7
17.025.0007-A | PINTURA COM RESINA HIDROFUGANTE EM DUAS DEMÃOS, EM TIJOLO APARENTE E CONCRETO APARENTE, INCLUSIVE LIMPEZA DA SUPERFÍCIE | M² | 14.17
17.025.0008-0 | PINTURA COM RESINA HIDROFUGANTE EM DUAS DEMÃOS, EM PEDRAS POROSAS (TIPO SÃO TOME OU SEMELHANTE), INCLUSIVE LIMPEZA DA SUPERFÍCIE | M² | 19.59
17.025.0008-A | PINTURA COM RESINA HIDROFUGANTE EM DUAS DEMÃOS, EM PEDRAS POROSAS (TIPO SÃO TOME OU SEMELHANTE), INCLUSIVE LIMPEZA DA SUPERFÍCIE | M² | 17.83
17.025.0009-0 | PINTURA COM RESINA HIDROFUGANTE EM DUAS DEMÃOS, EM PEDRAS NÃO POROSAS (TIPO ARDÓSIA OU SEMELHANTE), INCLUSIVE LIMPEZA DA SUPERFÍCIE | M² | 7.98
17.025.0009-A | PINTURA COM RESINA HIDROFUGANTE EM DUAS DEMÃOS, EM PEDRAS NÃO POROSAS (TIPO ARDÓSIA OU SEMELHANTE), INCLUSIVE LIMPEZA DA SUPERFÍCIE | M² | 7.05
17.025.0010-0 | PINTURA IMUNIZANTE FUNGICIDA E INSETICIDA PARA APLICAÇÃO EM MADEIRA BRUTA OU APARELHADA, EM DUAS DEMÃOS | M² | 4.54
17.025.0010-A | PINTURA IMUNIZANTE FUNGICIDA E INSETICIDA PARA APLICAÇÃO EM MADEIRA BRUTA OU APARELHADA, EM DUAS DEMÃOS | M² | 4.15
17.025.0040-1 | PINTURA COM EMULSÃO OLEOSA PARA DESMOLDAGEM DE FORMAS DE MADEIRA, EM DUAS DEMÃOS | M² | 2.76
17.025.0040-B | PINTURA COM EMULSÃO OLEOSA PARA DESMOLDAGEM DE FORMAS DE MADEIRA, EM DUAS DEMÃOS | M² | 2.47
17.025.0041-0 | PINTURA COM EMULSÃO OLEOSA PARA DESMOLDAGEM DE FORMAS METÁLICAS, EM UMA DEMÃO | M² | 2.6
17.025.0041-A | PINTURA COM EMULSÃO OLEOSA PARA DESMOLDAGEM DE FORMAS METÁLICAS, EM UMA DEMÃO | M² | 2.31
17.025.9999-0 | ÍNDICE 17.025PINTURA C/IMPERMEABILIZANTES. |  | 8172
17.025.9999-A | ÍNDICE 17.025PINTURA C/IMPERMEABILIZANTES. |  | 7371
17.035.0010-0 | REMOÇÃO DE CAIAÇÃO EXISTENTE OU PINTURA A GESSO E COLA | M² | 4.86
17.035.0010-A | REMOÇÃO DE CAIAÇÃO EXISTENTE OU PINTURA A GESSO E COLA | M² | 4.28
17.035.0020-0 | REMOÇÃO DE PINTURA PLÁSTICA E SEMELHANTES | M² | 6.33
17.035.0020-A | REMOÇÃO DE PINTURA PLÁSTICA E SEMELHANTES | M² | 5.55
17.035.0030-0 | REMOÇÃO DE PINTURA A ÓLEO, ESMALTE ALQUÍDICA E VERNIZES | M² | 23.61
17.035.0030-A | REMOÇÃO DE PINTURA A ÓLEO, ESMALTE ALQUÍDICA E VERNIZES | M² | 23.02
17.035.0040-0 | REMOÇÃO DE PINTURA ACRÍLICA, EPOXI, BORRACHA CLORADA E SEMELHANTES | M² | 36.69
17.035.0040-A | REMOÇÃO DE PINTURA ACRÍLICA, EPOXI, BORRACHA CLORADA E SEMELHANTES | M² | 35.91
17.035.0045-0 | REMOÇÃO DE QUALQUER TIPO DE PINTURA EM RODAPÉ | M | 5.74
17.035.0045-A | REMOÇÃO DE QUALQUER TIPO DE PINTURA EM RODAPÉ | M | 5.41
17.035.9999-0 | ÍNDICE 17.035REMOCAO DE PINTURAS |  | 6584
17.035.9999-A | ÍNDICE 17.035REMOCAO DE PINTURAS |  | 6098
17.040.0020-0 | MARCAÇÃO DE QUADRA DE ESPORTE OU VAGA DE GARAGEM COM TINTA A BASE DE BORRACHA CLORADA, COM UTILIZAÇÃO DE SELADOR E SOLVENTE PRÓPRIO E FITA CREPE COMO LIMITADOR DE LINHAS, MEDIDA REAL DE PINTURA | M² | 59.85
17.040.0020-A | MARCAÇÃO DE QUADRA DE ESPORTE OU VAGA DE GARAGEM COM TINTA A BASE DE BORRACHA CLORADA, COM UTILIZAÇÃO DE SELADOR E SOLVENTE PRÓPRIO E FITA CREPE COMO LIMITADOR DE LINHAS, MEDIDA REAL DE PINTURA | M² | 53.25
17.040.0021-0 | MARCAÇÃO DE QUADRA DE ESPORTE OU VAGA DE GARAGEM COM TINTA ACRÍLICA PRÓPRIA PARA PINTURA DE PISOS, COM UTILIZAÇÃO DE SELADOR E SOLVENTE PRÓPRIO E FITA CREPE COMO LIMITADOR DE LINHAS, MEDIDA PELA ÁREA REAL DE PINTURA | M² | 52.52
17.040.0021-A | MARCAÇÃO DE QUADRA DE ESPORTE OU VAGA DE GARAGEM COM TINTA ACRÍLICA PRÓPRIA PARA PINTURA DE PISOS, COM UTILIZAÇÃO DE SELADOR E SOLVENTE PRÓPRIO E FITA CREPE COMO LIMITADOR DE LINHAS, MEDIDA PELA ÁREA REAL DE PINTURA | M² | 45.92
17.040.0022-0 | REPINTURA DE QUADRA SOBRE DEMARCAÇÃO EXISTENTE CONFORME O ITEM 17.040.0021 | M² | 29.23
17.040.0022-A | REPINTURA DE QUADRA SOBRE DEMARCAÇÃO EXISTENTE CONFORME O ITEM 17.040.0021 | M² | 25.61
17.040.0024-0 | PINTURA DE PISO CIMENTADO LISO COM TINTA 100% ACRÍLICA, INCLUSIVE LIXAMENTO, LIMPEZA E TRÊS DEMÃOS DE ACABAMENTO APLICADAS A ROLO DE LA, DILUIÇÃO EM AGUA A 20% | M² | 10.62
17.040.0024-A | PINTURA DE PISO CIMENTADO LISO COM TINTA 100% ACRÍLICA, INCLUSIVE LIXAMENTO, LIMPEZA E TRÊS DEMÃOS DE ACABAMENTO APLICADAS A ROLO DE LA, DILUIÇÃO EM AGUA A 20% | M² | 9.51
17.040.0030-0 | PINTURA, SOBRE CONCRETO OU ASFALTO, COM TINTA ACRÍLICA TIPO RUGOSA COM ADIÇÃO DE QUARTZO, EM DUAS DEMÃOS | M² | 20.43
17.040.0030-A | PINTURA, SOBRE CONCRETO OU ASFALTO, COM TINTA ACRÍLICA TIPO RUGOSA COM ADIÇÃO DE QUARTZO, EM DUAS DEMÃOS | M² | 17.9
17.040.0050-0 | PINTURA DE SINALIZAÇÃO PARA EXTINTORES DE INCÊNDIO, EM QUADRADOS VERMELHOS E BORDAS AMARELAS, CONFORME PROJETO EMOP 2547 (HIDRÁULICA/SANITÁRIA/INCÊNDIO) | UN | 29.02
17.040.0050-A | PINTURA DE SINALIZAÇÃO PARA EXTINTORES DE INCÊNDIO, EM QUADRADOS VERMELHOS E BORDAS AMARELAS, CONFORME PROJETO EMOP 2547 (HIDRÁULICA/SANITÁRIA/INCÊNDIO) | UN | 25.52
17.040.9999-0 | ÍNDICE DA FAMÍLIA |  | 5275
17.040.9999-A | ÍNDICE DA FAMÍLIA |  | 4643
17.041.9999-0 | ÍNDICE DA FAMÍLIA |  | 6129
17.041.9999-A | ÍNDICE DA FAMÍLIA |  | 5366
18.002.0010-0 | LAVATÓRIO DE LOUCA BRANCA TIPO POPULAR, SEM LADRÃO, COM MEDIDAS EM TORNO DE 47X35CM, INCLUSIVE ACESSÓRIOS DE FIXAÇÃO, FERRAGENS EM METAL CROMADO: SIFÃO 1680 DE 1"X1.1/4", TORNEIRA DE PRESSÃO 1193 DE 1/2" E VÁLVULA DE ESCOAMENTO 1600. RABICHO EM PVC. FORNECIMENTO | UN | 197.44
18.002.0010-A | LAVATÓRIO DE LOUCA BRANCA TIPO POPULAR, SEM LADRÃO, COM MEDIDAS EM TORNO DE 47X35CM, INCLUSIVE ACESSÓRIOS DE FIXAÇÃO, FERRAGENS EM METAL CROMADO: SIFÃO 1680 DE 1"X1.1/4", TORNEIRA DE PRESSÃO 1193 DE 1/2" E VÁLVULA DE ESCOAMENTO 1600. RABICHO EM | UN | 197.44
18.002.0012-0 | LAVATÓRIO DE LOUCA BRANCA, TIPO MÉDIO LUXO, COM LADRÃO, COM MEDIDAS EM TORNO DE 47X35CM, INCLUSIVE ACESSÓRIOS DE FIXAÇÃO. FERRAGENS EM METAL CROMADO: SIFÃO 1680 DE 1"X1.1/4", TORNEIRA DEPRESSÃO 1193 DE 1/2" E VÁLVULA DE ESCOAMENTO 1603. RABICHO EM PVC. FORNECIMENTO | UN | 204.33
18.002.0012-A | LAVATÓRIO DE LOUCA BRANCA, TIPO MÉDIO LUXO, COM LADRÃO, COM MEDIDAS EM TORNO DE 47X35CM, INCLUSIVE ACESSÓRIOS DE FIXAÇÃO. FERRAGENS EM METAL CROMADO: SIFÃO 1680 DE 1"X1.1/4", TORNEIRA DEPRESSÃO 1193 DE 1/2" E VÁLVULA DE ESCOAMENTO 1603. RABICHO EM PVC. FORNECIMENTO | UN | 204.33
18.002.0013-0 | LAVATÓRIO DE LOUCA BRANCA, COM COLUNA SUSPENSA, PARA PESSOAS COM NECESSIDADES ESPECIFICAS, COM MEDIDAS EM TORNO DE 45,5X35,5CM, EXCLUSIVE SIFÃO, VÁLVULA DE ESCOAMENTO, RABICHO E TORNEIRA. FORNECIMENTO | UN | 196.82
18.002.0013-A | LAVATÓRIO DE LOUCA BRANCA, COM COLUNA SUSPENSA, PARA PESSOAS COM NECESSIDADES ESPECIFICAS, COM MEDIDAS EM TORNO DE 45,5X35,5CM, EXCLUSIVE SIFÃO, VÁLVULA DE ESCOAMENTO, RABICHO E TORNEIRA. FORNECIMENTO | UN | 196.82
18.002.0014-0 | LAVATÓRIO DE LOUCA BRANCA, COM COLUNA SUSPENSA, PARA PESSOAS COM NECESSIDADES ESPECIFICAS, COM MEDIDAS EM TORNO DE 45,5X35,5CM, INCLUSIVE SIFÃO EM PVC FLEXÍVEL, VÁLVULA DE ESCOAMENTO CROMADA, RABICHO EM PVC E TORNEIRA DE FECHAMENTO AUTOMÁTICO. FORNECIMENTO | UN | 326.8
18.002.0014-A | LAVATÓRIO DE LOUCA BRANCA, COM COLUNA SUSPENSA, PARA PESSOAS COM NECESSIDADES ESPECIFICAS, COM MEDIDAS EM TORNO DE 45,5X35,5CM, INCLUSIVE SIFÃO EM PVC FLEXÍVEL, VÁLVULA DE ESCOAMENTO CROMADA, RABICHO EM PVC E TORNEIRA DE FECHAMENTO AUTOMÁTICO. FORNECIMENTO | UN | 326.8
18.002.0015-0 | LAVATÓRIO DE LOUCA BRANCA TIPO MÉDIO LUXO, COM LADRÃO E MEDIDAS EM TORNO DE 55X45CM, COM COLUNA, INCLUSIVE ACESSÓRIOS DE FIXAÇÃO. FERRAGENS EM METAL CROMADO: SIFÃO 1680 DE 1"X1.1/4", APARELHO MISTURADOR 1875/C45 COM AREJADOR, VÁLVULA DE ESCOAMENTO1603. RABICHO EM | UN | 747.41
18.002.0015-A | LAVATÓRIO DE LOUCA BRANCA TIPO MÉDIO LUXO, COM LADRÃO E MEDIDAS EM TORNO DE 55X45CM, COM COLUNA, INCLUSIVE ACESSÓRIOS DE FIXAÇÃO. FERRAGENS EM METAL CROMADO: SIFÃO 1680 DE 1"X1.1/4", APARELHO MISTURADOR 1875/C45 COM AREJADOR, VÁLVULA DE ESCOAMENTO1603. RABICHO EM | UN | 747.41
18.002.0016-0 | LAVATÓRIO DE LOUCA BRANCA TIPO MÉDIO LUXO, COM LADRÃO E MEDIDAS EM TORNO DE 55X45CM, COM COLUNA, INCLUSIVE ACESSÓRIOS DE FIXAÇÃO. FERRAGENS EM METAL CROMADO: SIFÃO 1680 DE 1"X1.1/4", APARELHO MISTURADOR 1875/C45 COM AREJADOR, VÁLVULA DE ESCOAMENTO1603. RABICHO CROMADO DE 1/2".FORNECIMENTO | UN | 755.1
18.002.0016-A | LAVATÓRIO DE LOUCA BRANCA TIPO MÉDIO LUXO, COM LADRÃO E MEDIDAS EM TORNO DE 55X45CM, COM COLUNA, INCLUSIVE ACESSÓRIOS DE FIXAÇÃO. FERRAGENS EM METAL CROMADO: SIFÃO 1680 DE 1"X1.1/4", APARELHO MISTURADOR 1875/C45 COM AREJADOR, VÁLVULA DE ESCOAMENTO1603. RABICHO CROMADO DE 1/2".FORNECIMENTO | UN | 755.1
18.002.0019-0 | LAVATÓRIO DE LOUCA BRANCA TIPO POPULAR, SEM LADRÃO, COM MEDIDAS EM TORNO DE 55X45CM, INCLUSIVE ACESSÓRIOS DE FIXAÇÃO. TORNEIRA DE PRESSÃO 1193 DE 1/2" EM METAL CROMADO E VÁLVULA DE ESCOAMENTO, SIFÃO E RABICHO EM | UN | 146.67
18.002.0019-A | LAVATÓRIO DE LOUCA BRANCA TIPO POPULAR, SEM LADRÃO, COM MEDIDAS EM TORNO DE 42X30CM, INCLUSIVE ACESSÓRIOS DE FIXAÇÃO. TORNEIRA DE PRESSÃO 1193 DE 1/2" EM METAL CROMADO E VÁLVULA DE ESCOAMENTO, SIFÃO E RABICHO EM | UN | 146.67
18.002.0022-0 | LAVATÓRIO DE LOUCA BRANCA DE SOBREPOR, TIPO MÉDIO LUXO, SEM LADRÃO, COM MEDIDAS EM TORNO DE 53X43CM.FERRAGENS EM METAL CROMADO: SIFÃO 1680 1"X1.1/4", TORNEIRA DE PRESSÃO 1193 DE 1/2" E VÁLVULA DE ESCOAMENTO 1600. RABICHO EM | UN | 255.49
18.002.0022-A | LAVATÓRIO DE LOUCA BRANCA DE SOBREPOR, TIPO MÉDIO LUXO, SEM LADRÃO, COM MEDIDAS EM TORNO DE 53X43CM.FERRAGENS EM METAL CROMADO: SIFÃO 1680 1"X1.1/4", TORNEIRA DE PRESSÃO 1193 DE 1/2" E VÁLVULA DE ESCOAMENTO 1600. RABICHO EM | UN | 255.49
18.002.0023-0 | LAVATÓRIO DE LOUCA BRANCA DE SOBREPOR, TIPO MÉDIO LUXO, COM LADRÃO, COM MEDIDAS EM TORNO DE 53X43CM.FERRAGENS EM METAL CROMADO: SIFÃO 1680 1"X1.1/4", TORNEIRA DE PRESSÃO 1193 DE 1/2" E VÁLVULA DE ESCOAMENTO 1603. RABICHO EM | UN | 260.29
18.002.0023-A | LAVATÓRIO DE LOUCA BRANCA DE SOBREPOR, TIPO MÉDIO LUXO, COM LADRÃO, COM MEDIDAS EM TORNO DE 53X43CM.FERRAGENS EM METAL CROMADO: SIFÃO 1680 1"X1.1/4", TORNEIRA DE PRESSÃO 1193 DE 1/2" E VÁLVULA DE ESCOAMENTO 1603. RABICHO EM | UN | 260.29
18.002.0026-0 | LAVATÓRIO DE LOUCA BRANCA DE EMBUTIR (CUBA), TIPO MÉDIO LUXO, SEM LADRÃO, COM MEDIDAS EM TORNO DE 52X39CM.FERRAGENS EM METAL CROMADO: SIFÃO 1680 1"X1.1/4", TORNEIRA DE PRESSÃO 1193 DE 1/2" E VÁLVULA DE ESCOAMENTO 1600. RABICHO EM | UN | 175.87
18.002.0026-A | LAVATÓRIO DE LOUCA BRANCA DE EMBUTIR (CUBA), TIPO MÉDIO LUXO, SEM LADRÃO, COM MEDIDAS EM TORNO DE 52X39CM.FERRAGENS EM : SIFÃO 1680 1"X1.1/4", TORNEIRA DE PRESSÃO 1193 DE 1/2" E VÁLVULA DE ESCOAMENTO 1600. RABICHO EM | UN | 175.87
18.002.0027-0 | LAVATÓRIO DE LOUCA BRANCA DE EMBUTIR (CUBA), TIPO MÉDIO LUXO, COM LADRÃO, COM MEDIDAS EM TORNO DE 52X39CM.FERRAGENS EM : SIFÃO 1680 1"X1.1/4", TORNEIRA DE PRESSÃO 1193 DE 1/2" E VÁLVULA DE ESCOAMENTO 1603. RABICHO EM | UN | 225.86
18.002.0027-A | LAVATÓRIO DE LOUCA BRANCA DE EMBUTIR (CUBA), TIPO MÉDIO LUXO, COM LADRÃO, COM MEDIDAS EM TORNO DE 52X39CM.FERRAGENS EM : SIFÃO 1680 1"X1.1/4", TORNEIRA DE PRESSÃO 1193 DE 1/2" E VÁLVULA DE ESCOAMENTO 1603. RABICHO EM | UN | 225.86
18.002.0028-0 | CUBA DE LOUCA BRANCA, DE SOBREPOR, OVAL, EXCLUSIVE RABICHO, SIFÃO E TORNEIRA. FORNECIMENTO | UN | 46.02
18.002.0028-A | CUBA DE LOUCA BRANCA, DE SOBREPOR, OVAL, EXCLUSIVE RABICHO, SIFÃO E TORNEIRA. FORNECIMENTO | UN | 46.02
18.002.0029-0 | CUBA DE LOUCA BRANCA, DE SOBREPOR, OVAL, INCLUSIVE RABICHO EM METAL CROMADO, SIFÃO EM METAL CROMADO E TORNEIRA DE PRESSÃO. FORNECIMENTO | UN | 184.66
18.002.0029-A | CUBA DE LOUCA BRANCA, DE SOBREPOR, OVAL, INCLUSIVE RABICHO EM METAL CROMADO, SIFÃO EM METAL CROMADO E TORNEIRA DE PRESSÃO. FORNECIMENTO | UN | 184.66
18.002.0030-0 | TANQUE DE LOUCA BRANCA, COM COLUNA E MEDIDAS EM TORNO DE 56X48CM, INCLUSIVE ACESSÓRIOS DE FIXAÇÃO. FERRAGENS EM METAL CROMADO: TORNEIRA DE PRESSÃO 1158 DE 1/2", VÁLVULA DE ESCOAMENTO 1605 E SIFÃO 1680 DE 1.1/4" A 1.1/2".FORNECIMENTO | UN | 387.06
18.002.0030-A | TANQUE DE LOUCA BRANCA, COM COLUNA E MEDIDAS EM TORNO DE 56X48CM, INCLUSIVE ACESSÓRIOS DE FIXAÇÃO. FERRAGENS EM METAL CROMADO: TORNEIRA DE PRESSÃO 1158 DE 1/2", VÁLVULA DE ESCOAMENTO 1605 E SIFÃO 1680 DE 1.1/4" A 1.1/2".FORNECIMENTO | UN | 387.06
18.002.0031-0 | TANQUE DE LOUCA BRANCA, COM COLUNA E MEDIDAS EM TORNO DE 60X56CM, INCLUSIVE ACESSÓRIOS DE FIXAÇÃO. FERRAGENS EM METAL CROMADO: TORNEIRA DE PRESSÃO 1158 DE 1/2", VÁLVULA DE ESCOAMENTO 1606 E SIFÃO 1680 DE 1.1/2"X1.1/2".FORNECIMENTO | UN | 431.81
18.002.0031-A | TANQUE DE LOUCA BRANCA, COM COLUNA E MEDIDAS EM TORNO DE 60X56CM, INCLUSIVE ACESSÓRIOS DE FIXAÇÃO. FERRAGENS EM METAL CROMADO: TORNEIRA DE PRESSÃO 1158 DE 1/2", VÁLVULA DE ESCOAMENTO 1606 E SIFÃO 1680 DE 1.1/2"X1.1/2".FORNECIMENTO | UN | 431.81
18.002.0040-0 | BACIA TURCA DE LOUCA BRANCA COM SIFÃO INTEGRADO E MEDIDAS EM TORNO DE 59X44CM, INCLUSIVE TUBO DE LIGAÇÃO. FORNECIMENTO | UN | 259.42
18.002.0040-A | BACIA TURCA DE LOUCA BRANCA COM SIFÃO INTEGRADO E MEDIDAS EM TORNO DE 59X44CM, INCLUSIVE TUBO DE LIGAÇÃO. FORNECIMENTO | UN | 259.42
18.002.0055-0 | MICTÓRIO DE LOUCA BRANCA COM SIFÃO INTEGRADO E MEDIDAS EM TORNO DE 33X28X53CM.FERRAGENS EM METAL CROMADO: REGISTRO DE PRESSÃO 1416 DE 1/2" E TUBO DE LIGAÇÃO DE 1/2".FORNECIMENTO | UN | 171.47
18.002.0055-A | MICTÓRIO DE LOUCA BRANCA COM SIFÃO INTEGRADO E MEDIDAS EM TORNO DE 33X28X53CM.FERRAGENS EM METAL CROMADO: REGISTRO DE PRESSÃO 1416 DE 1/2" E TUBO DE LIGAÇÃO DE 1/2".FORNECIMENTO | UN | 171.47
18.002.0065-0 | VASO SANITÁRIO DE LOUCA BRANCA, TIPO POPULAR, COM CAIXA ACOPLADA E MEDIDAS EM TORNO DE 35X65X35CM, INCLUSIVE ASSENTO PLÁSTICO TIPO POPULAR, BOLSA DE LIGAÇÃO, RABICHO EM PVC E ACESSÓRIOS DE FIXAÇÃO. FORNECIMENTO | UN | 164.08
18.002.0065-A | VASO SANITÁRIO DE LOUCA BRANCA, TIPO POPULAR, COM CAIXA ACOPLADA E MEDIDAS EM TORNO DE 35X65X35CM, INCLUSIVE ASSENTO PLÁSTICO TIPO POPULAR, BOLSA DE LIGAÇÃO, RABICHO EM PVC E ACESSÓRIOS DE FIXAÇÃO. FORNECIMENTO | UN | 164.08
18.002.0070-0 | VASO SANITÁRIO DE LOUCA BRANCA, TIPO MÉDIO LUXO, COM CAIXA ACOPLADA, INCLUSIVE RABICHO CROMADO DE 40CM, COM SAÍDA DE 1/2", BOLSA DE LIGAÇÃO E ACESSÓRIOS DE FIXAÇÃO. FORNECIMENTO | UN | 290.23
18.002.0070-A | VASO SANITÁRIO DE LOUCA BRANCA, TIPO MÉDIO LUXO, COM CAIXA ACOPLADA, INCLUSIVE RABICHO CROMADO DE 40CM, COM SAÍDA DE 1/2", BOLSA DE LIGAÇÃO E ACESSÓRIOS DE FIXAÇÃO. FORNECIMENTO | UN | 290.23
18.002.0080-0 | VASO SANITÁRIO DE LOUCA BRANCA, CONVENCIONAL, TIPO POPULAR, COM MEDIDAS EM TORNO DE 37X47X38CM, INCLUSIVE ASSENTO PLÁSTICO TIPO POPULAR, CAIXA DE DESCARGA PLÁSTICA EXTERNA COMPLETA, TUBO DE DESCARGA LONGO, BOLSA DE LIGAÇÃO E ACESSÓRIOS DE FIXAÇÃO. FORNECIMENTO | UN | 127.89
18.002.0080-A | VASO SANITÁRIO DE LOUCA BRANCA, CONVENCIONAL, TIPO POPULAR, COM MEDIDAS EM TORNO DE 37X47X38CM, INCLUSIVE ASSENTO PLÁSTICO TIPO POPULAR, CAIXA DE DESCARGA PLÁSTICA EXTERNA COMPLETA, TUBO DE DESCARGA LONGO, BOLSA DE LIGAÇÃO E ACESSÓRIOS DE FIXAÇÃO. FORNECIMENTO | UN | 127.89
18.002.0085-0 | VASO SANITÁRIO DE LOUCA BRANCA, CONVENCIONAL, TIPO MÉDIO LUXO, COM MEDIDAS EM TORNO DE 37X47X38CM, INCL. ASSENTO PLÁSTICO TIPO MÉDIO LUXO, BOLSA DE LIGAÇÃO, VÁLVULA DE DESCARGA DE 1.1/2"C/REGISTRO INTEGRADO, SISTEMA HIDROMECÂNICO (ISENTA DE GOLPE DE ARÍETE)COM CORPO EM LATÃO, CANOPLA E BOTÃO EM METAL CROMADO, TUBO DE LIGAÇÃO E ACESSÓRIOS DE FIXAÇÃO. FORNECIMENTO | UN | 275.03
18.002.0085-A | VASO SANITÁRIO DE LOUCA BRANCA, CONVENCIONAL, TIPO MÉDIO LUXO, COM MEDIDAS EM TORNO DE 37X47X38CM, INCL. ASSENTO PLÁSTICO TIPO MÉDIO LUXO, BOLSA DE LIGAÇÃO, VÁLVULA DE DESCARGA DE 1.1/2"C/REGISTRO INTEGRADO, SISTEMA HIDROMECÂNICO (ISENTA DE GOLPE DE ARÍETE)COM CORPO EM LATÃO, CANOPLA E BOTÃO EM METAL CROMADO, TUBO DE LIGAÇÃO E ACESSÓRIOS DE FIXAÇÃO. FORNECIMENTO | UN | 275.03
18.002.0090-0 | VASO SANITÁRIO DE LOUCA BRANCA, PARA PESSOAS COM NECESSIDADES ESPECIFICAS, INCLUSIVE ASSENTO ESPECIAL, BOLSA DE LIGAÇÃO E ACESSÓRIOS DE FIXAÇÃO. FORNECIMENTO | UN | 661.13
18.002.0090-A | VASO SANITÁRIO DE LOUCA BRANCA, PARA PESSOAS COM NECESSIDADES ESPECIFICAS, INCLUSIVE ASSENTO ESPECIAL, BOLSA DE LIGAÇÃO E ACESSÓRIOS DE FIXAÇÃO. FORNECIMENTO | UN | 661.13
18.002.9999-0 | FAMÍLIA 18.002APARELHOS D/LOUCAS |  | 3541
18.002.9999-A | FAMÍLIA 18.002APARELHOS D/LOUCAS |  | 3541
18.003.0003-0 | VÁLVULA DE DESCARGA DE 1.1/2", REGISTRO INTEGRADO, SISTEMA HIDROMECÂNICO (ISENTA DE GOLPE DE ARÍETE), CORPO EM LATÃO, CANOPLA BOTÃO EM METAL CROMADO, DE EMBUTIR. FORNECIMENTO | UN | 105.45
18.003.0003-A | VÁLVULA DE DESCARGA DE 1.1/2", REGISTRO INTEGRADO, SISTEMA HIDROMECÂNICO (ISENTA DE GOLPE DE ARÍETE), CORPO EM LATÃO, CANOPLA BOTÃO EM METAL CROMADO, DE EMBUTIR. FORNECIMENTO | UN | 105.45
18.003.0005-0 | VÁLVULA DE DESCARGA DE 1.1/4", REGISTRO INTEGRADO, SISTEMA HIDROMECÂNICO (ISENTA DE GOLPE DE ARÍETE), CORPO EM LATÃO, CANOPLA BOTÃO EM METAL CROMADO DE EMBUTIR. FORNECIMENTO | UN | 105.45
18.003.0005-A | VÁLVULA DE DESCARGA DE 1.1/4", REGISTRO INTEGRADO, SISTEMA HIDROMECÂNICO (ISENTA DE GOLPE DE ARÍETE), CORPO EM LATÃO, CANOPLA BOTÃO EM METAL CROMADO DE EMBUTIR. FORNECIMENTO | UN | 105.45
18.003.0007-0 | VÁLVULA DE DESCARGA EXTERNA, ACIONAMENTO POR ALAVANCA, COM REGULAGEM DE TEMPO DE DESCARGA E VAZÃO, BITOLA DE 1.1/4", PARA PRESSÃO DE SERVIÇO ENTRE 2 A 40MCA.FORNECIMENTO | UN | 340.29
18.003.0007-A | VÁLVULA DE DESCARGA EXTERNA, ACIONAMENTO POR ALAVANCA, COM REGULAGEM DE TEMPO DE DESCARGA E VAZÃO, BITOLA DE 1.1/4", PARA PRESSÃO DE SERVIÇO ENTRE 2 A 40MCA.FORNECIMENTO | UN | 340.29
18.003.0015-0 | VÁLVULA DE FECHAMENTO AUTOMÁTICO, PARA MICTÓRIO, ACABAMENTO CROMADO. FORNECIMENTO | UN | 58.75
18.003.0015-A | VÁLVULA DE FECHAMENTO AUTOMÁTICO, PARA MICTÓRIO, ACABAMENTO CROMADO. FORNECIMENTO | UN | 58.75
18.003.0020-0 | VÁLVULA DE FECHAMENTO AUTOMÁTICO, PARA CHUVEIRO DE AGUA FRIA OU PRÉ-MISTURADA, ACABAMENTO CROMADO. FORNECIMENTO | UN | 255.45
18.003.0020-A | VÁLVULA DE FECHAMENTO AUTOMÁTICO, PARA CHUVEIRO DE AGUA FRIA OU PRÉ-MISTURADA, ACABAMENTO CROMADO. FORNECIMENTO | UN | 255.45
18.003.9999-0 | FAMÍLIA 18.003VALVULA DE DESCARGA. |  | 2879
18.003.9999-A | FAMÍLIA 18.003VALVULA DE DESCARGA. |  | 2879
18.004.0001-0 | BACIA TURCA, EM POLIÉSTER REFORÇADO, COM FIBRA DE VIDRO, PISO ANTIDERRAPANTE, COM MEDIDAS EM TORNO DE 51X71CM, COM ENTRADA DE 40MM, E SAÍDA DE 4", NA COR BRANCA. FORNECIMENTO | UN | 353.06
18.004.0001-A | BACIA TURCA, EM POLIÉSTER REFORÇADO, COM FIBRA DE VIDRO, PISO ANTIDERRAPANTE, COM MEDIDAS EM TORNO DE 51X71CM, COM ENTRADA DE 40MM, E SAÍDA DE 4", NA COR BRANCA. FORNECIMENTO | UN | 353.06
18.004.0005-0 | BACIA TURCA SINFONADO REFORÇADO EM POLIÉSTER, COM FIBRA DE VIDRO, PISO ANTIDERRAPANTE, COM MEDIDAS EM TORNO DE 51X71CM, COM MEDIDAS EM TORNO 40MM, E SAÍDA DE 4", NA COR BRANCA. FORNECIMENTO | UN | 654.49
18.004.0005-A | BACIA TURCA SINFONADO REFORÇADO EM POLIÉSTER, COM FIBRA DE VIDRO, PISO ANTIDERRAPANTE, COM MEDIDAS EM TORNO DE 51X71CM, COM MEDIDAS EM TORNO 40MM, E SAÍDA DE 4", NA COR BRANCA. FORNECIMENTO | UN | 654.49
18.004.9999-0 | FAMÍLIA 18.004 |  | 3179
18.004.9999-A | FAMÍLIA 18.004 |  | 3179
18.005.0010-0 | SABONETEIRA EM PLÁSTICO ABS, PARA SABONETE LIQUIDO. FORNECIMENTO E COLOCAÇÃO | UN | 29.32
18.005.0010-A | SABONETEIRA EM PLÁSTICO ABS, PARA SABONETE LIQUIDO. FORNECIMENTO E COLOCAÇÃO | UN | 27.86
18.005.0012-0 | PORTA-TOALHAS DE PAPEL EM PLÁSTICO ABS. FORNECIMENTO E COLOCAÇÃO | UN | 36.57
18.005.0012-A | PORTA-TOALHAS DE PAPEL EM PLÁSTICO ABS. FORNECIMENTO E COLOCAÇÃO | UN | 35.11
18.005.0013-0 | PORTA PAPEL HIGIÊNICO EM PLÁSTICO ABS. FORNECIMENTO E COLOCAÇÃO | UN | 29.36
18.005.0013-A | PORTA PAPEL HIGIÊNICO EM PLÁSTICO E COLOCAÇÃO | UN | 27.9
18.005.0015-0 | ASSENTO SANITÁRIO DE PLÁSTICO, TIPO MÉDIO LUXO. FORNECIMENTO E COLOCAÇÃO | UN | 54.84
18.005.0015-A | ASSENTO SANITÁRIO DE PLÁSTICO, TIPO MÉDIO LUXO. FORNECIMENTO E COLOCAÇÃO | UN | 54.78
18.005.0018-0 | ASSENTO SANITÁRIO PLÁSTICO, TIPO POPULAR. FORNECIMENTO E COLOCAÇÃO | UN | 13.08
18.005.0018-A | ASSENTO SANITÁRIO PLÁSTICO, TIPO POPULAR. FORNECIMENTO E COLOCAÇÃO | UN | 13.02
18.005.0027-0 | ASSENTO SANITÁRIO DE PLÁSTICO, PARA VASO INFANTIL. FORNECIMENTO E COLOCAÇÃO | UN | 27.43
18.005.0027-A | ASSENTO SANITÁRIO DE PLÁSTICO, PARA VASO INFANTIL. FORNECIMENTO E COLOCAÇÃO | UN | 27.37
18.005.0030-0 | ASSENTO ESPECIAL PARA VASO SANITÁRIO PARA PESSOAS COM NECESSIDADES ESPECIFICAS. FORNECIMENTO E COLOCAÇÃO | UN | 138.98
18.005.0030-A | ASSENTO ESPECIAL PARA VASO SANITÁRIO PARA PESSOAS COM NECESSIDADES ESPECIFICAS. FORNECIMENTO E COLOCAÇÃO | UN | 138.65
18.005.0035-0 | ARMÁRIO DE BANHEIRO EM PLÁSTICO, LUXO, BRANCO, DE EMBUTIR, COM ESPELHO. FORNECIMENTO E COLOCAÇÃO | UN | 50.38
18.005.0035-A | ARMÁRIO DE BANHEIRO EM PLÁSTICO, LUXO, BRANCO, DE EMBUTIR, COM ESPELHO. FORNECIMENTO E COLOCAÇÃO | UN | 48.98
18.005.0040-0 | TANQUE EM PVC PARA ESTERILIZAÇÃO DE MAMADEIRAS, MEDINDO 1,20X0,60X0,40M.FORNECIMENTO E COLOCAÇÃO | UN | 1164.52
18.005.0040-A | TANQUE EM PVC PARA ESTERILIZAÇÃO DE MAMADEIRAS, MEDINDO 1,20X0,60X0,40M.FORNECIMENTO E COLOCAÇÃO | UN | 1163.06
18.005.9999-0 | FAMÍLIA 18.005APARELHOS PLÁSTICOS |  | 2635
18.005.9999-A | FAMÍLIA 18.005APARELHOS PLÁSTICOS |  | 2632
18.006.0005-0 | LAVATÓRIO DE LOUCA BRANCA, TIPO POPULAR, SEM LADRÃO, COM MEDIDAS EM TORNO DE 47X35CM, INCLUSIVE ACESSÓRIOS DE FIXAÇÃO. FORNECIMENTO | UN | 71.29
18.006.0005-A | LAVATÓRIO DE LOUCA BRANCA, TIPO POPULAR, SEM LADRÃO, COM MEDIDAS EM TORNO DE 47X35CM, INCLUSIVE ACESSÓRIOS DE FIXAÇÃO. FORNECIMENTO | UN | 71.29
18.006.0007-0 | LAVATÓRIO DE LOUCA BRANCA, TIPO MÉDIO LUXO, COM LADRÃO E MEDIDAS EM TORNO DE 47X35CM, INCLUSIVE ACESSÓRIOS DE FIXAÇÃO. FORNECIMENTO | UN | 73.38
18.006.0007-A | LAVATÓRIO DE LOUCA BRANCA, TIPO MÉDIO LUXO, COM LADRÃO E MEDIDAS EM TORNO DE 47X35CM, INCLUSIVE ACESSÓRIOS DE FIXAÇÃO. FORNECIMENTO | UN | 73.38
18.006.0009-0 | LAVATÓRIO DE LOUCA BRANCA, TIPO MÉDIO LUXO, COM LADRÃO E MEDIDAS EM TORNO DE 55X45CM, INCLUSIVE ACESSÓRIOS DE FIXAÇÃO. FORNECIMENTO | UN | 130.63
18.006.0009-A | LAVATÓRIO DE LOUCA BRANCA, TIPO MÉDIO LUXO, COM LADRÃO E MEDIDAS EM TORNO DE 55X45CM, INCLUSIVE ACESSÓRIOS DE FIXAÇÃO. FORNECIMENTO | UN | 130.63
18.006.0014-0 | LAVATÓRIO DE LOUCA BRANCA, TIPO POPULAR, SEM LADRÃO, COM MEDIDAS EM TORNO DE 55X45CM, INCLUSIVE ACESSÓRIOS DE FIXAÇÃO. FORNECIMENTO | UN | 112.68
18.006.0014-A | LAVATÓRIO DE LOUCA BRANCA, TIPO POPULAR, SEM LADRÃO, COM MEDIDAS EM TORNO DE 40X30CM, INCLUSIVE ACESSÓRIOS DE FIXAÇÃO. FORNECIMENTO | UN | 112.68
18.006.0017-0 | VASO SANITÁRIO DE LOUCA BRANCA, CONVENCIONAL, TIPO POPULAR, COM MEDIDAS EM TORNO DE 37X47X38CM, INCLUSIVE ACESSÓRIOS DE FIXAÇÃO. FORNECIMENTO | UN | 90.51
18.006.0017-A | VASO SANITÁRIO DE LOUCA BRANCA, CONVENCIONAL, TIPO POPULAR, COM MEDIDAS EM TORNO DE 37X47X38CM, INCLUSIVE ACESSÓRIOS DE FIXAÇÃO. FORNECIMENTO | UN | 90.51
18.006.0020-0 | VASO SANITÁRIO DE LOUCA BRANCA, INFANTIL, INCLUSIVE ACESSÓRIOS DE FIXAÇÃO. FORNECIMENTO | UN | 208.81
18.006.0020-A | VASO SANITÁRIO DE LOUCA BRANCA, INFANTIL, INCLUSIVE ACESSÓRIOS DE FIXAÇÃO. FORNECIMENTO | UN | 208.81
18.006.0023-0 | LAVATÓRIO DE SOBREPOR DE LOUCA BRANCA, TIPO MÉDIO LUXO, SEM LADRÃO, COM MEDIDAS EM TORNO DE 53X43CM.FORNECIMENTO | UN | 129.34
18.006.0023-A | LAVATÓRIO DE SOBREPOR DE LOUCA BRANCA, TIPO MÉDIO LUXO, SEM LADRÃO, COM MEDIDAS EM TORNO DE 53X43CM.FORNECIMENTO | UN | 129.34
18.006.0024-0 | LAVATÓRIO DE SOBREPOR DE LOUCA BRANCA, TIPO MÉDIO LUXO, COM LADRÃO, COM MEDIDAS EM TORNO DE 53X43CM.FORNECIMENTO | UN | 129.34
18.006.0024-A | LAVATÓRIO DE SOBREPOR DE LOUCA BRANCA, TIPO MÉDIO LUXO, COM LADRÃO, COM MEDIDAS EM TORNO DE 53X43CM.FORNECIMENTO | UN | 129.34
18.006.0025-0 | LAVATÓRIO DE LOUCA BRANCA, DE EMBUTIR (CUBA), TIPO MÉDIO LUXO, SEM LADRÃO, COM MEDIDAS EM TORNO DE 52X39CM.FORNECIMENTO | UN | 49.72
18.006.0025-A | LAVATÓRIO DE LOUCA BRANCA, DE EMBUTIR (CUBA), TIPO MÉDIO LUXO, SEM LADRÃO, COM MEDIDAS EM TORNO DE 52X39CM.FORNECIMENTO | UN | 49.72
18.006.0026-0 | LAVATÓRIO DE LOUCA BRANCA, DE EMBUTIR (CUBA), TIPO MÉDIO LUXO, COM LADRÃO, COM MEDIDAS EM TORNO DE 52X39CM.FORNECIMENTO | UN | 94.91
18.006.0026-A | LAVATÓRIO DE LOUCA BRANCA, DE EMBUTIR (CUBA), TIPO MÉDIO LUXO, COM LADRÃO, COM MEDIDAS EM TORNO DE 52X39CM.FORNECIMENTO | UN | 94.91
18.006.0028-0 | TANQUE DE LOUCA BRANCA, COM COLUNA E MEDIDAS EM TORNO DE 56X48CM, INCLUSIVE ACESSÓRIOS DE FIXAÇÃO. FORNECIMENTO | UN | 263.25
18.006.0028-A | TANQUE DE LOUCA BRANCA, COM COLUNA E MEDIDAS EM TORNO DE 56X48CM, INCLUSIVE ACESSÓRIOS DE FIXAÇÃO. FORNECIMENTO | UN | 263.25
18.006.0033-0 | TANQUE DE LOUCA BRANCA, COM COLUNA E MEDIDAS EM TORNO DE 60X56CM, INCLUSIVE ACESSÓRIOS DE FIXAÇÃO. FORNECIMENTO | UN | 314.79
18.006.0033-A | TANQUE DE LOUCA BRANCA, COM COLUNA E MEDIDAS EM TORNO DE 60X56CM, INCLUSIVE ACESSÓRIOS DE FIXAÇÃO. FORNECIMENTO | UN | 314.79
18.006.0037-0 | MICTÓRIO DE LOUCA BRANCA, COM SIFÃO INTEGRADO E MEDIDAS EM TORNO DE 33X28X53CM, INCLUSIVE ACESSÓRIOS DE FIXAÇÃO. FORNECIMENTO | UN | 136.87
18.006.0037-A | MICTÓRIO DE LOUCA BRANCA, COM SIFÃO INTEGRADO E MEDIDAS EM TORNO DE 33X28X53CM, INCLUSIVE ACESSÓRIOS DE FIXAÇÃO. FORNECIMENTO | UN | 136.87
18.006.0040-0 | SABONETEIRA, DE SOBREPOR, EM METAL CROMADO. FORNECIMENTO E COLOCAÇÃO | UN | 28.67
18.006.0040-A | SABONETEIRA, DE SOBREPOR, EM METAL CROMADO. FORNECIMENTO E COLOCAÇÃO | UN | 27.21
18.006.0043-0 | SABONETEIRA DE PAREDE COM BASE METÁLICA E CÚPULA DE VIDRO GIRATÓRIA, PARA SABONETE LIQUIDO. FORNECIMENTO E COLOCAÇÃO | UN | 27.8
18.006.0043-A | SABONETEIRA DE PAREDE COM BASE METÁLICA E CÚPULA DE VIDRO GIRATÓRIA, PARA SABONETE LIQUIDO. FORNECIMENTO E COLOCAÇÃO | UN | 26.34
18.006.0050-0 | PAPELEIRA, SEM PROTETOR, DE SOBREPOR, EM METAL CROMADO. FORNECIMENTO E COLOCAÇÃO | UN | 31.42
18.006.0050-A | PAPELEIRA, SEM PROTETOR, DE SOBREPOR, EM METAL CROMADO. FORNECIMENTO E COLOCAÇÃO | UN | 29.96
18.006.0052-0 | CABIDE DUPLO, DE SOBREPOR, EM METAL CROMADO. FORNECIMENTO E COLOCAÇÃO | UN | 26.56
18.006.0052-A | CABIDE DUPLO, DE SOBREPOR, EM METAL CROMADO. FORNECIMENTO E COLOCAÇÃO | UN | 25.1
18.006.0054-0 | CABIDE SIMPLES, DE SOBREPOR, EM METAL CROMADO. FORNECIMENTO E COLOCAÇÃO | UN | 25.3
18.006.0054-A | CABIDE SIMPLES, DE SOBREPOR, EM METAL CROMADO. FORNECIMENTO E COLOCAÇÃO | UN | 23.84
18.006.0056-0 | PORTA TOALHA RETO, EM METAL CROMADO (50CM).FORNECIMENTO E COLOCAÇÃO | UN | 59.77
18.006.0056-A | PORTA TOALHA RETO, EM METAL CROMADO (50CM).FORNECIMENTO E COLOCAÇÃO | UN | 56.86
18.006.9999-0 | ÍNDICE DA FAMÍLIA |  | 4149
18.006.9999-A | ÍNDICE DA FAMÍLIA |  | 4149
18.007.0039-0 | CHUVEIRO ESTAMPADO, ARTICULADO, COM BRAÇO DE 1/2".FORNECIMENTO | UN | 72
18.007.0039-A | CHUVEIRO ESTAMPADO, ARTICULADO, COM BRAÇO DE 1/2".FORNECIMENTO | UN | 72
18.007.0041-0 | CHUVEIRO ESTAMPADO, ARTICULADO, TIPO LUXO, COM BRAÇO DE 1/2".FORNECIMENTO | UN | 162.64
18.007.0041-A | CHUVEIRO ESTAMPADO, ARTICULADO, TIPO LUXO, COM BRAÇO DE 1/2".FORNECIMENTO | UN | 162.64
18.007.0042-0 | BRAÇO CROMADO DE 1/2", PARA CHUVEIRO ELÉTRICO. FORNECIMENTO | UN | 11.5
18.007.0042-A | BRAÇO CROMADO DE 1/2", PARA CHUVEIRO ELÉTRICO. FORNECIMENTO | UN | 11.5
18.007.0043-0 | CHUVEIRO PLÁSTICO, BRANCO, INCLUSIVE BRAÇO. FORNECIMENTO | UN | 4.67
18.007.0043-A | CHUVEIRO PLÁSTICO, BRANCO, INCLUSIVE BRAÇO. FORNECIMENTO | UN | 4.67
18.007.0045-0 | CHUVEIRO ELÉTRICO, EM METAL CROMADO, DE 110/220V.FORNECIMENTO | UN | 143.22
18.007.0045-A | CHUVEIRO ELÉTRICO, EM METAL CROMADO, DE 110/220V.FORNECIMENTO | UN | 143.22
18.007.0049-0 | CHUVEIRO ELÉTRICO, EM PLÁSTICO, DE 110/220V.FORNECIMENTO | UN | 38.37
18.007.0049-A | CHUVEIRO ELÉTRICO, EM PLÁSTICO, DE 110/220V.FORNECIMENTO | UN | 38.37
18.007.0051-0 | DUCHINHA MANUAL, COM REGISTRO DE PRESSÃO 1/2" CROMADO, RABICHO CROMADO, SUPORTE BRANCO, PISTOLA BRANCA, BUCHAS E PARAFUSOS PARA FIXAÇÃO. FORNECIMENTO | UN | 40.7
18.007.0051-A | DUCHINHA MANUAL, COM REGISTRO DE PRESSÃO 1/2" CROMADO, , SUPORTE BRANCO, PISTOLA BRANCA, BUCHAS E PARAFUSOS PARA FIXAÇÃO. FORNECIMENTO | UN | 40.7
18.007.0060-0 | CHUVEIRO ESTAMPADO, ARTICULADO, COM BRAÇO DE 1/2" E 1 REGISTRO DE PRESSÃO 1416, DE 1/2", COM CANOPLA E VOLANTE EM METAL CROMADO. FORNECIMENTO | UN | 96.67
18.007.0060-A | CHUVEIRO ESTAMPADO, ARTICULADO, COM BRAÇO DE 1/2" E 1 REGISTRO DE PRESSÃO 1416, DE 1/2", COM CANOPLA E VOLANTE EM METAL CROMADO. FORNECIMENTO | UN | 96.67
18.007.0065-0 | CHUVEIRO DE LUXO, ARTICULADO, COM BRAÇO DE 1/2" E 2 REGISTROS DE PRESSÃO 1416, DE 1/2", COM CANOPLA E VOLANTE EM METAL CROMADO. FORNECIMENTO | UN | 211.98
18.007.0065-A | CHUVEIRO DE LUXO, ARTICULADO, COM BRAÇO DE 1/2" E 2 REGISTROS DE PRESSÃO 1416, DE 1/2", COM CANOPLA E VOLANTE EM METAL CROMADO. FORNECIMENTO | UN | 211.98
18.007.0070-0 | CHUVEIRO DE PLÁSTICO, BRANCO, COM BRAÇO DE 1/2" E 1 REGISTRO DE PRESSÃO 1416, DE 1/2", COM CANOPLA E VOLANTE EM METAL CROMADO. FORNECIMENTO | UN | 29.34
18.007.0070-A | CHUVEIRO DE PLÁSTICO, BRANCO, COM BRAÇO DE 1/2" E 1 REGISTRO DE PRESSÃO 1416, DE 1/2", COM CANOPLA E VOLANTE EM METAL CROMADO. FORNECIMENTO | UN | 29.34
18.007.0075-0 | CHUVEIRO ELÉTRICO, EM METAL CROMADO, EM 110/220V, COM BRAÇO CROMADO DE 1/2" E 1 REGISTRO DE PRESSÃO 1416 DE 3/4", COM CANOPLA E VOLANTE EM METAL CROMADO. FORNECIMENTO | UN | 178.42
18.007.0075-A | CHUVEIRO ELÉTRICO, EM METAL CROMADO, EM 110/220V, COM BRAÇO CROMADO DE 1/2" E 1 REGISTRO DE PRESSÃO 1416 DE 3/4", COM CANOPLA E VOLANTE EM METAL CROMADO. FORNECIMENTO | UN | 178.42
18.007.0080-0 | CHUVEIRO ELÉTRICO EM PLÁSTICO, EM 110/220V, COM BRAÇO CROMADO DE 1/2" E 1 REGISTRO DE PRESSÃO 1416 DE 3/4", COM CANOPLA E VOLANTE EM METAL CROMADO. FORNECIMENTO | UN | 73.57
18.007.0080-A | CHUVEIRO ELÉTRICO EM PLÁSTICO, EM 110/220V, COM BRAÇO CROMADO DE 1/2" E 1 REGISTRO DE PRESSÃO 1416 DE 3/4", COM CANOPLA E VOLANTE EM METAL CROMADO. FORNECIMENTO | UN | 73.57
18.007.9999-0 | ÍNDICE DA FAMÍLIA |  | 4003
18.007.9999-A | ÍNDICE DA FAMÍLIA |  | 4003
18.008.0005-0 | TORNEIRA DE PLÁSTICO PARA LAVATÓRIO, DE 1/2".FORNECIMENTO | UN | 10.8
18.008.0005-A | TORNEIRA DE PLÁSTICO PARA LAVATÓRIO, DE 1/2".FORNECIMENTO | UN | 10.8
18.008.0007-0 | TORNEIRA DE PLÁSTICO PARA PIA, DE 1/2".FORNECIMENTO | UN | 4.72
18.008.0007-A | TORNEIRA DE PLÁSTICO PARA PIA, DE 1/2".FORNECIMENTO | UN | 4.72
18.008.9999-0 | FAMÍLIA 18.008CHUVEIROS |  | 8744
18.008.9999-A | FAMÍLIA 18.008CHUVEIROS |  | 8744
18.009.0058-0 | TORNEIRA PARA PIA OU TANQUE,1158 DE 1/2"X18CM APROXIMADAMENTE, EM METAL CROMADO. FORNECIMENTO | UN | 23.86
18.009.0058-A | TORNEIRA PARA PIA OU TANQUE,1158 DE 1/2"X18CM APROXIMADAMENTE, EM METAL CROMADO. FORNECIMENTO | UN | 23.86
18.009.0060-0 | TORNEIRA PARA PIA, COM AREJADOR,1157 DE 1/2"X21CM APROXIMADAMENTE, EM METAL CROMADO. FORNECIMENTO | UN | 85.8
18.009.0060-A | TORNEIRA PARA PIA, COM AREJADOR,1157 DE 1/2"X21CM APROXIMADAMENTE, EM METAL CROMADO. FORNECIMENTO | UN | 85.8
18.009.0065-0 | TORNEIRA PARA PIA, COM AREJADOR, TUBO MÓVEL, TIPO PAREDE,1168 DE 1/2"X22CM APROXIMADAMENTE, EM METAL CROMADO. FORNECIMENTO | UN | 54.49
18.009.0065-A | TORNEIRA PARA PIA, COM AREJADOR, TUBO MÓVEL, TIPO PAREDE,1168 DE 1/2"X22CM APROXIMADAMENTE, EM METAL CROMADO. FORNECIMENTO | UN | 54.49
18.009.0066-0 | TORNEIRA PARA PIA, COM AREJADOR, TUBO MÓVEL, TIPO BANCA,1167 DE1/2"X17CM APROXIMADAMENTE, EM METAL CROMADO. FORNECIMENTO | UN | 45.38
18.009.0066-A | TORNEIRA PARA PIA, COM AREJADOR, TUBO MÓVEL, TIPO BANCA,1167 DE1/2"X17CM APROXIMADAMENTE, EM METAL CROMADO. FORNECIMENTO | UN | 45.38
18.009.0070-0 | TORNEIRA HOSPITALAR, ACIONADA POR ALAVANCA, TIPO PAREDE, DE 1/2"X28CM APROXIMADAMENTE, EM METAL CROMADO. FORNECIMENTO | UN | 86.7
18.009.0070-A | TORNEIRA HOSPITALAR, ACIONADA POR ALAVANCA, TIPO PAREDE, DE 1/2"X28CM APROXIMADAMENTE, EM METAL CROMADO. FORNECIMENTO | UN | 86.7
18.009.0073-0 | TORNEIRA PARA COZINHA, COM MISTURADOR, TIPO PAREDE,1258 DE 1/2"X25CM APROXIMADAMENTE, EM METAL CROMADO. FORNECIMENTO | UN | 209.29
18.009.0073-A | TORNEIRA PARA COZINHA, COM MISTURADOR, TIPO PAREDE,1258 DE 1/2"X25CM APROXIMADAMENTE, EM METAL CROMADO. FORNECIMENTO | UN | 209.29
18.009.0074-0 | TORNEIRA PARA PIA, COM MISTURADOR, AREJADOR, TUBO MÓVEL, TIPO BANCA,1256 DE 1/2"X17CM APROXIMADAMENTE, EM METAL CROMADO. FORNECIMENTO | UN | 126.14
18.009.0074-A | TORNEIRA PARA PIA, COM MISTURADOR, AREJADOR, TUBO MÓVEL, TIPO BANCA,1256 DE 1/2"X17CM APROXIMADAMENTE, EM METAL CROMADO. FORNECIMENTO | UN | 126.14
18.009.0076-0 | TORNEIRA PARA LAVATORIO,1193 DE 1/2"X9CM APROXIMADAMENTE, METAL CROMADO. FORNECIMENTO | UN | 21.17
18.009.0076-A | TORNEIRA PARA LAVATORIO,1193 DE 1/2"X9CM APROXIMADAMENTE, METAL CROMADO. FORNECIMENTO | UN | 21.17
18.009.0078-0 | TORNEIRA PARA JARDIM, DE 3/4"X10CM APROXIMADAMENTE, EM METAL CROMADO. FORNECIMENTO | UN | 18.88
18.009.0078-A | TORNEIRA PARA JARDIM, DE 3/4"X10CM APROXIMADAMENTE, EM METAL CROMADO. FORNECIMENTO | UN | 18.88
18.009.0079-0 | TORNEIRA PARA JARDIM, DE 1/2"X10CM APROXIMADAMENTE, EM METAL CROMADO. FORNECIMENTO | UN | 16.21
18.009.0079-A | TORNEIRA PARA JARDIM, DE 1/2"X10CM APROXIMADAMENTE, EM METAL CROMADO. FORNECIMENTO | UN | 16.21
18.009.0080-0 | APARELHO PARA LAVATÓRIO, COM AREJADOR, VÁLVULA DE ESCOAMENTO,1875, EM METAL CROMADO. FORNECIMENTO | UN | 485.24
18.009.0080-A | APARELHO PARA LAVATÓRIO, COM AREJADOR, VÁLVULA DE ESCOAMENTO,1875, EM METAL CROMADO. FORNECIMENTO | UN | 485.24
18.009.0086-0 | TORNEIRA PARA FILTRO,1147 DE 1/2"X13CM APROXIMADAMENTE, EM METAL CROMADO. FORNECIMENTO | UN | 26.95
18.009.0086-A | TORNEIRA PARA FILTRO,1147 DE 1/2"X13CM APROXIMADAMENTE, EM METAL CROMADO. FORNECIMENTO | UN | 26.95
18.009.0100-0 | TORNEIRA DE FECHAMENTO AUTOMÁTICO, PARA LAVATÓRIO, DE PAREDE, ANTI-VANDALISMO, DE 50MM, ACABAMENTO CROMADO. FORNECIMENTO | UN | 105.05
18.009.0100-A | TORNEIRA DE FECHAMENTO AUTOMÁTICO, PARA LAVATÓRIO, DE PAREDE, ANTI-VANDALISMO, DE 50MM, ACABAMENTO CROMADO. FORNECIMENTO | UN | 105.05
18.009.0101-0 | TORNEIRA DE FECHAMENTO AUTOMÁTICO, PARA LAVATÓRIO, DE PAREDE, ANTI-VANDALISMO, DE 85MM, ACABAMENTO CROMADO. FORNECIMENTO | UN | 179.78
18.009.0101-A | TORNEIRA DE FECHAMENTO AUTOMÁTICO, PARA LAVATÓRIO, DE PAREDE, ANTI-VANDALISMO, DE 85MM, ACABAMENTO CROMADO. FORNECIMENTO | UN | 179.78
18.009.0102-0 | TORNEIRA DE FECHAMENTO AUTOMÁTICO, PARA LAVATÓRIO, DE PAREDE, ANTI-VANDALISMO, DE 135MM, ACABAMENTO CROMADO. FORNECIMENTO | UN | 197.27
18.009.0102-A | TORNEIRA DE FECHAMENTO AUTOMÁTICO, PARA LAVATÓRIO, DE PAREDE, ANTI-VANDALISMO, DE 135MM, ACABAMENTO CROMADO. FORNECIMENTO | UN | 197.27
18.009.0105-0 | TORNEIRA COM ACIONAMENTO HIDROMECÂNICO, COM LEVE PRESSÃO MANUAL. FORNECIMENTO | UN | 123.86
18.009.0105-A | TORNEIRA COM ACIONAMENTO HIDROMECÂNICO, COM LEVE PRESSÃO MANUAL. FORNECIMENTO | UN | 123.86
18.009.0110-0 | TORNEIRA ELÉTRICA DE PVC,110/220V.FORNECIMENTO | UN | 77.54
18.009.0110-A | TORNEIRA ELÉTRICA DE PVC,110/220V.FORNECIMENTO | UN | 77.54
18.009.0115-0 | TORNEIRA FOTOELÉTRICA. FORNECIMENTO | UN | 455.01
18.009.0115-A | TORNEIRA FOTOELÉTRICA. FORNECIMENTO | UN | 455.01
18.009.9999-0 | ÍNDICE DA FAMÍLIA |  | 3435
18.009.9999-A | ÍNDICE DA FAMÍLIA |  | 3435
18.010.9999-0 | ÍNDICE DA FAMÍLIA |  | 1122
18.010.9999-A | ÍNDICE DA FAMÍLIA |  | 1122
18.011.0003-0 | TORNEIRA DE BOIA EM PLÁSTICO, PARA CAIXA D'AGUA, DE 1/2".FORNECIMENTO E COLOCAÇÃO | UN | 15.11
18.011.0003-A | TORNEIRA DE BOIA EM PLÁSTICO, PARA CAIXA D'AGUA, DE 1/2".FORNECIMENTO E COLOCAÇÃO | UN | 13.71
18.011.0005-0 | TORNEIRA DE BOIA EM PLÁSTICO, PARA CAIXA D'AGUA, DE 3/4".FORNECIMENTO E COLOCAÇÃO | UN | 16.53
18.011.0005-A | TORNEIRA DE BOIA EM PLÁSTICO, PARA CAIXA D'AGUA, DE 3/4".FORNECIMENTO E COLOCAÇÃO | UN | 15.13
18.011.9999-0 | FAMÍLIA 18.011AQUECEDOR DE GÁS |  | 5027
18.011.9999-A | FAMÍLIA 18.011AQUECEDOR DE GÁS |  | 4476
18.012.0090-0 | TORNEIRA DE BOIA, EM BRONZE, DE PRESSÃO, DE 3/4".FORNECIMENTO E COLOCAÇÃO | UN | 38.49
18.012.0090-A | TORNEIRA DE BOIA, EM BRONZE, DE PRESSÃO, DE 3/4".FORNECIMENTO E COLOCAÇÃO | UN | 36.16
18.012.0093-0 | TORNEIRA DE BOIA, EM BRONZE, DE PRESSÃO, DE 1".FORNECIMENTO E COLOCAÇÃO | UN | 61.35
18.012.0093-A | TORNEIRA DE BOIA, EM BRONZE, DE PRESSÃO, DE 1".FORNECIMENTO E COLOCAÇÃO | UN | 59.02
18.012.0096-0 | TORNEIRA DE BOIA, EM BRONZE, DE PRESSÃO, DE 1.1/4".FORNECIMENTOE COLOCAÇÃO | UN | 75.92
18.012.0096-A | TORNEIRA DE BOIA, EM BRONZE, DE PRESSÃO, DE 1.1/4".FORNECIMENTOE COLOCAÇÃO | UN | 73.59
18.012.0100-0 | TORNEIRA DE BOIA, EM BRONZE, DE PRESSÃO, DE 1.1/2".FORNECIMENTOE COLOCAÇÃO | UN | 106.89
18.012.0100-A | TORNEIRA DE BOIA, EM BRONZE, DE PRESSÃO, DE 1.1/2".FORNECIMENTOE COLOCAÇÃO | UN | 104.09
18.012.0102-0 | TORNEIRA DE BOIA, EM BRONZE, DE PRESSÃO, DE 2".FORNECIMENTO E COLOCAÇÃO | UN | 139.24
18.012.0102-A | TORNEIRA DE BOIA, EM BRONZE, DE PRESSÃO, DE 2".FORNECIMENTO E COLOCAÇÃO | UN | 136.44
18.012.9999-0 | ÍNDICE DA FAMÍLIA |  | 4969
18.012.9999-A | ÍNDICE DA FAMÍLIA |  | 4619
18.013.0106-0 | VÁLVULA DE ESCOAMENTO TIPO AMERICANA, PARA PIA DE COZINHA,1623 DE 1.1/2", EM METAL CROMADO. FORNECIMENTO | UN | 35.95
18.013.0106-A | VÁLVULA DE ESCOAMENTO TIPO AMERICANA, PARA PIA DE COZINHA,1623 DE 1.1/2", EM METAL CROMADO. FORNECIMENTO | UN | 35.95
18.013.0108-0 | VÁLVULA DE ESCOAMENTO PARA LAVATÓRIO, COM LADRAO,1603 DE 1", EM METAL CROMADO. FORNECIMENTO | UN | 16.69
18.013.0108-A | VÁLVULA DE ESCOAMENTO PARA LAVATÓRIO, COM LADRAO,1603 DE 1", EM METAL CROMADO. FORNECIMENTO | UN | 16.69
18.013.0109-0 | VÁLVULA DE ESCOAMENTO PARA LAVATÓRIO, SEM LADRAO,1600 DE 1", EM METAL CROMADO. FORNECIMENTO | UN | 11.89
18.013.0109-A | VÁLVULA DE ESCOAMENTO PARA LAVATÓRIO, SEM LADRAO,1600 DE 1", EM METAL CROMADO. FORNECIMENTO | UN | 11.89
18.013.0110-0 | VÁLVULA DE ESCOAMENTO PARA BANHEIRA, SEM LADRAO,1604 DE 1.1/4", EM METAL CROMADO. FORNECIMENTO | UN | 37.8
18.013.0110-A | VÁLVULA DE ESCOAMENTO PARA BANHEIRA, SEM LADRAO,1604 DE 1.1/4", EM METAL CROMADO. FORNECIMENTO | UN | 37.8
18.013.0111-0 | VÁLVULA DE ESCOAMENTO PARA TANQUE,1605 DE 1.1/4", EM METAL CROMADO. FORNECIMENTO | UN | 31.63
18.013.0111-A | VÁLVULA DE ESCOAMENTO PARA TANQUE,1605 DE 1.1/4", EM METAL CROMADO. FORNECIMENTO | UN | 31.63
18.013.0112-0 | VÁLVULA DE ESCOAMENTO PARA TANQUE,1606 DE 1.1/2", EM METAL CROMADO. FORNECIMENTO | UN | 15.44
18.013.0112-A | VÁLVULA DE ESCOAMENTO PARA TANQUE,1606 DE 1.1/2", EM METAL CROMADO. FORNECIMENTO | UN | 15.44
18.013.0113-0 | VÁLVULA DE ESCOAMENTO PARA LAVATÓRIO, EM | UN | 1.87
18.013.0113-A | VÁLVULA DE ESCOAMENTO PARA LAVATÓRIO, EM | UN | 1.87
18.013.0115-0 | VÁLVULA DE ESCOAMENTO PARA PIA, EM | UN | 0.61
18.013.0115-A | VÁLVULA DE ESCOAMENTO PARA PIA, EM | UN | 0.61
18.013.0117-0 | SIFÃO 1680, DE 1.1/2"X1.1/2", EM METAL CROMADO. FORNECIMENTO | UN | 77.72
18.013.0117-A | SIFÃO 1680, DE 1.1/2"X1.1/2", EM METAL CROMADO. FORNECIMENTO | UN | 77.72
18.013.0118-0 | SIFÃO 1680, DE 1.1/4"X1.1/2", EM METAL CROMADO. FORNECIMENTO | UN | 68.32
18.013.0118-A | SIFÃO 1680, DE 1.1/4"X1.1/2", EM METAL CROMADO. FORNECIMENTO | UN | 68.32
18.013.0119-0 | SIFÃO 1680, DE 1"X1.1/2", EM METAL CROMADO. FORNECIMENTO | UN | 62
18.013.0119-A | SIFÃO 1680, DE 1"X1.1/2", EM METAL CROMADO. FORNECIMENTO | UN | 62
18.013.0121-0 | SIFÃO 1680, DE 1"X1.1/4", EM METAL CROMADO. FORNECIMENTO | UN | 90.85
18.013.0121-A | SIFÃO 1680, DE 1"X1.1/4", EM METAL CROMADO. FORNECIMENTO | UN | 90.85
18.013.0123-0 | SIFÃO FLEXÍVEL PARA PIA OU LAVATÓRIO, EM | UN | 6
18.013.0123-A | SIFÃO FLEXÍVEL PARA PIA OU LAVATÓRIO, EM | UN | 6
18.013.0124-0 | SIFÃO RÍGIDO PARA PIA OU LAVATÓRIO, EM PVC DE 1"X40MM. FORNECIMENTO | UN | 8.71
18.013.0124-A | SIFÃO RÍGIDO PARA PIA OU LAVATÓRIO, EM PVC DE 1"X40MM. FORNECIMENTO | UN | 8.71
18.013.0127-0 | SIFÃO DE PVC SANFONADO UNIVERSAL. FORNECIMENTO | UN | 3.83
18.013.0127-A | SIFÃO DE PVC SANFONADO UNIVERSAL. FORNECIMENTO | UN | 3.83
18.013.0128-0 | RABICHO, EM METAL CROMADO, DE 40CM, COM SAÍDA DE 1/2".FORNECIMENTO | UN | 11.12
18.013.0128-A | RABICHO, EM METAL CROMADO, DE 40CM, COM SAÍDA DE 1/2".FORNECIMENTO | UN | 11.12
18.013.0130-0 | RABICHO, EM METAL CROMADO, DE 30CM, COM SAÍDA DE 1/2".FORNECIMENTO | UN | 9.93
18.013.0130-A | RABICHO, EM METAL CROMADO, DE 30CM, COM SAÍDA DE 1/2".FORNECIMENTO | UN | 9.93
18.013.0133-0 | RABICHO PLÁSTICO, DE 40CM, COM SAÍDA DE 1/2".FORNECIMENTO | UN | 3.72
18.013.0133-A | RABICHO PLÁSTICO, DE 40CM, COM SAÍDA DE 1/2".FORNECIMENTO | UN | 3.72
18.013.0136-0 | RABICHO PLÁSTICO, DE 30CM, COM SAÍDA DE 1/2".FORNECIMENTO | UN | 2.24
18.013.0136-A | RABICHO PLÁSTICO, DE 30CM, COM SAÍDA DE 1/2".FORNECIMENTO | UN | 2.24
18.013.0140-0 | TUBO DE LIGAÇÃO PARA VASO SANITÁRIO, COM ANEL EXPANSOR, EM METAL CROMADO. FORNECIMENTO | UN | 23.56
18.013.0140-A | TUBO DE LIGAÇÃO PARA VASO SANITÁRIO, COM ANEL EXPANSOR, EM METAL CROMADO. FORNECIMENTO | UN | 23.56
18.013.0143-0 | TUBO DE DESCARGA TIPO LONGO, DE 1.1/2", EM PVC, PARA CAIXA DE DESCARGA EXTERNA. FORNECIMENTO | UN | 6.43
18.013.0143-A | TUBO DE DESCARGA TIPO LONGO, DE 1.1/2", EM PVC, PARA CAIXA DE DESCARGA EXTERNA. FORNECIMENTO | UN | 6.43
18.013.0144-0 | BOLSA DE LIGAÇÃO PARA VASO | UN | 1.11
18.013.0144-A | BOLSA DE LIGAÇÃO PARA VASO | UN | 1.11
18.013.0146-0 | MISTURADOR SIMPLES PARA CHUVEIRO, DE 3/4", COM ACABAMENTO EM METAL CROMADO. FORNECIMENTO | UN | 99.2
18.013.0146-A | MISTURADOR SIMPLES PARA CHUVEIRO, DE 3/4", COM ACABAMENTO EM METAL CROMADO. FORNECIMENTO | UN | 99.2
18.013.0148-0 | MISTURADOR, DE 3/4", COM FUNCIONAMENTO CONJUNTO: CHUVEIRO/BANHEIRA OU CHUVEIRO/DUCHINHA, COM ACABAMENTO EM METAL CROMADO. FORNECIMENTO | UN | 294.27
18.013.0148-A | MISTURADOR, DE 3/4", COM FUNCIONAMENTO CONJUNTO: CHUVEIRO/BANHEIRA OU CHUVEIRO/DUCHINHA, COM ACABAMENTO EM METAL CROMADO. FORNECIMENTO | UN | 294.27
18.013.0155-0 | REGISTRO DE PRESSAO,1416 DE 1/2", COM CANOPLA E VOLANTE EM METAL CROMADO. FORNECIMENTO | UN | 24.67
18.013.0155-A | REGISTRO DE PRESSAO,1416 DE 1/2", COM CANOPLA E VOLANTE EM METAL CROMADO. FORNECIMENTO | UN | 24.67
18.013.0156-0 | REGISTRO DE PRESSAO,1416 DE 3/4", COM CANOPLA E VOLANTE EM METAL CROMADO. FORNECIMENTO | UN | 23.7
18.013.0156-A | REGISTRO DE PRESSAO,1416 DE 3/4", COM CANOPLA E VOLANTE EM METAL CROMADO. FORNECIMENTO | UN | 23.7
18.013.0158-0 | PORTA CAÇAMBA, LIXEIRA, EM CHAPA DE FERRO ESMALTADA, DE 300X300MM. FORNECIMENTO E COLOCAÇÃO | UN | 310.49
18.013.0158-A | PORTA CAÇAMBA, LIXEIRA, EM CHAPA DE FERRO ESMALTADA, DE 300X300MM. FORNECIMENTO E COLOCAÇÃO | UN | 308.16
18.013.0160-0 | LATÃO DE LIXO DE 200L, EM CHAPA DE FERRO COMUM, COM TAMPA REMOVÍVEL, PADRÃO COMLURB. FORNECIMENTO | UN
18.013.0160-A | LATÃO DE LIXO DE 200L, EM CHAPA DE FERRO COMUM, COM TAMPA REMOVÍVEL, PADRÃO COMLURB. FORNECIMENTO | UN
18.013.0165-0 | GRELHA DE AÇO INOX,10X10CM, SISTEMA ROTATIVO, COM CAIXILHO. FORNECIMENTO | UN | 9.97
18.013.0165-A | GRELHA DE AÇO INOX,10X10CM, SISTEMA ROTATIVO, COM CAIXILHO. FORNECIMENTO | UN | 9.97
18.013.9999-0 | ÍNDICE DA FAMÍLIA |  | 3097
18.013.9999-A | ÍNDICE DA FAMÍLIA |  | 3097
18.014.9999-0 | ÍNDICE DA FAMÍLIA |  | 3339
18.014.9999-A | ÍNDICE DA FAMÍLIA |  | 3339
18.015.0036-0 | AQUECEDOR DE GÁS DE ACUMULAÇÃO, CAPACIDADE DE 100L, MODELO HORIZONTAL, CORPO EM AÇO CARBONO. FORNECIMENTO | UN | 1966.5
18.015.0036-A | AQUECEDOR DE GÁS DE ACUMULAÇÃO, CAPACIDADE DE 100L, MODELO HORIZONTAL, CORPO EM AÇO CARBONO. FORNECIMENTO | UN | 1966.5
18.015.0037-0 | AQUECEDOR A GÁS DE ACUMULAÇÃO, CAPACIDADE DE 100L, MODELO VERTICAL, CORPO EM AÇO CARBONO. FORNECIMENTO | UN | 1917.69
18.015.0037-A | AQUECEDOR A GÁS DE ACUMULAÇÃO, CAPACIDADE DE 100L, MODELO VERTICAL, CORPO EM AÇO CARBONO. FORNECIMENTO | UN | 1917.69
18.015.0039-0 | AQUECEDOR A GÁS DE ACUMULAÇÃO, CAPACIDADE DE 200L, MODELO HORIZONTAL, CORPO EM AÇO CARBONO. FORNECIMENTO | UN | 3792.7
18.015.0039-A | AQUECEDOR A GÁS DE ACUMULAÇÃO, CAPACIDADE DE 200L, MODELO HORIZONTAL, CORPO EM AÇO CARBONO. FORNECIMENTO | UN | 3792.7
18.015.0040-0 | AQUECEDOR A GÁS DE ACUMULAÇÃO, CAPACIDADE 200L, MODELO VERTICAL, CORPO EM AÇO CARBONO. FORNECIMENTO | UN | 2861.5
18.015.0040-A | AQUECEDOR A GÁS DE ACUMULAÇÃO, CAPACIDADE 200L, MODELO VERTICAL, CORPO EM AÇO CARBONO. FORNECIMENTO | UN | 2861.5
18.015.0042-0 | AQUECEDOR A GÁS DE ACUMULAÇÃO, CAPACIDADE DE 250L, MODELO HORIZONTAL, CORPO EM AÇO CARBONO. FORNECIMENTO | UN | 4320
18.015.0042-A | AQUECEDOR A GÁS DE ACUMULAÇÃO, CAPACIDADE DE 250L, MODELO HORIZONTAL, CORPO EM AÇO CARBONO. FORNECIMENTO | UN | 4320
18.015.0043-0 | AQUECEDOR A GÁS DE ACUMULAÇÃO, CAPACIDADE DE 250L, MODELO VERTICAL, CORPO EM AÇO DE CARBONO. FORNECIMENTO | UN | 3850.9
18.015.0043-A | AQUECEDOR A GÁS DE ACUMULAÇÃO, CAPACIDADE DE 250L, MODELO VERTICAL, CORPO EM AÇO DE CARBONO. FORNECIMENTO | UN | 3850.9
18.015.0045-0 | AQUECEDOR A GÁS DE ACUMULAÇÃO, CAPACIDADE DE 300L, MODELO HORIZONTAL, CORPO EM AÇO CARBONO. FORNECIMENTO | UN | 4920
18.015.0045-A | AQUECEDOR A GÁS DE ACUMULAÇÃO, CAPACIDADE DE 300L, MODELO HORIZONTAL, CORPO EM AÇO CARBONO. FORNECIMENTO | UN | 4920
18.015.0046-0 | AQUECEDOR A GÁS DE ACUMULAÇÃO, CAPACIDADE DE 300L, MODELO VERTICAL, CORPO EM AÇO CARBONO. FORNECIMENTO | UN | 4656.97
18.015.0046-A | AQUECEDOR A GÁS DE ACUMULAÇÃO, CAPACIDADE DE 300L, MODELO VERTICAL, CORPO EM AÇO CARBONO. FORNECIMENTO | UN | 4656.97
18.015.0048-0 | AQUECEDOR A GÁS DE ACUMULAÇÃO, CAPACIDADE DE 500L, MODELO HORIZONTAL, CORPO EM AÇO CARBONO. FORNECIMENTO | UN | 6161.44
18.015.0048-A | AQUECEDOR A GÁS DE ACUMULAÇÃO, CAPACIDADE DE 500L, MODELO HORIZONTAL, CORPO EM AÇO CARBONO. FORNECIMENTO | UN | 6161.44
18.015.0049-0 | AQUECEDOR A GÁS DE ACUMULAÇÃO, CAPACIDADE DE 500L, MODELO VERTICAL, CORPO EM AÇO CARBONO. FORNECIMENTO | UN | 6161.44
18.015.0049-A | AQUECEDOR A GÁS DE ACUMULAÇÃO, CAPACIDADE DE 500L, MODELO VERTICAL, CORPO EM AÇO CARBONO. FORNECIMENTO | UN | 6161.44
18.015.0052-0 | AQUECEDOR A GÁS DE ACUMULAÇÃO, CAPACIDADE DE 750L, MODELO HORIZONTAL, CORPO EM AÇO CARBONO. FORNECIMENTO | UN | 7769.7
18.015.0052-A | AQUECEDOR A GÁS DE ACUMULAÇÃO, CAPACIDADE DE 750L, MODELO HORIZONTAL, CORPO EM AÇO CARBONO. FORNECIMENTO | UN | 7769.7
18.015.0053-0 | AQUECEDOR A GÁS DE ACUMULAÇÃO, CAPACIDADE DE 750L, MODELO VERTICAL, CORPO EM AÇO CARBONO. FORNECIMENTO | UN | 7769.7
18.015.0053-A | AQUECEDOR A GÁS DE ACUMULAÇÃO, CAPACIDADE DE 750L, MODELO VERTICAL, CORPO EM AÇO CARBONO. FORNECIMENTO | UN | 7769.7
18.015.0055-0 | AQUECEDOR A GÁS DE ACUMULAÇÃO, CAPACIDADE DE 1000L, MODELO HORIZONTAL, CORPO EM AÇO CARBONO. FORNECIMENTO | UN | 9072.41
18.015.0055-A | AQUECEDOR A GÁS DE ACUMULAÇÃO, CAPACIDADE DE 1000L, MODELO HORIZONTAL, CORPO EM AÇO CARBONO. FORNECIMENTO | UN | 9072.41
18.015.0056-0 | AQUECEDOR A GÁS DE ACUMULAÇÃO, CAPACIDADE DE 1000L, MODELO VERTICAL, CORPO EM AÇO CARBONO. FORNECIMENTO | UN | 9072.41
18.015.0056-A | AQUECEDOR A GÁS DE ACUMULAÇÃO, CAPACIDADE DE 1000L, MODELO VERTICAL, CORPO EM AÇO CARBONO. FORNECIMENTO | UN | 9072.41
18.015.0060-0 | AQUECEDOR A GÁS DE PASSAGEM, RESIDENCIAL, EM CHAPA ESMALTADA, BRANCO, DE 6L/MIN. FORNECIMENTO | UN | 421.48
18.015.0060-A | AQUECEDOR A GÁS DE PASSAGEM, RESIDENCIAL, EM CHAPA ESMALTADA, BRANCO, DE 6L/MIN. FORNECIMENTO | UN | 421.48
18.015.0062-0 | AQUECEDOR A GÁS DE PASSAGEM, RESIDENCIAL, EM CHAPA ESMALTADA, BRANCO, DE 12L/MIN. FORNECIMENTO | UN | 860
18.015.0062-A | AQUECEDOR A GÁS DE PASSAGEM, RESIDENCIAL, EM CHAPA ESMALTADA, BRANCO, DE 12L/MIN. FORNECIMENTO | UN | 860
18.015.0064-0 | AQUECEDOR A GÁS DE PASSAGEM, RESIDENCIAL, EM CHAPA ESMALTADA, BRANCO, DE 18L/MIN. FORNECIMENTO | UN | 1050
18.015.0064-A | AQUECEDOR A GÁS DE PASSAGEM, RESIDENCIAL, EM CHAPA ESMALTADA, BRANCO, DE 18L/MIN. FORNECIMENTO | UN | 1050
18.015.0066-0 | AQUECEDOR A GÁS DE PASSAGEM, RESIDENCIAL, EM CHAPA ESMALTADA, BRANCO, DE 22L/MIN. FORNECIMENTO | UN | 1813.9
18.015.0066-A | AQUECEDOR A GÁS DE PASSAGEM, RESIDENCIAL, EM CHAPA ESMALTADA, BRANCO, DE 22L/MIN. FORNECIMENTO | UN | 1813.9
18.015.0070-0 | AQUECEDOR ELÉTRICO DE ACUMULAÇÃO, AUTOMÁTICO, CAPACIDADE DE 100L, EM COBRE. FORNECIMENTO | UN | 1155
18.015.0070-A | AQUECEDOR ELÉTRICO DE ACUMULAÇÃO, AUTOMÁTICO, CAPACIDADE DE 100L, EM COBRE. FORNECIMENTO | UN | 1155
18.015.0072-0 | AQUECEDOR ELÉTRICO DE ACUMULAÇÃO, AUTOMÁTICO, CAPACIDADE DE 200L, EM COBRE. FORNECIMENTO | UN | 1800
18.015.0072-A | AQUECEDOR ELÉTRICO DE ACUMULAÇÃO, AUTOMÁTICO, CAPACIDADE DE 200L, EM COBRE. FORNECIMENTO | UN | 1800
18.015.0074-0 | AQUECEDOR ELÉTRICO DE ACUMULAÇÃO, AUTOMÁTICO, CAPACIDADE DE 500L, EM COBRE. FORNECIMENTO | UN | 2625
18.015.0074-A | AQUECEDOR ELÉTRICO DE ACUMULAÇÃO, AUTOMÁTICO, CAPACIDADE DE 500L, EM COBRE. FORNECIMENTO | UN | 2625
18.015.0076-0 | AQUECEDOR ELÉTRICO DE ACUMULAÇÃO, AUTOMÁTICO, CAPACIDADE DE 750L, EM COBRE. FORNECIMENTO | UN | 3675
18.015.0076-A | AQUECEDOR ELÉTRICO DE ACUMULAÇÃO, AUTOMÁTICO, CAPACIDADE DE 750L, EM COBRE. FORNECIMENTO | UN | 3675
18.015.0078-0 | AQUECEDOR ELÉTRICO DE ACUMULAÇÃO, AUTOMÁTICO, CAPACIDADE DE 1.000L, EM COBRE. FORNECIMENTO | UN | 4410
18.015.0078-A | AQUECEDOR ELÉTRICO DE ACUMULAÇÃO, AUTOMÁTICO, CAPACIDADE DE 1.000L, EM COBRE. FORNECIMENTO | UN | 4410
18.015.0080-0 | FOGÃO A GÁS RESIDENCIAL, BRANCO, COM 4 BOCAS. FORNECIMENTO | UN | 373.9
18.015.0080-A | FOGÃO A GÁS RESIDENCIAL, BRANCO, COM 4 BOCAS. FORNECIMENTO | UN | 373.9
18.015.0081-0 | FOGÃO A GÁS RESIDENCIAL, BRANCO, COM 6 BOCAS. FORNECIMENTO | UN | 576.45
18.015.0081-A | FOGÃO A GÁS RESIDENCIAL, BRANCO, COM 6 BOCAS. FORNECIMENTO | UN | 576.45
18.015.0082-0 | FOGÃO A GÁS, INDUSTRIAL, COM 6 BOCAS, FORNO, GRELHA DE 40X40CM E PERFIL DE 5CM.FORNECIMENTO | UN | 1404
18.015.0082-A | FOGÃO A GÁS, INDUSTRIAL, COM 6 BOCAS, FORNO, GRELHA DE 40X40CM E PERFIL DE 5CM.FORNECIMENTO | UN | 1404
18.015.0083-0 | FOGÃO A GÁS, INDUSTRIAL, COM 4 BOCAS, FORNO, GRELHA DE 30X30CM E PERFIL DE 5CM.FORNECIMENTO | UN | 800
18.015.0083-A | FOGÃO A GÁS, INDUSTRIAL, COM 4 BOCAS, FORNO, GRELHA DE 30X30CM E PERFIL DE 5CM.FORNECIMENTO | UN | 800
18.015.0084-0 | FOGÃO A GÁS, INDUSTRIAL, COM 3 BOCAS, SEM FORNO, GRELHA DE 30X30CM E PERFIL DE 5CM.FORNECIMENTO | UN | 560.15
18.015.0084-A | FOGÃO A GÁS, INDUSTRIAL, COM 3 BOCAS, SEM FORNO, GRELHA DE 30X30CM E PERFIL DE 5CM.FORNECIMENTO | UN | 560.15
18.015.0085-0 | FOGÃO A GÁS, INDUSTRIAL, COM 2 BOCAS, SEM FORNO, GRELHA DE 30X30CM E PERFIL DE 5CM.FORNECIMENTO | UN | 400
18.015.0085-A | FOGÃO A GÁS, INDUSTRIAL, COM 2 BOCAS, SEM FORNO, GRELHA DE 30X30CM E PERFIL DE 5CM.FORNECIMENTO | UN | 400
18.015.9999-0 | ÍNDICE DA FAMÍLIA
18.015.9999-A | ÍNDICE DA FAMÍLIA
18.016.0001-0 | COIFA DE AÇO INOX AISI 304/444 (#20), NAS DIMENSÕES 2,30X1,30X0,60M (COCÇÃO), COM CALHA COLETORA DE GORDURA EM TODO PERÍMETRO COM DRENO PLUGADO, SUPORTE DE FIXAÇÃO E BOCAIS FLANGEADOS (FOGÃO INDUSTRIAL DE 8 BOCAS).FORNECIMENTO E COLOCAÇÃO | UN | 5637.36
18.016.0001-A | COIFA DE AÇO INOX AISI 304/444 (#20), NAS DIMENSÕES 2,30X1,30X0,60M (COCÇÃO), COM CALHA COLETORA DE GORDURA EM TODO PERÍMETRO COM DRENO PLUGADO, SUPORTE DE FIXAÇÃO E BOCAIS FLANGEADOS (FOGÃO INDUSTRIAL DE 8 BOCAS).FORNECIMENTO E COLOCAÇÃO | UN | 5623.33
18.016.0002-0 | COIFA DE AÇO INOX AISI 304/444 (#20), NAS DIMENSÕES 1,80X1,30X0,60M (COCÇÃO), COM CALHA COLETORA DE GORDURA EM TODO PERÍMETRO COM DRENO PLUGADO, SUPORTE DE FIXAÇÃO E BOCAIS FLANGEADOS (FOGÃO INDUSTRIAL DE 6 BOCAS).FORNECIMENTO E COLOCAÇÃO | UN | 4780.09
18.016.0002-A | COIFA DE AÇO INOX AISI 304/444 (#20), NAS DIMENSÕES 1,80X1,30X0,60M (COCÇÃO), COM CALHA COLETORA DE GORDURA EM TODO PERÍMETRO COM DRENO PLUGADO, SUPORTE DE FIXAÇÃO E BOCAIS FLANGEADOS (FOGÃO INDUSTRIAL DE 6 BOCAS).FORNECIMENTO E COLOCAÇÃO | UN | 4769.1
18.016.0003-0 | COIFA DE AÇO INOX AISI 304/444 (#20), NAS DIMENSÕES 1,30X1,30X0,60M (COCÇÃO), COM CALHA COLETORA DE GORDURA EM TODO PERÍMETRO COM DRENO PLUGADO, SUPORTE DE FIXAÇÃO E BOCAIS FLANGEADOS (FOGÃO INDUSTRIAL DE 4 BOCAS).FORNECIMENTO E COLOCAÇÃO | UN | 3785.02
18.016.0003-A | COIFA DE AÇO INOX AISI 304/444 (#20), NAS DIMENSÕES 1,30X1,30X0,60M (COCÇÃO), COM CALHA COLETORA DE GORDURA EM TODO PERÍMETRO COM DRENO PLUGADO, SUPORTE DE FIXAÇÃO E BOCAIS FLANGEADOS (FOGÃO INDUSTRIAL DE 4 BOCAS).FORNECIMENTO E COLOCAÇÃO | UN | 3777.12
18.016.0004-0 | FILTROS INERCIAIS 50X50CM DE AÇO INOX 304 (COIFA DE COCÇÃO).FORNECIMENTO E COLOCAÇÃO | UN | 357.25
18.016.0004-A | FILTROS INERCIAIS 50X50CM DE AÇO INOX 304 (COIFA DE COCÇÃO).FORNECIMENTO E COLOCAÇÃO | UN | 354.12
18.016.0005-0 | FILTROS INERCIAIS 40X50CM DE AÇO INOX 304 (COIFA DE COCÇÃO).FORNECIMENTO E COLOCAÇÃO | UN | 311.1
18.016.0005-A | FILTROS INERCIAIS 40X50CM DE AÇO INOX 304 (COIFA DE COCÇÃO).FORNECIMENTO E COLOCAÇÃO | UN | 307.97
18.016.0006-0 | DAMPER CORTA FOGO 30X30CM, ACIONAMENTO AUTOMÁTICO, PELA AÇÃO DE ELEMENTO FUSÍVEL, MODELO DCF COM FUSÍVEL DE DISPARO (COM ATESTADO UL)COM ROMPIMENTO EM 72ºC OU 141ºC, COM CHAVE FIM DE CURSO. FORNECIMENTO E COLOCAÇÃO | UN | 377.44
18.016.0006-A | DAMPER CORTA FOGO 30X30CM, ACIONAMENTO AUTOMÁTICO, PELA AÇÃO DE ELEMENTO FUSÍVEL, MODELO DCF COM FUSÍVEL DE DISPARO (COM ATESTADO UL)COM ROMPIMENTO EM 72ºC OU 141ºC, COM CHAVE FIM DE CURSO. FORNECIMENTO E COLOCAÇÃO | UN | 372.77
18.016.0007-0 | DAMPER CORTA FOGO 35X35CM, ACIONAMENTO AUTOMÁTICO, PELA AÇÃO DE ELEMENTO FUSÍVEL, MODELO DCF COM FUSÍVEL DE DISPARO (COM ATESTADO UL)COM ROMPIMENTO EM 72ºC OU 141ºC, COM CHAVE FIM DE CURSO. FORNECIMENTO E COLOCAÇÃO | UN | 587.2
18.016.0007-A | DAMPER CORTA FOGO 35X35CM, ACIONAMENTO AUTOMÁTICO, PELA AÇÃO DE ELEMENTO FUSÍVEL, MODELO DCF COM FUSÍVEL DE DISPARO (COM ATESTADO UL)COM ROMPIMENTO EM 72ºC OU 141ºC, COM CHAVE FIM DE CURSO. FORNECIMENTO E COLOCAÇÃO | UN | 581.59
18.016.0008-0 | DAMPER CORTA FOGO 35X45CM, ACIONAMENTO AUTOMÁTICO, PELA AÇÃO DE ELEMENTO FUSÍVEL, MODELO DCF COM FUSÍVEL DE DISPARO (COM ATESTADO UL)COM ROMPIMENTO EM 72ºC OU 141ºC, COM CHAVE FIM DE CURSO. FORNECIMENTO E COLOCAÇÃO | UN | 661.69
18.016.0008-A | DAMPER CORTA FOGO 35X45CM, ACIONAMENTO AUTOMÁTICO, PELA AÇÃO DE ELEMENTO FUSÍVEL, MODELO DCF COM FUSÍVEL DE DISPARO (COM ATESTADO UL)COM ROMPIMENTO EM 72ºC OU 141ºC, COM CHAVE FIM DE CURSO. FORNECIMENTO E COLOCAÇÃO | UN | 655.62
18.016.0010-0 | COIFA DE AÇO INOXIDÁVEL, DE 1,20X0,60M, DE CHAPA 18.304, INCLUSIVE 1,50M DE DUTO COM 310X120MM DE SEÇÃO, EM CHAPA 22,2 EXAUSTORES CENTRÍFUGOS TIPO CARAMUJO, EM CHAPA DE AÇO CARBONO 1020COM MOTOR 1/3CV NAS TENSÕES 110/220V. FORNECIMENTO E COLOCAÇÃO | UN | 3776.23
18.016.0010-A | COIFA DE AÇO INOXIDÁVEL, DE 1,20X0,60M, DE CHAPA 18.304, INCLUSIVE 1,50M DE DUTO COM 310X120MM DE SEÇÃO, EM CHAPA 22,2 EXAUSTORES CENTRÍFUGOS TIPO CARAMUJO, EM CHAPA DE AÇO CARBONO 1020COM MOTOR 1/3CV NAS TENSÕES 110/220V. FORNECIMENTO E COLOCAÇÃO | UN | 3766.88
18.016.0015-0 | COIFA DE AÇO INOXIDÁVEL, DE 2,10X1,20M, DE CHAPA 18.304, INCLUSIVE 3,00M DE DUTO COM 500X500MM DE SEÇÃO, EM CHAPA 22,1 EXAUSTOR CENTRIFUGO TIPO CARAMUJO, EM CHAPA DE AÇO CARBONO 1020 COM MOTOR 3CV NAS TENSÕES 110/220V.FORNECIMENTO E COLOCAÇÃO | UN | 5328.09
18.016.0015-A | COIFA DE AÇO INOXIDÁVEL, DE 2,10X1,20M, DE CHAPA 18.304, INCLUSIVE 3,00M DE DUTO COM 500X500MM DE SEÇÃO, EM CHAPA 22,1 EXAUSTOR CENTRIFUGO TIPO CARAMUJO, EM CHAPA DE AÇO CARBONO 1020 COM MOTOR 3CV NAS TENSÕES 110/220V.FORNECIMENTO E COLOCAÇÃO | UN | 5314.06
18.016.0020-0 | PORTA CAÇAMBA, LIXEIRA, DE AÇO INOXIDÁVEL, CHAPA 18.304 COM 300X300MM. FORNECIMENTO E COLOCAÇÃO | UN | 372.49
18.016.0020-A | PORTA CAÇAMBA, LIXEIRA, DE AÇO INOXIDÁVEL, CHAPA 18.304 COM 300X300MM. FORNECIMENTO E COLOCAÇÃO | UN | 370.16
18.016.0025-0 | TANQUE DE AÇO INOXIDÁVEL, EM CHAPA 22.304 DE 520X520MM, CAPACIDADE DE 30L, COM ESFREGADOR, EXCLUSIVE TORNEIRA. FORNECIMENTO | UN | 971.97
18.016.0025-A | TANQUE DE AÇO INOXIDÁVEL, EM CHAPA 22.304 DE 520X520MM, CAPACIDADE DE 30L, COM ESFREGADOR, EXCLUSIVE TORNEIRA. FORNECIMENTO | UN | 971.97
18.016.0027-0 | TANQUE INDUSTRIAL EM AÇO INOXIDÁVEL AISI 304, PARA LAVAGEM DE PANELÕES, MEDINDO 0,61X0,706X0,305M.FORNECIMENTO E COLOCAÇÃO | UN | 1060.96
18.016.0027-A | TANQUE INDUSTRIAL EM AÇO INOXIDÁVEL AISI 304, PARA LAVAGEM , MEDINDO 0,61X0,706X0,305M.FORNECIMENTO E COLOCAÇÃO | UN | 1056.29
18.016.0030-0 | BANCA DE AÇO INOXIDÁVEL DE 2,00X0,55M, EM CHAPA 18.304, COM UMA CUBA DE 500X400X200MM EM CHAPA 20.304, VÁLVULA DE ESCOAMENTO TIPO AMERICANA 1623, SIFÃO 1680 1.1/2"X1.1/2", SOBRE APOIOS DE ALVENARIA DE MEIA VEZ E VERGA DE CONCRETO, SEM REVESTIMENTO, EXCLUSIVE TORNEIRA. FORNECIMENTO E COLOCAÇÃO | UN | 1283.42
18.016.0030-A | BANCA DE AÇO INOXIDÁVEL DE 2,00X0,55M, EM CHAPA 18.304, COM UMA CUBA DE 500X400X200MM EM CHAPA 20.304, VÁLVULA DE ESCOAMENTO TIPO AMERICANA 1623, SIFÃO 1680 1.1/2"X1.1/2", SOBRE APOIOS DE ALVENARIA DE MEIA VEZ E VERGA DE CONCRETO, SEM REVESTIMENTO, EXCLUSIVE TORNEIRA. FORNECIMENTO E COLOCAÇÃO | UN | 1268.48
18.016.0035-0 | BANCA DE AÇO INOXIDÁVEL, DE 2,00X0,55M, EM CHAPA 18.304, COM DUAS CUBAS DE 500X400X200MM EM CHAPA 20.304, VÁLVULA DE ESCOAMENTO TIPO AMERICANA 1623,2 SIFÕES 1680 1.1/2"X1.1/2", SOBRE APOIOS DE ALVENARIA DE MEIA VEZ E VERGA DE CONCRETO, SEM REVESTIMENTO, EXCLUSIVE TORNEIRA. FORNECIMENTO E COLOCAÇÃO | UN | 1612.54
18.016.0035-A | BANCA DE AÇO INOXIDÁVEL, DE 2,00X0,55M, EM CHAPA 18.304, COM DUAS CUBAS DE 500X400X200MM EM CHAPA 20.304, VÁLVULA DE ESCOAMENTO TIPO AMERICANA 1623,2 SIFÕES 1680 1.1/2"X1.1/2", SOBRE APOIOS DE ALVENARIA DE MEIA VEZ E VERGA DE CONCRETO, SEM REVESTIMENTO, EXCLUSIVE TORNEIRA. FORNECIMENTO E COLOCAÇÃO | UN | 1597.6
18.016.0040-0 | CUBA DE AÇO INOXIDÁVEL DE 500X400X200MM, EM CHAPA 20.304, VÁLVULA DE ESCOAMENTO TIPO AMERICANA 1623, SIFÃO 1680 1.1/2"X1.1/2", EXCLUSIVE TORNEIRA. FORNECIMENTO E COLOCAÇÃO | UN | 422.88
18.016.0040-A | CUBA DE AÇO INOXIDÁVEL DE 500X400X200MM, EM CHAPA 20.304, VÁLVULA DE ESCOAMENTO TIPO AMERICANA 1623, SIFÃO 1680 1.1/2"X1.1/2", EXCLUSIVE TORNEIRA. FORNECIMENTO E COLOCAÇÃO | UN | 419.61
18.016.0042-0 | CUBA DUPLA DE AÇO INOXIDÁVEL DE 820X340X150MM, EM CHAPA 20.304,2 VÁLVULAS DE ESCOAMENTO TIPO AMERICANA 1623,2 SIFÕES 16801.1/2"X1.1/2", EXCLUSIVE TORNEIRA. FORNECIMENTO E COLOCAÇÃO | UN | 680.18
18.016.0042-A | CUBA DUPLA DE AÇO INOXIDÁVEL DE 820X340X150MM, EM CHAPA 20.304,2 VÁLVULAS DE ESCOAMENTO TIPO AMERICANA 1623,2 SIFÕES 16801.1/2"X1.1/2", EXCLUSIVE TORNEIRA. FORNECIMENTO E COLOCAÇÃO | UN | 675.51
18.016.0045-0 | BANCA SECA DE AÇO INOXIDÁVEL, COM 0,55M DE LARGURA, ATE 3,00MDE COMPRIMENTO, EM CHAPA 18.304, SOBRE APOIOS DE ALVENARIA DEMEIA VEZ E VERGA DE CONCRETO, SEM REVESTIMENTO. FORNECIMENTO E COLOCAÇÃO | M | 609.94
18.016.0045-A | BANCA SECA DE AÇO INOXIDÁVEL, COM 0,55M DE LARGURA, ATE 3,00MDE COMPRIMENTO, EM CHAPA 18.304, SOBRE APOIOS DE ALVENARIA DEMEIA VEZ E VERGA DE CONCRETO, SEM REVESTIMENTO. FORNECIMENTO E COLOCAÇÃO | M | 599.87
18.016.0050-0 | MICTÓRIO COLETIVO DE AÇO INOXIDÁVEL, COM SEÇÃO DE 580X300MM, EM CHAPA 20.304, COM CRIVO DE SAÍDA DE 1.1/4", REGISTRO DE PRESSÃO 1416 DE 3/4", COM CANOPLA E VOLANTE EM METAL CROMADO, INCLUSIVE GAMBIARRA. FORNECIMENTO | M | 580.99
18.016.0050-A | MICTÓRIO COLETIVO DE AÇO INOXIDÁVEL, COM SEÇÃO DE 580X300MM, EM CHAPA 20.304, COM CRIVO DE SAÍDA DE 1.1/4", REGISTRO DE PRESSÃO 1416 DE 3/4", COM CANOPLA E VOLANTE EM METAL CROMADO, INCLUSIVE GAMBIARRA. FORNECIMENTO | M | 580.99
18.016.0051-0 | MICTÓRIO COLETIVO DE AÇO INOXIDÁVEL, COM SEÇÃO DE 380X250MM, EM CHAPA 20.304, COM CRIVO DE SAÍDA DE 1.1/4", REGISTRO DE PRESSÃO 1416 DE 3/4", COM CANOPLA E VOLANTE EM METAL CROMADO, INCLUSIVE GAMBIARRA. FORNECIMENTO | M | 416.32
18.016.0051-A | MICTÓRIO COLETIVO DE AÇO INOXIDÁVEL, COM SEÇÃO DE 380X250MM, EM CHAPA 20.304, COM CRIVO DE SAÍDA DE 1.1/4", REGISTRO DE PRESSÃO 1416 DE 3/4", COM CANOPLA E VOLANTE EM METAL CROMADO, INCLUSIVE GAMBIARRA. FORNECIMENTO | M | 416.32
18.016.0055-0 | MICTÓRIO EM AÇO INOXIDÁVEL AISI 304, MEDINDO 1570X350MM, INCLUSIVE PARAFUSOS, ARRUELAS, SIFÃO CROMADO 1.1/2"X1.1/2" E VÁLVULA CROMADA DE 1.1/2"X3/4".FORNECIMENTO | UN | 692.82
18.016.0055-A | MICTÓRIO EM AÇO INOXIDÁVEL AISI 304, MEDINDO 1570X350MM, INCLUSIVE PARAFUSOS, ARRUELAS, SIFÃO CROMADO 1.1/2"X1.1/2" E VÁLVULA CROMADA DE 1.1/2"X3/4".FORNECIMENTO | UN | 692.82
18.016.0060-0 | LAVATÓRIO COLETIVO DE AÇO INOXIDÁVEL COM 1.000MM DE SEÇÃO EM CHAPA 20.304, PARA 2 PONTOS DE AGUA, CRIVO DE SAÍDA EM 1.1/4", EXCLUSIVE TORNEIRAS. FORNECIMENTO E COLOCAÇÃO | M | 592.47
18.016.0060-A | LAVATÓRIO COLETIVO DE AÇO INOXIDÁVEL COM 1.000MM DE SEÇÃO EM CHAPA 20.304, PARA 2 PONTOS DE AGUA, CRIVO DE SAÍDA EM 1.1/4", EXCLUSIVE TORNEIRAS. FORNECIMENTO E COLOCAÇÃO | M | 585.46
18.016.0070-0 | LAVABO EM AÇO INOXIDÁVEL AISI 304, MEDINDO 2800X450MM, INCLUSIVE PARAFUSOS, ARRUELAS, BUCHAS, SIFÃO CROMADO DE 1.1/2"X1.1/2"E VÁLVULA CROMADA DE 1.1/2"X3/4".FORNECIMENTO E COLOCAÇÃO | UN | 2161.6
18.016.0070-A | LAVABO EM AÇO INOXIDÁVEL AISI 304, MEDINDO 2800X450MM, INCLUSIVE PARAFUSOS, ARRUELAS, BUCHAS, SIFÃO CROMADO DE 1.1/2"X1.1/2"E VÁLVULA CROMADA DE 1.1/2"X3/4".FORNECIMENTO E COLOCAÇÃO | UN | 2141.96
18.016.0080-0 | SECADOR DE MÃOS EM AÇO INOXIDÁVEL, COM SISTEMA FOTO-CELULAR BI VOLT, EXCLUSIVE PONTO DE TOMADA. FORNECIMENTO E COLOCAÇÃO | UN | 696.89
18.016.0080-A | SECADOR DE MÃOS EM AÇO INOXIDÁVEL, COM SISTEMA FOTO-CELULAR BI VOLT, EXCLUSIVE PONTO DE TOMADA. FORNECIMENTO E COLOCAÇÃO | UN | 694.56
18.016.0100-0 | BARRA DE APOIO PARA LAVATÓRIO DE CENTRO, EM AÇO INOXIDÁVEL AISI 304, TUBO DE 1 1/4", INCLUSIVE FIXAÇÃO COM PARAFUSOS INOXIDÁVEIS E BUCHAS PÁSTICAS, MEDINDO 60X40CM, PARA PESSOAS COM NECESSIDADES ESPECIFICAS. FORNECIMENTO E COLOCAÇÃO | UN | 244.99
18.016.0100-A | BARRA DE APOIO PARA LAVATÓRIO DE CENTRO, EM AÇO INOXIDÁVEL AISI 304, TUBO DE 1 1/4", INCLUSIVE FIXAÇÃO COM PARAFUSOS INOXIDÁVEIS E BUCHAS PÁSTICAS, MEDINDO 60X40CM, PARA PESSOAS COM NECESSIDADES ESPECIFICAS. FORNECIMENTO E COLOCAÇÃO | UN | 240.32
18.016.0105-0 | BARRA DE APOIO EM AÇO INOXIDÁVEL AISI 304, TUBO DE 1 1/4", INCLUSIVE FIXAÇÃO COM PARAFUSOS INOXIDÁVEIS E BUCHAS PLÁSTICAS, COM 50CM, PARA PESSOAS COM NECESSIDADES ESPECIFICAS.FORNECIMENTO E COLOCAÇÃO | UN | 103.24
18.016.0105-A | BARRA DE APOIO EM AÇO INOXIDÁVEL AISI 304, TUBO DE 1 1/4", INCLUSIVE FIXAÇÃO COM PARAFUSOS INOXIDÁVEIS E BUCHAS PLÁSTICAS, COM 50CM, PARA PESSOAS COM NECESSIDADES ESPECIFICAS.FORNECIMENTO E COLOCAÇÃO | UN | 98.57
18.016.0106-0 | BARRA DE APOIO EM AÇO INOXIDÁVEL AISI 304, TUBO DE 1 1/4", INCLUSIVE FIXAÇÃO COM PARAFUSOS INOXIDÁVEIS E BUCHAS PLÁSTICAS, COM 80CM, PARA PESSOAS COM NECESSIDADES ESPECIFICAS.FORNECIMENTO E COLOCAÇÃO | UN | 129.49
18.016.0106-A | BARRA DE APOIO EM AÇO INOXIDÁVEL AISI 304, TUBO DE 1 1/4", INCLUSIVE FIXAÇÃO COM PARAFUSOS INOXIDÁVEIS E BUCHAS PLÁSTICAS, COM 80CM, PARA PESSOAS COM NECESSIDADES ESPECIFICAS.FORNECIMENTO E COLOCAÇÃO | UN | 124.82
18.016.0110-0 | BARRA DE APOIO EM AÇO INOXIDÁVEL AISI 304, TUBO DE 1 1/4", EM "L", INCLUSIVE FIXAÇÃO COM PARAFUSOS INOXIDÁVEIS E BUCHAS PLÁSTICAS, MEDINDO 70X70CM, PARA PESSOAS COM NECESSIDADES ESPECIFICAS.FORNECIMENTO E COLOCAÇÃO | UN | 204.99
18.016.0110-A | BARRA DE APOIO EM AÇO INOXIDÁVEL AISI 304, TUBO DE 1 1/4", EM "L", INCLUSIVE FIXAÇÃO COM PARAFUSOS INOXIDÁVEIS E BUCHAS PLÁSTICAS, MEDINDO 70X70CM, PARA PESSOAS COM NECESSIDADES ESPECIFICAS.FORNECIMENTO E COLOCAÇÃO | UN | 200.32
18.016.0111-0 | BARRA DE APOIO EM AÇO INOXIDÁVEL AISI 304, TUBO DE 1 1/4", EM "L", INCLUSIVE FIXAÇÃO COM PARAFUSOS INOXIDÁVEIS E BUCHAS PLÁSTICAS, MEDINDO 80X80CM, PARA PESSOAS COM NECESSIDADES ESPECIFICAS.FORNECIMENTO E COLOCAÇÃO | UN | 223.99
18.016.0111-A | BARRA DE APOIO EM AÇO INOXIDÁVEL AISI 304, TUBO DE 1 1/4", EM "L", INCLUSIVE FIXAÇÃO COM PARAFUSOS INOXIDÁVEIS E BUCHAS PLÁSTICAS, MEDINDO 80X80CM, PARA PESSOAS COM NECESSIDADES ESPECIFICAS.FORNECIMENTO E COLOCAÇÃO | UN | 219.32
18.016.0120-0 | BARRA DE APOIO RETRÁTIL (ARTICULADA)EM AÇO INOXIDÁVEL AISI 304, TUBO DE 1 1/4", INCLUSIVE FIXAÇÃO COM PARAFUSOS INOXIDÁVEIS E BUCHAS PLÁSTICAS, COM 80CM, PARA PESSOAS COM NECESSIDADES ESPECÍFICAS. FORNECIMENTO E COLOCAÇÃO | UN | 269.99
18.016.0120-A | BARRA DE APOIO RETRÁTIL (ARTICULADA)EM AÇO INOXIDÁVEL AISI 304, TUBO DE 1 1/4", INCLUSIVE FIXAÇÃO COM PARAFUSOS INOXIDÁVEIS E BUCHAS PLÁSTICAS, COM 80CM, PARA PESSOAS COM NECESSIDADES ESPECÍFICAS. FORNECIMENTO E COLOCAÇÃO | UN | 265.32
18.016.0130-0 | BARRA DE APOIO FIXA AO PISO, EM AÇO INOXIDÁVEL AISI 304, TUBO 1 1/4", INCLUSIVE FIXAÇÃO COM PARAFUSUS INOXIDÁVEIS E BUCHAS PLÁSTICAS, COM 75X80CM, PARA PESSOAS COM NECESSIDADES ESPECÍFICAS. FORNECIMENTO E COLOCAÇÃO | UN | 335.5
18.016.0130-A | BARRA DE APOIO FIXA AO PISO, EM AÇO INOXIDÁVEL AISI 304, TUBO 1 1/4", INCLUSIVE FIXAÇÃO COM PARAFUSUS INOXIDÁVEIS E BUCHAS PLÁSTICAS, COM 75X80CM, PARA PESSOAS COM NECESSIDADES ESPECÍFICAS. FORNECIMENTO E COLOCAÇÃO | UN | 330.83
18.016.0150-0 | ***CANCELADO*** BARRA DE APOIO, PARA PESSOAS COM NECESSIDADES ESPECIFICAS, EM TUBO DE AÇO INOXIDÁVEL TP304, DE 1,1/2"X1,50MM. FORNECIMENTO E COLOCAÇÃO | M
18.016.0150-A | ***CANCELADO*** BARRA DE APOIO, PARA PESSOAS COM NECESSIDADES ESPECIFICAS, EM TUBO DE AÇO INOXIDÁVEL TP304, DE 1,1/2"X1,50MM. FORNECIMENTO E COLOCAÇÃO | M
18.016.9999-0 | FAMÍLIA 18.016APARELHOS AÇOS INOX.
18.016.9999-A | FAMÍLIA 18.016APARELHOS AÇOS INOX.
18.017.0020-0 | FILTRO PARA USO DOMESTICO COM CARCAÇA ATÓXICA EM POLIPROPILENO COM 1 ELEMENTO FILTRANTE DE CELULOSE E CARVÃO ATIVADO, PARA VAZÃO ATE 180L/H, CONEXÃO DE 1/2" SEM REGISTRO. FORNECIMENTO | UN | 98.16
18.017.0020-A | FILTRO PARA USO DOMESTICO COM CARCAÇA ATÓXICA EM POLIPROPILENO COM 1 ELEMENTO FILTRANTE DE CELULOSE E CARVÃO ATIVADO, PARA VAZÃO ATE 180L/H, CONEXÃO DE 1/2" SEM REGISTRO. FORNECIMENTO | UN | 98.16
18.017.0021-0 | FILTRO PARA USO DOMESTICO COM CARCAÇA ATÓXICA EM POLIPROPILENO COM 1 ELEMENTO FILTRANTE DE CELULOSE E CARVÃO ATIVADO, PARA VAZÃO ATE 360L/H, CONEXÃO DE 3/4" SEM REGISTRO. FORNECIMENTO | UN | 155
18.017.0021-A | FILTRO PARA USO DOMESTICO COM CARCAÇA ATÓXICA EM POLIPROPILENO COM 1 ELEMENTO FILTRANTE DE CELULOSE E CARVÃO ATIVADO, PARA VAZÃO ATE 360L/H, CONEXÃO DE 3/4" SEM REGISTRO. FORNECIMENTO | UN | 155
18.017.0022-0 | FILTRO PARA USO DOMESTICO COM CARCAÇA ATÓXICA EM POLIPROPILENO COM 2 ELEMENTOS FILTRANTES DE CELULOSE E CARVÃO ATIVADO, PARA VAZÃO ATE 720L/H, CONEXÃO DE 1" SEM REGISTRO. FORNECIMENTO | UN | 280.5
18.017.0022-A | FILTRO PARA USO DOMESTICO COM CARCAÇA ATÓXICA EM POLIPROPILENO COM 2 ELEMENTOS FILTRANTES DE CELULOSE E CARVÃO ATIVADO, PARA VAZÃO ATE 720L/H, CONEXÃO DE 1" SEM REGISTRO. FORNECIMENTO | UN | 280.5
18.017.0025-0 | CONJUNTO FLUTUANTE DE SUCÇÃO/RECALQUE DE 1" PARA AAC, PARA INSTALAÇÃO NO INTERIOR DOS RESERVATÓRIOS DE AAC, COMPOSTO DE MANGUEIRA PLÁSTICA FLEXÍVEL NÃO DOBRÁVEL E PONTEIRA EM METAL. FORNECIMENTO | UN | 353.44
18.017.0025-A | CONJUNTO FLUTUANTE DE SUCÇÃO/RECALQUE DE 1" PARA AAC, PARA INSTALAÇÃO NO INTERIOR DOS RESERVATÓRIOS DE AAC, COMPOSTO DE MANGUEIRA PLÁSTICA FLEXÍVEL NÃO DOBRÁVEL E PONTEIRA EM METAL. FORNECIMENTO | UN | 353.44
18.017.0028-0 | CONJUNTO FLUTUANTE DE SUCÇÃO/RECALQUE DE 2" PARA AAC, PARA INSTALAÇÃO NO INTERIOR DOS RESERVATÓRIOS DE AAC, COMPOSTO DE MANGUEIRA PLÁSTICA FLEXÍVEL NÃO DOBRÁVEL E PONTEIRA EM METAL. FORNECIMENTO | UN | 589.07
18.017.0028-A | CONJUNTO FLUTUANTE DE SUCÇÃO/RECALQUE DE 2" PARA AAC, PARA INSTALAÇÃO NO INTERIOR DOS RESERVATÓRIOS DE AAC, COMPOSTO DE MANGUEIRA PLÁSTICA FLEXÍVEL NÃO DOBRÁVEL E PONTEIRA EM METAL. FORNECIMENTO | UN | 589.07
18.017.0030-0 | EXTRAVASOR, SIFÃO/LADRÃO, DE 100MM, PARA EXCESSO DE AGUA, RETIRADA DE IMPUREZAS DA SUPERFÍCIE E MANUTENÇÃO DO NÍVEL MÁXIMO DETERMINADO PARA OS RESERVATÓRIOS DE AAC. BLOQUEIA CHEIROS DA GALERIA PLUVIAL E DIFICULTA ENTRADA DE PRAGAS. FORNECIMENTO | UN | 201.27
18.017.0030-A | EXTRAVASOR, SIFÃO/LADRÃO, DE 100MM, PARA EXCESSO DE AGUA, RETIRADA DE IMPUREZAS DA SUPERFÍCIE E MANUTENÇÃO DO NÍVEL MÁXIMO DETERMINADO PARA OS RESERVATÓRIOS DE AAC. BLOQUEIA CHEIROS DA GALERIA PLUVIAL E DIFICULTA ENTRADA DE PRAGAS. FORNECIMENTO | UN | 201.27
18.017.0035-0 | EXTRAVASOR, SIFÃO/LADRÃO, DE 200MM, PARA EXCESSO DE AGUA, RETIRADA DE IMPUREZAS DA SUPERFÍCIE E MANUTENÇÃO DO NÍVEL MÁXIMO DETERMINADO PARA OS RESERVATÓRIOS DE AAC. BLOQUEIA CHEIROS DA GALERIA PLUVIAL E DIFICULTA ENTRADA DE PRAGAS. FORNECIMENTO | UN | 805.06
18.017.0035-A | EXTRAVASOR, SIFÃO/LADRÃO, DE 200MM, PARA EXCESSO DE AGUA, RETIRADA DE IMPUREZAS DA SUPERFÍCIE E MANUTENÇÃO DO NÍVEL MÁXIMO DETERMINADO PARA OS RESERVATÓRIOS DE AAC. BLOQUEIA CHEIROS DA GALERIA PLUVIAL E DIFICULTA ENTRADA DE PRAGAS. FORNECIMENTO | UN | 805.06
18.017.0040-0 | EXTRAVASOR, SIFÃO/LADRÃO, DE 400MM, PARA EXCESSO DE AGUA, RETIRADA DE IMPUREZAS DA SUPERFÍCIE E MANUTENÇÃO DO NÍVEL MÁXIMO DETERMINADO PARA OS RESERVATÓRIOS DE AAC. BLOQUEIA CHEIROS DA GALERIA PLUVIAL E DIFICULTA ENTRADA DE PRAGAS. FORNECIMENTO | UN | 2476.16
18.017.0040-A | EXTRAVASOR, SIFÃO/LADRÃO, DE 400MM, PARA EXCESSO DE AGUA, RETIRADA DE IMPUREZAS DA SUPERFÍCIE E MANUTENÇÃO DO NÍVEL MÁXIMO DETERMINADO PARA OS RESERVATÓRIOS DE AAC. BLOQUEIA CHEIROS DA GALERIA PLUVIAL E DIFICULTA ENTRADA DE PRAGAS. FORNECIMENTO | UN | 2476.16
18.017.0050-0 | FILTRO PARA APROVEITAMENTO DE AGUA DE CHUVA (AAC)AUTOLIMPANTE PARA ÁREAS ATE 200M2, COMPOSTO POR CAIXA FABRICADA EM POLIETILENO E O ELEMENTO FILTRANTE DE INOX. RETENÇÃO E DESCARGA DE SÓLIDOS SUPERIORES A 0,26MM. DUAS ENTRADAS DE AP DE 100MM, SAÍDAS DE DESCARTE E AGUA FILTRADA DE 100MM. VAZÃO MÁXIMA DO FILTRO MODELO VF-1 (09 L/S).FORNECIMENTO | UN | 1196.8
18.017.0050-A | FILTRO PARA APROVEITAMENTO DE AGUA DE CHUVA (AAC)AUTOLIMPANTE PARA ÁREAS ATE 200M2, COMPOSTO POR CAIXA FABRICADA EM POLIETILENO E O ELEMENTO FILTRANTE DE INOX. RETENÇÃO E DESCARGA DE SÓLIDOS SUPERIORES A 0,26MM. DUAS ENTRADAS DE AP DE 100MM, SAÍDAS DE DESCARTE E AGUA FILTRADA DE 100MM. VAZÃO MÁXIMA DO FILTRO MODELO VF-1 (09 L/S).FORNECIMENTO | UN | 1196.8
18.017.0055-0 | FILTRO P/APROVEITAMENTO AGUA CHUVA (AAC)AUTOLIMPANTE P/ÁREAS ATE 1.500M2. ELEMENTO FILTRANTE INOX. RETENÇÃO E DESCARGA DE SÓLIDOS SUPERIORES A 0,55MM. DUAS ENTRADAS DE AP 250MM, SAÍDAS AGUA FILTRADA DE 200MM, DIMENSIONAMENTO DO DESCARTE ESTABELECIDO EM PROJETO. INSTALADO EM CAIXA CONECTORA EM ALVENARIA, BLOCO CONCRETO OU FIBRA VIDRO. VAZÃO MÁXIMA FILTRO 70L/S.FORN. | UN | 8639.72
18.017.0055-A | FILTRO P/APROVEITAMENTO AGUA CHUVA (AAC)AUTOLIMPANTE P/ÁREAS ATE 1.500M2. ELEMENTO FILTRANTE INOX. RETENÇÃO E DESCARGA DE SÓLIDOS SUPERIORES A 0,55MM. DUAS ENTRADAS DE AP 250MM, SAÍDAS AGUA FILTRADA DE 200MM, DIMENSIONAMENTO DO DESCARTE ESTABELECIDO EM PROJETO. INSTALADO EM CAIXA CONECTORA EM ALVENARIA, BLOCO CONCRETO OU FIBRA VIDRO. VAZÃO MÁXIMA FILTRO 70L/S.FORN. | UN | 8639.72
18.017.0070-0 | FREIO HIDRÁULICO DE 100MM PARA ENCHIMENTO DOS RESERVATÓRIOS DE AAC, ATRAVÉS DE FLUXO ASCENDENTE. FORNECIMENTO | UN | 93.27
18.017.0070-A | FREIO HIDRÁULICO DE 100MM PARA ENCHIMENTO DOS RESERVATÓRIOS DE AAC, ATRAVÉS DE FLUXO ASCENDENTE. FORNECIMENTO | UN | 93.27
18.017.0075-0 | FREIO HIDRÁULICO DE 200MM PARA ENCHIMENTO DOS RESERVATÓRIOS DE AAC, ATRAVÉS DO FLUXO ASCENDENTE. FORNECIMENTO | UN | 618.53
18.017.0075-A | FREIO HIDRÁULICO DE 200MM PARA ENCHIMENTO DOS RESERVATÓRIOS DE AAC, ATRAVÉS DO FLUXO ASCENDENTE. FORNECIMENTO | UN | 618.53
18.017.0080-0 | FREIO HIDRÁULICO DE 400MM PARA ENCHIMENTO DOS RESERVATÓRIOS DE AAC, ATRAVÉS DE FLUXO ASCENDENTE. FORNECIMENTO | UN | 1484.46
18.017.0080-A | FREIO HIDRÁULICO DE 400MM PARA ENCHIMENTO DOS RESERVATÓRIOS DE AAC, ATRAVÉS DE FLUXO ASCENDENTE. FORNECIMENTO | UN | 1484.46
18.017.9999-0 | FAMÍLIA 18.017FILTROS
18.017.9999-A | FAMÍLIA 18.017FILTROS
18.018.0010-0 | CORTINA DIVISÓRIA HOSPITALAR, SEM EMENDAS, CONFECCIONADA EM VINIL DE ALTA ESPESSURA 0,4MM, ANTICHAMA, ANTI FUNGO, BACTERICIDA E ANTIESTÁTICO, COM ALTURA DE 1,80M, ILHOS DE LATÃO CROMADO DE 21MM COLOCADOS A CADA 0,15M, TRILHOS, PINTURA ELETROSTÁTICA BRANCA, RODÍZIOS E GANCHOS, INCLUSIVE ACESSÓRIOS DE FIXAÇÃO. FORNECIMENTO E COLOCAÇÃO | M | 231
18.018.0010-A | CORTINA DIVISÓRIA HOSPITALAR, SEM EMENDAS, CONFECCIONADA EM VINIL DE ALTA ESPESSURA 0,4MM, ANTICHAMA, ANTI FUNGO, BACTERICIDA E ANTIESTÁTICO, COM ALTURA DE 1,80M, ILHOS DE LATÃO CROMADO DE 21MM COLOCADOS A CADA 0,15M, TRILHOS, PINTURA ELETROSTÁTICA BRANCA, RODÍZIOS E GANCHOS, INCLUSIVE ACESSÓRIOS DE FIXAÇÃO. FORNECIMENTO E COLOCAÇÃO | M | 231
18.018.0015-0 | DIVISÓRIA MÓVEL, PARA AMBIENTE HOSPITALAR, SANFONADA, EM PVC, FIXADA NA PAREDE, ALTURA DE 1,85M, LARGURA TOTAL DE 1,365M.FORNECIMENTO | UN | 1118.11
18.018.0015-A | DIVISÓRIA MÓVEL, PARA AMBIENTE HOSPITALAR, SANFONADA, EM PVC, FIXADA NA PAREDE, ALTURA DE 1,85M, LARGURA TOTAL DE 1,365M.FORNECIMENTO | UN | 1118.11
18.018.0018-0 | DIVISÓRIA MÓVEL, PARA AMBIENTE HOSPITALAR, SANFONADA, EM PVC, FIXADA NA PAREDE, ALTURA DE 1,85M, LARGURA TOTAL DE 1,995M.FORNECIMENTO | UN | 1452
18.018.0018-A | DIVISÓRIA MÓVEL, PARA AMBIENTE HOSPITALAR, SANFONADA, EM PVC, FIXADA NA PAREDE, ALTURA DE 1,85M, LARGURA TOTAL DE 1,995M.FORNECIMENTO | UN | 1452
18.018.0020-0 | DIVISÓRIA MÓVEL, PARA AMBIENTE HOSPITALAR, SANFONADA, EM PVC, FIXADA NA PAREDE, ALTURA DE 1,85M, LARGURA TOTAL DE 3,045M.FORNECIMENTO | UN | 1980
18.018.0020-A | DIVISÓRIA MÓVEL, PARA AMBIENTE HOSPITALAR, SANFONADA, EM PVC, FIXADA NA PAREDE, ALTURA DE 1,85M, LARGURA TOTAL DE 3,045M.FORNECIMENTO | UN | 1980
18.018.0025-0 | BIOMBO MÓVEL, COM RODÍZIOS, RETO, EM CHUMBO LAMINADO REVESTIDO EM EUCAPLAC,1MM DE ESPESSURA, MEDINDO 0,80X1,80M, COM VISOR DE VIDRO PLUMBIFERO. FORNECIMENTO | UN | 3750
18.018.0025-A | BIOMBO MÓVEL, COM RODÍZIOS, RETO, EM CHUMBO LAMINADO REVESTIDO EM EUCAPLAC,1MM DE ESPESSURA, MEDINDO 0,80X1,80M, COM VISOR DE VIDRO PLUMBIFERO. FORNECIMENTO | UN | 3750
18.018.0030-0 | PAINEL BLINDADO COM CHUMBO DE 1MM PARA USO EM DIVISÓRIAS OU BIOMBOS RADIOLÓGICOS, INCLUSIVE MÃO-DE-OBRA DE INSTALAÇÃO, PERFIS, PORTAS E ELEMENTOS DE FIXAÇÃO | M² | 470
18.018.0030-A | PAINEL BLINDADO COM CHUMBO DE 1MM PARA USO EM DIVISÓRIAS OU BIOMBOS RADIOLÓGICOS, INCLUSIVE MÃO-DE-OBRA DE INSTALAÇÃO, PERFIS, PORTAS E ELEMENTOS DE FIXAÇÃO | M² | 470
18.018.0032-0 | PAINEL BLINDADO COM CHUMBO DE 1,50MM PARA USO EM DIVISÓRIAS OU BIOMBOS RADIOLÓGICOS, INCLUSIVE MÃO-DE-OBRA DE INSTALAÇÃO, PERFIS, PORTAS E ELEMENTOS DE FIXAÇÃO | M² | 600
18.018.0032-A | PAINEL BLINDADO COM CHUMBO DE 1,50MM PARA USO EM DIVISÓRIAS OU BIOMBOS RADIOLÓGICOS, INCLUSIVE MÃO-DE-OBRA DE INSTALAÇÃO, PERFIS, PORTAS E ELEMENTOS DE FIXAÇÃO | M² | 600
18.018.0050-0 | SUPORTE PARA PORTA SORO DE TETO, FIXO, COM 4 GANCHOS. FORNECIMENTO | UN | 485.31
18.018.0050-A | SUPORTE PARA PORTA SORO DE TETO, FIXO, COM 4 GANCHOS. FORNECIMENTO | UN | 485.31
18.018.0055-0 | SUPORTE PARA PORTA SORO DE TETO, FIXO, COM 8 GANCHOS. FORNECIMENTO | UN
18.018.0055-A | SUPORTE PARA PORTA SORO DE TETO, FIXO, COM 8 GANCHOS. FORNECIMENTO | UN
18.018.0070-0 | PASSA-CHASSIS DE 2 PORTAS, CONSTRUÍDO EM CHAPA DE AÇO TRATADO E PINTADO NA COR CINZA MARTELADO, PARA SER EMBUTIDO NA PAREDE ENTRE A CÂMARA ESCURA E A SALA DE RAIO-X, MEDINDO H=60CM, L=30CM, C=45CM.FORNECIMENTO | UN | 1172
18.018.0070-A | PASSA-CHASSIS DE 2 PORTAS, CONSTRUÍDO EM CHAPA DE AÇO TRATADO E PINTADO NA COR CINZA MARTELADO, PARA SER EMBUTIDO NA PAREDE ENTRE A CÂMARA ESCURA E A SALA DE RAIO-X, MEDINDO H=60CM, L=30CM, C=45CM.FORNECIMENTO | UN | 1172
18.018.0080-0 | BANCADA EM AÇO INOXIDÁVEL PARA LAVAGEM DE BEBE. FORNECIMENTO | UN | 1349.13
18.018.0080-A | BANCADA EM AÇO INOXIDÁVEL PARA LAVAGEM DE BEBE. FORNECIMENTO | UN | 1349.13
18.018.0090-0 | TANQUE PARA EXPURGO EM AÇO INOXIDÁVEL. FORNECIMENTO | UN | 1600
18.018.0090-A | TANQUE PARA EXPURGO EM AÇO INOXIDÁVEL. FORNECIMENTO | UN | 1600
18.018.0100-0 | LAVATÓRIO CIRÚRGICO EM AÇO INOXIDÁVEL, COM DUAS TORNEIRAS AUTOMÁTICAS PARA SAÍDA DE AGUA, DISPENSADORES AUTOMÁTICO PARA SAÍDA DE SABÃO E DEGERMANTE, ACIONADOS POR PEDAIS FRONTAIS. FORNECIMENTO | UN | 2415.19
18.018.0100-A | LAVATÓRIO CIRÚRGICO EM AÇO INOXIDÁVEL, COM DUAS TORNEIRAS AUTOMÁTICAS PARA SAÍDA DE AGUA, DISPENSADORES AUTOMÁTICO PARA SAÍDA DE SABÃO E DEGERMANTE, ACIONADOS POR PEDAIS FRONTAIS. FORNECIMENTO | UN | 2415.19
18.018.9999-0 | FAMÍLIA 18.018EQUIPAMENTOS E APARELHOS HOSPITALARES
18.018.9999-A | FAMÍLIA 18.018EQUIPAMENTOS E APARELHOS HOSPITALARES
18.019.0010-0 | CAIXA DE DESCARGA DE PLÁSTICO EXTERNA. FORNECIMENTO | UN | 17.2
18.019.0010-A | CAIXA DE DESCARGA DE PLÁSTICO EXTERNA. FORNECIMENTO | UN | 17.2
18.019.0012-0 | CAIXA DE DESCARGA DE PLÁSTICO, DE EMBUTIR, COM ESPELHO CROMADO. FORNECIMENTO | UN | 394.33
18.019.0012-A | CAIXA DE DESCARGA DE PLÁSTICO, DE EMBUTIR, COM ESPELHO CROMADO. FORNECIMENTO | UN | 394.33
18.019.9999-0 | ÍNDICE DA FAMÍLIA
18.019.9999-A | ÍNDICE DA FAMÍLIA
18.020.9999-0 | ÍNDICE DA FAMÍLIA
18.020.9999-A | ÍNDICE DA FAMÍLIA
18.021.0025-0 | RESERVATÓRIO, EM FIBRA DE VIDRO OU POLIETILENO, COM CAPACIDADE EM TORNO DE 300L, INCLUSIVE TAMPA DE VEDAÇÃO COM ESCOTILHA E FIXADORES. FORNECIMENTO | UN | 170
18.021.0025-A | RESERVATÓRIO, EM FIBRA DE VIDRO OU POLIETILENO, COM CAPACIDADE EM TORNO DE 300L, INCLUSIVE TAMPA DE VEDAÇÃO COM ESCOTILHA E FIXADORES. FORNECIMENTO | UN | 170
18.021.0030-0 | RESERVATÓRIO, EM FIBRA DE VIDRO OU POLIETILENO, COM CAPACIDADE EM TORNO DE 500L, INCLUSIVE TAMPA DE VEDAÇÃO COM ESCOTILHA E FIXADORES. FORNECIMENTO | UN | 172.18
18.021.0030-A | RESERVATÓRIO, EM FIBRA DE VIDRO OU POLIETILENO, COM CAPACIDADE EM TORNO DE 500L, INCLUSIVE TAMPA DE VEDAÇÃO COM ESCOTILHA E FIXADORES. FORNECIMENTO | UN | 172.18
18.021.0035-0 | RESERVATÓRIO, EM FIBRA DE VIDRO OU POLIETILENO, COM CAPACIDADE EM TORNO DE 1.000L, INCLUSIVE TAMPA DE VEDAÇÃO COM ESCOTILHA E FIXADORES. FORNECIMENTO | UN | 257.4
18.021.0035-A | RESERVATÓRIO, EM FIBRA DE VIDRO OU POLIETILENO, COM CAPACIDADE EM TORNO DE 1.000L, INCLUSIVE TAMPA DE VEDAÇÃO COM ESCOTILHA E FIXADORES. FORNECIMENTO | UN | 257.4
18.021.0040-0 | RESERVATÓRIO, EM FIBRA DE VIDRO OU POLIETILENO, COM CAPACIDADE EM TORNO DE 1.500L, INCLUSIVE TAMPA DE VEDAÇÃO COM ESCOTILHA E FIXADORES. FORNECIMENTO | UN | 592.15
18.021.0040-A | RESERVATÓRIO, EM FIBRA DE VIDRO OU POLIETILENO, COM CAPACIDADE EM TORNO DE 1.500L, INCLUSIVE TAMPA DE VEDAÇÃO COM ESCOTILHA E FIXADORES. FORNECIMENTO | UN | 592.15
18.021.0042-0 | RESERVATÓRIO EM FIBRA DE VIDRO OU POLIETILENO, COM CAPACIDADE EM TORNO DE 2000L, INCLUSIVE TAMPA DE VEDAÇÃO COM ESCOTILHA E FIXADORES. FORNECIMENTO | UN | 788.46
18.021.0042-A | RESERVATÓRIO EM FIBRA DE VIDRO OU POLIETILENO, COM CAPACIDADE EM TORNO DE 2000L, INCLUSIVE TAMPA DE VEDAÇÃO COM ESCOTILHA E FIXADORES. FORNECIMENTO | UN | 788.46
18.021.0043-0 | RESERVATÓRIO EM FIBRA DE VIDRO OU POLIETILENO, COM CAPACIDADE EM TORNO DE 2500L, INCLUSIVE TAMPA DE VEDAÇÃO COM ESCOTILHA E FIXADORES. FORNECIMENTO | UN | 1453.23
18.021.0043-A | RESERVATÓRIO EM FIBRA DE VIDRO OU POLIETILENO, COM CAPACIDADE EM TORNO DE 2500L, INCLUSIVE TAMPA DE VEDAÇÃO COM ESCOTILHA E FIXADORES. FORNECIMENTO | UN | 1453.23
18.021.0045-0 | RESERVATÓRIO, EM FIBRA DE VIDRO OU POLIETILENO, COM CAPACIDADE EM TORNO DE 3000L, INCLUSIVE TAMPA DE VEDAÇÃO COM ESCOTILHA E FIXADORES. FORNECIMENTO | UN | 896.62
18.021.0045-A | RESERVATÓRIO, EM FIBRA DE VIDRO OU POLIETILENO, COM CAPACIDADE EM TORNO DE 3000L, INCLUSIVE TAMPA DE VEDAÇÃO COM ESCOTILHA E FIXADORES. FORNECIMENTO | UN | 896.62
18.021.0060-0 | RESERVATÓRIO EM FIBRA DE VIDRO, COM CAPACIDADE DE 10.000L, DIMENSÕES (DIAMETRO:2,60XALTURA:2,00M), PARA AGUA NÃO POTÁVEL OU PARA APROVEITAMENTO DE AGUA DE CHUVA (AAC), SUPORTAM CARGA DE COMPRESSÃO DIRETAMENTE NO COSTADO SEM NECESSIDADE DE CONTENÇÃO QUANDO SOTERRADOS. TESTADOS EM RESISTÊNCIA MÁXIMA TRAÇÃO, FLEXÃO. NORMAS ASTM D-638/77-ASTM D-790/71-ASTM D-2583.FORN. | UN | 6767.14
18.021.0060-A | RESERVATÓRIO EM FIBRA DE VIDRO, COM CAPACIDADE DE 10.000L, DIMENSÕES (DIAMETRO:2,60XALTURA:2,00M), PARA AGUA NÃO POTÁVEL OU PARA APROVEITAMENTO DE AGUA DE CHUVA (AAC), SUPORTAM CARGA DE COMPRESSÃO DIRETAMENTE NO COSTADO SEM NECESSIDADE DE CONTENÇÃO QUANDO SOTERRADOS. TESTADOS EM RESISTÊNCIA MÁXIMA TRAÇÃO, FLEXÃO. NORMAS ASTM D-638/77-ASTM D-790/71-ASTM D-2583.FORN. | UN | 6767.14
18.021.0065-0 | RESERVATÓRIO EM FIBRA DE VIDRO, COM CAPACIDADE DE 20.000L, DIMENSÕES (DIAMETRO:3,00XALTURA:2,84M), PARA AGUA NÃO POTÁVEL OU PARA APROVEITAMENTO DE AGUA DE CHUVA (AAC), SUPORTAM CARGA DE COMPRESSÃO DIRETAMENTE NO COSTADO SEM NECESSIDADE DE CONTENÇÃO QUANDO SOTERRADOS. TESTADOS EM RESISTÊNCIA MÁXIMA TRAÇÃO, FLEXÃO. NORMAS ASTM D-638/77-ASTM D-790/71-ASTM D-2583.FORN. | UN | 15847.84
18.021.0065-A | RESERVATÓRIO EM FIBRA DE VIDRO, COM CAPACIDADE DE 20.000L, DIMENSÕES (DIAMETRO:3,00XALTURA:2,84M), PARA AGUA NÃO POTÁVEL OU PARA APROVEITAMENTO DE AGUA DE CHUVA (AAC), SUPORTAM CARGA DE COMPRESSÃO DIRETAMENTE NO COSTADO SEM NECESSIDADE DE CONTENÇÃO QUANDO SOTERRADOS. TESTADOS EM RESISTÊNCIA MÁXIMA TRAÇÃO, FLEXÃO. NORMAS ASTM D-638/77-ASTM D-790/71-ASTM D-2583.FORN. | UN | 15847.84
18.021.0070-0 | RESERVATÓRIO EM FIBRA DE VIDRO, COM CAPACIDADE DE 30.000L, DIMENSÕES (DIAMETRO:3,00XALTURA:4,26M), PARA AGUA NÃO POTÁVEL OU PARA APROVEITAMENTO DE AGUA DE CHUVA (AAC), SUPORTAM CARGA DE COMPRESSÃO DIRETAMENTE NO COSTADO SEM NECESSIDADE DE CONTENÇÃO QUANDO SOTERRADOS. TESTADOS EM RESISTÊNCIA MÁXIMA TRAÇÃO, FLEXÃO. NORMAS ASTM D-638/77-ASTM D 790/77-ASTM D-2583.FORN. | UN | 40428.01
18.021.0070-A | RESERVATÓRIO EM FIBRA DE VIDRO, COM CAPACIDADE DE 30.000L, DIMENSÕES (DIAMETRO:3,00XALTURA:4,26M), PARA AGUA NÃO POTÁVEL OU PARA APROVEITAMENTO DE AGUA DE CHUVA (AAC), SUPORTAM CARGA DE COMPRESSÃO DIRETAMENTE NO COSTADO SEM NECESSIDADE DE CONTENÇÃO QUANDO SOTERRADOS. TESTADOS EM RESISTÊNCIA MÁXIMA TRAÇÃO, FLEXÃO. NORMAS ASTM D-638/77-ASTM D 790/77-ASTM D-2583.FORN. | UN | 40428.01
18.021.0100-0 | RESERVATÓRIO METÁLICO, PADRÃO SABESP OU SIMILAR, COM CAPACIDADE PARA 50M3, PARA AGUA POTÁVEL, ESTILO TACA AGUA TOTAL, AÇO USI-SAC-41 OU COR-400, INCLUSIVE ENCANAMENTO INTERNO, ESCADAS (INTERNA E EXTERNA)ENTRADA E SAÍDAS, SUPORTE CHAVE ELÉTRICA, DRENO AUTO LIMPANTE, BASE PARA FIXAÇÃO, GUARDA CORPO DE PROTEÇÃO E CORRIMÃO SUPERIOR. FORNECIMENTO E INSTALAÇÃO | UN | 37784.66
18.021.0100-A | RESERVATÓRIO METÁLICO, PADRÃO SABESP OU SIMILAR, COM CAPACIDADE PARA 50M3, PARA AGUA POTÁVEL, ESTILO TACA AGUA TOTAL, AÇO USI-SAC-41 OU COR-400, INCLUSIVE ENCANAMENTO INTERNO, ESCADAS (INTERNA E EXTERNA)ENTRADA E SAÍDAS, SUPORTE CHAVE ELÉTRICA, DRENO AUTO LIMPANTE, BASE PARA FIXAÇÃO, GUARDA CORPO DE PROTEÇÃO E CORRIMÃO SUPERIOR. FORNECIMENTO E INSTALAÇÃO | UN | 37784.66
18.021.0105-0 | RESERVATÓRIO METÁLICO, PADRÃO SABESP OU SIMILAR, COM CAPACIDADE PARA 100M3, PARA AGUA POTÁVEL, ESTILO TACA AGUA TOTAL. AÇO USI-SAC-41 OU COR-400, INCLUSIVE ENCANAMENTO INTERNO, ESCADAS (INTERNA E EXTERNA)ENTRADA E SAÍDAS, SUPORTE CHAVE ELÉTRICA, DRENO AUTO LIMPANTE, BASE PARA FIXAÇÃO, GUARDA CORPO DE PROTEÇÃO E CORRIMÃO SUPERIOR. FORNECIMENTO E INSTALAÇÃO | UN | 71684.09
18.021.0105-A | RESERVATÓRIO METÁLICO, PADRÃO SABESP OU SIMILAR, COM CAPACIDADE PARA 100M3, PARA AGUA POTÁVEL, ESTILO TACA AGUA TOTAL. AÇO USI-SAC-41 OU COR-400, INCLUSIVE ENCANAMENTO INTERNO, ESCADAS (INTERNA E EXTERNA)ENTRADA E SAÍDAS, SUPORTE CHAVE ELÉTRICA, DRENO AUTO LIMPANTE, BASE PARA FIXAÇÃO, GUARDA CORPO DE PROTEÇÃO E CORRIMÃO SUPERIOR. FORNECIMENTO E INSTALAÇÃO | UN | 71684.09
18.021.9999-0 | FAMÍLIA 18.021CAIXA CIM. AMIANTO
18.021.9999-A | FAMÍLIA 18.021CAIXA CIM. AMIANTO
18.022.0010-0 | BEBEDOURO OU LAVATÓRIO DE CONCRETO, FUNDIDO NO LOCAL, COM SEÇÃO EM CALHA PRISMÁTICA, LARGURA DE 0,40M, REBORDA COM 0,25M DE ALTURA, MEDIDOS INTERNAMENTE EM OSSO, REVESTIMENTO DE AZULEJOS BRANCOS 15X15CM INTERNA E EXTERNAMENTE, E VÁLVULA DE ESCOAMENTO 1604 EM METAL CROMADO, EXCLUSIVE TORNEIRA | M | 330.95
18.022.0010-A | BEBEDOURO OU LAVATÓRIO DE CONCRETO, FUNDIDO NO LOCAL, COM SEÇÃO EM CALHA PRISMÁTICA, LARGURA DE 0,40M, REBORDA COM 0,25M DE ALTURA, MEDIDOS INTERNAMENTE EM OSSO, REVESTIMENTO DE AZULEJOS BRANCOS 15X15CM INTERNA E EXTERNAMENTE, E VÁLVULA DE ESCOAMENTO 1604 EM METAL CROMADO, EXCLUSIVE TORNEIRA | M | 306.29
18.022.0011-0 | MESA DE CONCRETO ARMADO, APARENTE, DE 0,80M DE LARGURA E 6CM DE ESPESSURA, APOIADA EM DOIS MONTANTES DE SEÇÃO 10X50X60CM DE MESMO MATERIAL. FORNECIMENTO E COLOCAÇÃO | M | 335.94
18.022.0011-A | MESA DE CONCRETO ARMADO, APARENTE, DE 0,80M DE LARGURA E 6CM DE ESPESSURA, APOIADA EM DOIS MONTANTES DE SEÇÃO 10X50X60CM DE MESMO MATERIAL. FORNECIMENTO E COLOCAÇÃO | M | 309.85
18.022.0012-0 | ESTRUTURA RECURVADA DE CONCRETO ARMADO, FUNDIDO NO LOCAL, PARA JOGO DE BASQUETE, REVESTIDA COM ARGAMASSA DE CIMENTO E AREIA, NO TRAÇO 1:3, CONFORME PROJETO Nº6018/EMOP, INCLUSIVE ESCAVAÇÃO E REATERRO, EXCLUSIVE TABELAS | PAR | 7878.81
18.022.0012-A | ESTRUTURA RECURVADA DE CONCRETO ARMADO, FUNDIDO NO LOCAL, PARA JOGO DE BASQUETE, REVESTIDA COM ARGAMASSA DE CIMENTO E AREIA, NO TRAÇO 1:3, CONFORME PROJETO Nº6018/EMOP, INCLUSIVE ESCAVAÇÃO E REATERRO, EXCLUSIVE TABELAS | PAR | 7129.34
18.022.0013-0 | BANCA DE CONCRETO APARENTE, COM 0,60M DE LARGURA E 0,06M DE ESPESSURA, PARA UMA CUBA, EXCLUSIVE ESTA | M | 180.31
18.022.0013-A | BANCA DE CONCRETO APARENTE, COM 0,60M DE LARGURA E 0,06M DE ESPESSURA, PARA UMA CUBA, EXCLUSIVE ESTA | M | 165.68
18.022.0015-0 | MICTÓRIO DE CONCRETO, FUNDIDO NO LOCAL, COM SEÇÃO EM CALHA PRISMÁTICA, LARGURA DE 0,40M, REBORDA COM 0,15M, MEDIDOS INTERNAMENTE EM OSSO, REVESTIDOS DE AZULEJOS BRANCOS 15X15CM, INTERNA E EXTERNAMENTE, E VÁLVULA DE ESCOAMENTO 1604 EM METAL CROMADO, EXCLUSIVE INSTALAÇÃO HIDRÁULICA. FORNECIMENTO | M | 288.4
18.022.0015-A | MICTÓRIO DE CONCRETO, FUNDIDO NO LOCAL, COM SEÇÃO EM CALHA PRISMÁTICA, LARGURA DE 0,40M, REBORDA COM 0,15M, MEDIDOS INTERNAMENTE EM OSSO, REVESTIDOS DE AZULEJOS BRANCOS 15X15CM, INTERNA E EXTERNAMENTE, E VÁLVULA DE ESCOAMENTO 1604 EM METAL CROMADO, EXCLUSIVE INSTALAÇÃO HIDRÁULICA. FORNECIMENTO | M | 267.57
18.022.9999-0 | FAMÍLIA 18022BEBEDOURO DE CONCRETO E OUTROS
18.022.9999-A | FAMÍLIA 18022BEBEDOURO DE CONCRETO E OUTROS
18.023.0010-0 | TANQUE DE ALVENARIA DE TIJOLOS MACIÇOS, REVESTIDO COM AZULEJOS BRANCOS, DE QUALIDADE EXTRA 15X15CM, MEDIDO EM OSSO 50X70CM, EXECUTADO SOBRE BASE DE CONCRETO COM 10CM DE ALTURA, INCLUSIVE ESFREGADOR DE MÁRMORE BRANCO CLÁSSICO E VÁLVULA DE ESCOAMENTO 1600 EM METAL CROMADO, EXCLUSIVE TORNEIRA E INSTALAÇÃO HIDRÁULICA. FORNECIMENTO | UN | 613.8
18.023.0010-A | TANQUE DE ALVENARIA DE TIJOLOS MACIÇOS, REVESTIDO COM AZULEJOS BRANCOS, DE QUALIDADE EXTRA 15X15CM, MEDIDO EM OSSO 50X70CM, EXECUTADO SOBRE BASE DE CONCRETO COM 10CM DE ALTURA, INCLUSIVE ESFREGADOR DE MÁRMORE BRANCO CLÁSSICO E VÁLVULA DE ESCOAMENTO 1600 EM METAL CROMADO, EXCLUSIVE TORNEIRA E INSTALAÇÃO HIDRÁULICA. FORNECIMENTO | UN | 564.84
18.023.0011-0 | TANQUE PARA LAVAGEM DE PANELÕES, MEDINDO 80X60X50CM, CONCRETO APARENTE, REVESTIDO INTERNAMENTE COM ARGAMASSA DE CIMENTO E AREIA, NO TRAÇO 1:3, ACABAMENTO DAS BORDAS EM PECAS DE MADEIRA DE LEI E VÁLVULA DE ESCOAMENTO 1600 EM METAL CROMADO, CONFORME PROJETO Nº6019/EMOP, EXCLUSIVE TORNEIRAS E INSTALAÇÃO HIDRÁULICA. FORNECIMENTO | UN | 625.68
18.023.0011-A | TANQUE PARA LAVAGEM DE PANELÕES, MEDINDO 80X60X50CM, CONCRETO APARENTE, REVESTIDO INTERNAMENTE COM ARGAMASSA DE CIMENTO E AREIA, NO TRAÇO 1:3, ACABAMENTO DAS BORDAS EM PECAS DE MADEIRA DE LEI E VÁLVULA DE ESCOAMENTO 1600 EM METAL CROMADO, CONFORME PROJETO Nº6019/EMOP, EXCLUSIVE TORNEIRAS E INSTALAÇÃO HIDRÁULICA. FORNECIMENTO | UN | 570.44
18.023.0012-0 | TANQUE DE ALVENARIA DE TIJOLO FURADO, MEDINDO 50X50X70CM, REVESTIDO INTERNAMENTE E EXTERNAMENTE COM ARGAMASSA DE CIMENTO E AREIA, NO TRAÇO 1:3, EXECUTADO SOBRE BASE DE CONCRETO COM 10CMDE ALTURA, COM ESFREGADOR DE MÁRMORE BRANCO CLÁSSICO E VÁLVULA DE ESCOAMENTO 1600 EM METAL CROMADO, EXCLUSIVE TORNEIRA E INSTALAÇÃO HIDRÁULICA. FORNECIMENTO | UN | 288.63
18.023.0012-A | TANQUE DE ALVENARIA DE TIJOLO FURADO, MEDINDO 50X50X70CM, REVESTIDO INTERNAMENTE E EXTERNAMENTE COM ARGAMASSA DE CIMENTO E AREIA, NO TRAÇO 1:3, EXECUTADO SOBRE BASE DE CONCRETO COM 10CMDE ALTURA, COM ESFREGADOR DE MÁRMORE BRANCO CLÁSSICO E VÁLVULA DE ESCOAMENTO 1600 EM METAL CROMADO, EXCLUSIVE TORNEIRA E INSTALAÇÃO HIDRÁULICA. FORNECIMENTO | UN | 268.83
18.023.0013-0 | BALCÃO PARA PASSAGEM DE ALIMENTOS, EM CONCRETO APARENTE, GUARNIÇÃO DE MADEIRA DE LEI, CONFORME PROJETO Nº6020/EMOP, EXCLUSIVE PINTURA | M | 277.69
18.023.0013-A | BALCÃO PARA PASSAGEM DE ALIMENTOS, EM CONCRETO APARENTE, GUARNIÇÃO DE MADEIRA DE LEI, CONFORME PROJETO Nº6020/EMOP, EXCLUSIVE PINTURA | M | 258.29
18.023.0014-0 | BANCA DE APOIO DE PANELAS, DE 60CM DE LARGURA COM BASE DE ALVENARIA DE TIJOLO MACIÇO E CONCRETO SIMPLES, ACABAMENTO COM AZULEJOS BRANCOS 15X15CM E CIMENTADO, NO TRAÇO 1:3, CONFORME PROJETO Nº6021/EMOP, EXCLUSIVE ESTRADO DE MADEIRA E PINTURA | M² | 158.11
18.023.0014-A | BANCA DE APOIO DE PANELAS, DE 60CM DE LARGURA COM BASE DE ALVENARIA DE TIJOLO MACIÇO E CONCRETO SIMPLES, ACABAMENTO COM AZULEJOS BRANCOS 15X15CM E CIMENTADO, NO TRAÇO 1:3, CONFORME PROJETO Nº6021/EMOP, EXCLUSIVE ESTRADO DE MADEIRA E PINTURA | M² | 145.93
18.023.0020-0 | BANCA DE APOIO DE PANELAS, DE 60CM DE LARGURA COM BASE DE ALVENARIA DE TIJOLO MACIÇO E CONCRETO SIMPLES, ACABAMENTO EM PECAS DE MAÇARANDUBA DE 4CM DE ESPESSURA, FIXADAS NO CIMENTADO, NO TRAÇO 1:3, CONFORME PROJETO Nº 6021/EMOP, EXCLUSIVE ESTRADO DE MADEIRA E PINTURA | M² | 257.01
18.023.0020-A | BANCA DE APOIO DE PANELAS, DE 60CM DE LARGURA COM BASE DE ALVENARIA DE TIJOLO MACIÇO E CONCRETO SIMPLES, ACABAMENTO EM PECAS DE MAÇARANDUBA DE 4CM DE ESPESSURA, FIXADAS NO CIMENTADO, NO TRAÇO 1:3, CONFORME PROJETO Nº 6021/EMOP, EXCLUSIVE MADEIRA E PINTURA | M² | 238.28
18.023.9999-0 | FAMÍLIA 18.023TANQUE ALVENARIA
18.023.9999-A | FAMÍLIA 18.023TANQUE ALVENARIA
18.024.0001-0 | BALCÃO DE ATENDIMENTO EM CONCRETO APARENTE, JANELA GUILHOTINA EM 3 MÓDULOS EM MADEIRA DE LEI, CONFORME PROJETO Nº6022/EMOP, EXCLUSIVE FERRAGENS E PINTURA. FORNECIMENTO E COLOCAÇÃO | M² | 794.73
18.024.0001-A | BALCÃO DE ATENDIMENTO EM CONCRETO APARENTE, JANELA GUILHOTINA EM 3 MÓDULOS EM MADEIRA DE LEI, CONFORME PROJETO Nº6022/EMOP, EXCLUSIVE FERRAGENS E PINTURA. FORNECIMENTO E COLOCAÇÃO | M² | 723.95
18.024.0002-0 | BALCÃO DE ATENDIMENTO EM CONCRETO APARENTE, COM PASSAGEM, JANELA GUILHOTINA EM 3 MÓDULOS EM MADEIRA DE LEI, PORTA EM COMPENSADO DE CEDRO DE 3CM DE ESPESSURA, CONFORME PROJETO Nº6023/EMOP, EXCLUSIVE FERRAGENS E PINTURA. FORNECIMENTO E COLOCAÇÃO | M² | 691.82
18.024.0002-A | BALCÃO DE ATENDIMENTO EM CONCRETO APARENTE, COM PASSAGEM, JANELA GUILHOTINA EM 3 MÓDULOS EM MADEIRA DE LEI, PORTA EM COMPENSADO DE CEDRO DE 3CM DE ESPESSURA, CONFORME PROJETO Nº6023/EMOP, EXCLUSIVE FERRAGENS E PINTURA. FORNECIMENTO E COLOCAÇÃO | M² | 629.55
18.024.0010-0 | TANQUE DE ALVENARIA DE TIJOLO E CAIXA DE DECANTAÇÃO, MEDINDO RESPECTIVAMENTE 80X65X54CM E 50X45X40CM, REVESTIDO INTERNAMENTE COM ARGAMASSA DE CIMENTO E AREIA, NO TRAÇO 1:3 E EXTERNAMENTE COM AZULEJO BRANCO 15X15CM, VÁLVULA DE ESCOAMENTO 1600 EM METAL CROMADO, CONFORME PROJETO Nº6024/EMOP, EXCLUSIVE TORNEIRA E INSTALAÇÃO HIDRÁULICA. FORNECIMENTO | UN | 462.78
18.024.0010-A | TANQUE DE ALVENARIA DE TIJOLO E CAIXA DE DECANTAÇÃO, MEDINDO RESPECTIVAMENTE 80X65X54CM E 50X45X40CM, REVESTIDO INTERNAMENTE COM ARGAMASSA DE CIMENTO E AREIA, NO TRAÇO 1:3 E EXTERNAMENTE COM AZULEJO BRANCO 15X15CM, VÁLVULA DE ESCOAMENTO 1600 CROMADO, CONFORME PROJETO Nº6024/EMOP, EXCLUSIVE TORNEIRA E INSTALAÇÃO HIDRÁULICA. FORNECIMENTO | UN | 419.08
18.024.0050-0 | CASA DE MAQUINA DE INCÊNDIO EM ALVENARIA COM ÁREA ÚTIL DE 2,25M2, COBERTA COM LAJE DE CONCRETO, PÉ-DIREITO DE 2,00M, PORTA CORTA-FOGO (0,90X2,10)M, PINTURA, IMPERMEABILIZAÇÃO, LUMINÁRIA APROVA DE GASES E BASCULANTE COM VIDRO (0,60X0,60)M, EXTINTOR DE INCÊNDIO, EXCLUSIVE SISTEMA DE PRESSURIZAÇÃO (VIDE ITEM 18.029.0045) | UN | 3985.06
18.024.0050-A | CASA DE MAQUINA DE INCÊNDIO EM ALVENARIA COM ÁREA ÚTIL DE 2,25M2, COBERTA COM LAJE DE CONCRETO, PÉ-DIREITO DE 2,00M, PORTA CORTA-FOGO (0,90X2,10)M, PINTURA, IMPERMEABILIZAÇÃO, LUMINÁRIA APROVA DE GASES E BASCULANTE COM VIDRO (0,60X0,60)M, EXTINTOR DE INCÊNDIO, EXCLUSIVE SISTEMA DE PRESSURIZAÇÃO (VIDE ITEM 18.029.0045) | UN | 3658.66
18.024.9999-0 | FAMÍLIA 18.024BALCAO ATEND.
18.024.9999-A | FAMÍLIA 18.024BALCAO ATEND.
18.025.0001-0 | BEBEDOURO ELÉTRICO TIPO PRESSÃO, EM AÇO INOXIDÁVEL, MODELO DEPE, ADULTO/CRIANÇA, COM FILTRO INTERNO, CAPACIDADE 80L/H. FORNECIMENTO | UN | 805.55
18.025.0001-A | BEBEDOURO ELÉTRICO TIPO PRESSÃO, EM AÇO INOXIDÁVEL, MODELO DEPE, ADULTO/CRIANÇA, COM FILTRO INTERNO, CAPACIDADE 80L/ | UN | 805.55
18.025.0005-0 | BEBEDOURO ELÉTRICO TIPO PRESSÃO, EM AÇO INOXIDÁVEL, MODELO DEPE, ADULTO, COM FILTRO INTERNO, CAPACIDADE 40L/H, COM 2 TORNEIRAS. FORNECIMENTO | UN | 645.8
18.025.0005-A | BEBEDOURO ELÉTRICO TIPO PRESSÃO, EM AÇO INOXIDÁVEL, MODELO DEPE, ADULTO, COM FILTRO INTERNO, CAPACIDADE 40L/H, COM 2 TORNEIRAS. FORNECIMENTO | UN | 645.8
18.025.0010-0 | BEBEDOURO ELÉTRICO COM GARRAFAO,110/220V, COM DUAS SAÍDAS DE ÁGUA GELADA E TEMPERATURA AMBIENTE. FORNECIMENTO | UN | 231.48
18.025.0010-A | BEBEDOURO ELÉTRICO COM GARRAFAO,110/220V, COM DUAS SAÍDAS DE ÁGUA GELADA E TEMPERATURA AMBIENTE. FORNECIMENTO | UN | 231.48
18.025.0050-0 | CÂMARA FRIGORIFICA PARA CADÁVERES, COM 2 LUGARES, TEMPERATURA DE PROJETO DE 0 A 3ºC, UNIDADE CONDENSADORA 1 HP-220V, EVAPORAÇÃO TIPO AR FORCADO, ISOLAMENTO EM POLIURETANO EXPANDIDO, CONSTRUÇÃO INTERNA E EXTERNA EM AÇO INOXIDÁVEL AISI304 LIGA 18,8, TRILHOS TELESCÓPICOS. O CUSTO INCLUI 1 MACA PARA CADA PORTA EM AÇO INOXIDÁVEL. FORNECIMENTO | UN | 72170
18.025.0050-A | CÂMARA FRIGORIFICA PARA CADÁVERES, COM 2 LUGARES, TEMPERATURA DE PROJETO DE 0 A 3ºC, UNIDADE CONDENSADORA 1 HP-220V, EVAPORAÇÃO TIPO AR FORCADO, ISOLAMENTO EM POLIURETANO EXPANDIDO, CONSTRUÇÃO INTERNA E EXTERNA EM AÇO INOXIDÁVEL AISI304 LIGA 18,8, TRILHOS TELESCÓPICOS. O CUSTO INCLUI 1 MACA PARA CADA PORTA EM AÇO INOXIDÁVEL. FORNECIMENTO | UN | 72170
18.025.0055-0 | CÂMARA FRIGORIFICA PARA CADÁVERES, COM 4 LUGARES, TEMPERATURA DE PROJETO DE 0 A 3ºC, UNIDADE CONDENSADORA 1 HP-220V, EVAPORAÇÃO TIPO AR FORCADO, ISOLAMENTO EM POLIURETANO EXPANDIDO, CONSTRUÇÃO INTERNA E EXTERNA EM AÇO INOXIDÁVEL AISI304 LIGA 18,8, TRILHOS TELESCÓPICOS. O CUSTO INCLUI 1 MACA PARA CADA PORTA EM AÇO INOXIDÁVEL. FORNECIMENTO | UN | 129950
18.025.0055-A | CÂMARA FRIGORIFICA PARA CADÁVERES, COM 4 LUGARES, TEMPERATURA DE PROJETO DE 0 A 3ºC, UNIDADE CONDENSADORA 1 HP-220V, EVAPORAÇÃO TIPO AR FORCADO, ISOLAMENTO EM POLIURETANO EXPANDIDO, CONSTRUÇÃO INTERNA E EXTERNA EM AÇO INOXIDÁVEL AISI304 LIGA 18,8, TRILHOS TELESCÓPICOS. O CUSTO INCLUI 1 MACA PARA CADA PORTA EM AÇO INOXIDÁVEL. FORNECIMENTO | UN | 129950
18.025.0060-0 | CÂMARA FRIGORIFICA PARA CADÁVERES, COM 6 LUGARES, TEMPERATURA DE PROJETO DE 0 A 3ºC, UNIDADE CONDENSADORA 1 HP-220V, EVAPORAÇÃO TIPO AR FORCADO, ISOLAMENTO EM POLIURETANO EXPANDIDO, CONSTRUÇÃO INTERNA E EXTERNA EM AÇO INOXIDÁVEL AISI304 LIGA 18,8, TRILHOS TELESCÓPICOS. O CUSTO INCLUI 1 MACA PARA CADA PORTA EM AÇO INOXIDÁVEL. FORNECIMENTO | UN | 175400
18.025.0060-A | CÂMARA FRIGORIFICA PARA CADÁVERES, COM 6 LUGARES, TEMPERATURA DE PROJETO DE 0 A 3ºC, UNIDADE CONDENSADORA 1 HP-220V, EVAPORAÇÃO TIPO AR FORCADO, ISOLAMENTO EM POLIURETANO EXPANDIDO, CONSTRUÇÃO INTERNA E EXTERNA EM AÇO INOXIDÁVEL AISI304 LIGA 18,8, TRILHOS TELESCÓPICOS. O CUSTO INCLUI 1 MACA PARA CADA PORTA EM AÇO INOXIDÁVEL. FORNECIMENTO | UN | 175400
18.025.0065-0 | CÂMARA FRIGORIFICA PARA CADÁVERES, COM 8 LUGARES, TEMPERATURA DE PROJETO DE 0 A 3ºC, UNIDADE CONDENSADORA 1 HP-220V, EVAPORAÇÃO TIPO AR FORCADO, ISOLAMENTO EM POLIURETANO EXPANDIDO, CONSTRUÇÃO INTERNA E EXTERNA EM AÇO INOXIDÁVEL AISI304 LIGA 18,8, TRILHOS TELESCÓPICOS. O CUSTO INCLUI 1 MACA PARA CADA PORTA EM AÇO INOXIDÁVEL. FORNECIMENTO | UN | 233900
18.025.0065-A | CÂMARA FRIGORIFICA PARA CADÁVERES, COM 8 LUGARES, TEMPERATURA DE PROJETO DE 0 A 3ºC, UNIDADE CONDENSADORA 1 HP-220V, EVAPORAÇÃO TIPO AR FORCADO, ISOLAMENTO EM POLIURETANO EXPANDIDO, CONSTRUÇÃO INTERNA E EXTERNA EM AÇO INOXIDÁVEL AISI304 LIGA 18,8, TRILHOS TELESCÓPICOS. O CUSTO INCLUI 1 MACA PARA CADA PORTA EM AÇO INOXIDÁVEL. FORNECIMENTO | UN | 233900
18.025.0070-0 | CÂMARA FRIGORIFICA PARA CADÁVERES, COM 10 LUGARES, TEMPERATURA DE PROJETO DE 0 A 3ºC, UNIDADE CONDENSADORA 1 HP-220V, EVAPORAÇÃO TIPO AR FORCADO, ISOLAMENTO EM POLIURETANO EXPANDIDO, CONSTRUÇÃO INTERNA E EXTERNA EM AÇO INOXIDÁVEL AISI304 LIGA 18,8, TRILHOS TELESCÓPICOS. O CUSTO INCLUI 1 MACA PARA CADA PORTA EM AÇO INOXIDÁVEL. FORNECIMENTO | UN | 292350
18.025.0070-A | CÂMARA FRIGORIFICA PARA CADÁVERES, COM 10 LUGARES, TEMPERATURA DE PROJETO DE 0 A 3ºC, UNIDADE CONDENSADORA 1 HP-220V, EVAPORAÇÃO TIPO AR FORCADO, ISOLAMENTO EM POLIURETANO EXPANDIDO, CONSTRUÇÃO INTERNA E EXTERNA EM AÇO INOXIDÁVEL AISI304 LIGA 18,8, TRILHOS TELESCÓPICOS. O CUSTO INCLUI 1 MACA PARA CADA PORTA EM AÇO INOXIDÁVEL. FORNECIMENTO | UN | 292350
18.025.0075-0 | CÂMARA FRIGORIFICA PARA CADÁVERES, COM 12 LUGARES, TEMPERATURA DE PROJETO DE 0 A 3ºC, UNIDADE CONDENSADORA 1 HP-220V, EVAPORAÇÃO TIPO AR FORCADO, ISOLAMENTO EM POLIURETANO EXPANDIDO, CONSTRUÇÃO INTERNA E EXTERNA EM AÇO INOXIDÁVEL AISI304 LIGA 18,8, TRILHOS TELESCÓPICOS. O CUSTO INCLUI 1 MACA PARA CADA PORTA EM AÇO INOXIDÁVEL. FORNECIMENTO | UN | 350900
18.025.0075-A | CÂMARA FRIGORIFICA PARA CADÁVERES, COM 12 LUGARES, TEMPERATURA DE PROJETO DE 0 A 3ºC, UNIDADE CONDENSADORA 1 HP-220V, EVAPORAÇÃO TIPO AR FORCADO, ISOLAMENTO EM POLIURETANO EXPANDIDO, CONSTRUÇÃO INTERNA E EXTERNA EM AÇO INOXIDÁVEL AISI304 LIGA 18,8, TRILHOS TELESCÓPICOS. O CUSTO INCLUI 1 MACA PARA CADA PORTA EM AÇO INOXIDÁVEL. FORNECIMENTO | UN | 350900
18.025.0080-0 | CÂMARA FRIGORIFICA PARA CADÁVERES, COM 14 LUGARES, TEMPERATURA DE PROJETO DE 0 A 3ºC, UNIDADE CONDENSADORA 1 HP-220V, EVAPORAÇÃO TIPO AR FORCADO, ISOLAMENTO EM POLIURETANO EXPANDIDO, CONSTRUÇÃO INTERNA E EXTERNA EM AÇO INOXIDÁVEL AISI304 LIGA 18,8, TRILHOS TELESCÓPICOS. O CUSTO INCLUI 1 MACA PARA CADA PORTA EM AÇO INOXIDÁVEL. FORNECIMENTO | UN | 420990
18.025.0080-A | CÂMARA FRIGORIFICA PARA CADÁVERES, COM 14 LUGARES, TEMPERATURA DE PROJETO DE 0 A 3ºC, UNIDADE CONDENSADORA 1 HP-220V, EVAPORAÇÃO TIPO AR FORCADO, ISOLAMENTO EM POLIURETANO EXPANDIDO, CONSTRUÇÃO INTERNA E EXTERNA EM AÇO INOXIDÁVEL AISI304 LIGA 18,8, TRILHOS TELESCÓPICOS. O CUSTO INCLUI 1 MACA PARA CADA PORTA EM AÇO INOXIDÁVEL. FORNECIMENTO | UN | 420990
18.025.0085-0 | CÂMARA FRIGORIFICA PARA CADÁVERES, COM 16 LUGARES, TEMPERATURA DE PROJETO DE 0 A 3ºC, UNIDADE CONDENSADORA 1 HP-220V, EVAPORAÇÃO TIPO AR FORCADO, ISOLAMENTO EM POLIURETANO EXPANDIDO, CONSTRUÇÃO INTERNA E EXTERNA EM AÇO INOXIDÁVEL AISI304 LIGA 18,8, TRILHOS TELESCÓPICOS. O CUSTO INCLUI 1 MACA PARA CADA PORTA EM AÇO INOXIDÁVEL. FORNECIMENTO | UN | 467790
18.025.0085-A | CÂMARA FRIGORIFICA PARA CADÁVERES, COM 16 LUGARES, TEMPERATURA DE PROJETO DE 0 A 3ºC, UNIDADE CONDENSADORA 1 HP-220V, EVAPORAÇÃO TIPO AR FORCADO, ISOLAMENTO EM POLIURETANO EXPANDIDO, CONSTRUÇÃO INTERNA E EXTERNA EM AÇO INOXIDÁVEL AISI304 LIGA 18,8, TRILHOS TELESCÓPICOS. O CUSTO INCLUI 1 MACA PARA CADA PORTA EM AÇO INOXIDÁVEL. FORNECIMENTO | UN | 467790
18.025.0090-0 | CÂMARA FRIGORIFICA PARA CADÁVERES, COM 18 LUGARES, TEMPERATURA DE PROJETO DE 0 A 3ºC, UNIDADE CONDENSADORA 1 HP-220V, EVAPORAÇÃO TIPO AR FORCADO, ISOLAMENTO EM POLIURETANO EXPANDIDO, CONSTRUÇÃO INTERNA E EXTERNA EM AÇO INOXIDÁVEL AISI304 LIGA 18,8, TRILHOS TELESCÓPICOS. O CUSTO INCLUI 1 MACA PARA CADA PORTA EM AÇO INOXIDÁVEL. FORNECIMENTO | UN | 526300
18.025.0090-A | CÂMARA FRIGORIFICA PARA CADÁVERES, COM 18 LUGARES, TEMPERATURA DE PROJETO DE 0 A 3ºC, UNIDADE CONDENSADORA 1 HP-220V, EVAPORAÇÃO TIPO AR FORCADO, ISOLAMENTO EM POLIURETANO EXPANDIDO, CONSTRUÇÃO INTERNA E EXTERNA EM AÇO INOXIDÁVEL AISI304 LIGA 18,8, TRILHOS TELESCÓPICOS. O CUSTO INCLUI 1 MACA PARA CADA PORTA EM AÇO INOXIDÁVEL. FORNECIMENTO | UN | 526300
18.025.0095-0 | CÂMARA FRIGORIFICA PARA CADÁVERES, COM 20 LUGARES, TEMPERATURA DE PROJETO DE 0 A 3ºC, UNIDADE CONDENSADORA 1 HP-220V, EVAPORAÇÃO TIPO AR FORCADO, ISOLAMENTO EM POLIURETANO EXPANDIDO, CONSTRUÇÃO INTERNA E EXTERNA EM AÇO INOXIDÁVEL AISI304 LIGA 18,8, TRILHOS TELESCÓPICOS. O CUSTO INCLUI 1 MACA PARA CADA PORTA EM AÇO INOXIDÁVEL. FORNECIMENTO | UN | 584750
18.025.0095-A | CÂMARA FRIGORIFICA PARA CADÁVERES, COM 20 LUGARES, TEMPERATURA DE PROJETO DE 0 A 3ºC, UNIDADE CONDENSADORA 1 HP-220V, EVAPORAÇÃO TIPO AR FORCADO, ISOLAMENTO EM POLIURETANO EXPANDIDO, CONSTRUÇÃO INTERNA E EXTERNA EM AÇO INOXIDÁVEL AISI304 LIGA 18,8, TRILHOS TELESCÓPICOS. O CUSTO INCLUI 1 MACA PARA CADA PORTA EM AÇO INOXIDÁVEL. FORNECIMENTO | UN | 584750
18.025.0150-0 | MESA PARA AUTOPSIA OU NECROPSIA, ESPECIAL, COM PIA E RECIPIENTE DE COLETA DE MATERIAIS, COM MOVIMENTO ROTATIVO HORIZONTAL E SISTEMA ELEVATÓRIO. FORNECIMENTO | UN | 4184.94
18.025.0150-A | MESA PARA AUTOPSIA OU NECROPSIA, ESPECIAL, COM PIA E RECIPIENTE DE COLETA DE MATERIAIS, COM MOVIMENTO ROTATIVO HORIZONTAL E SISTEMA ELEVATÓRIO. FORNECIMENTO | UN | 4184.94
18.025.9999-0 | FAMÍLIA 18.025. APARELHOS ELÉTRICOS
18.025.9999-A | FAMÍLIA 18.025. APARELHOS ELÉTRICOS
18.026.0008-0 | APARELHO DE AR CONDICIONADO DE 30.000BTU/H,220V,3HP.FORNECIMENTO | UN | 2783.95
18.026.0008-A | APARELHO DE AR CONDICIONADO DE 30.000BTU/H,220V,3HP.FORNECIMENTO | UN | 2783.95
18.026.0010-0 | APARELHO DE AR CONDICIONADO DE 18.000BTU/H,220V,2HP.FORNECIMENTO | UN | 1695.02
18.026.0010-A | APARELHO DE AR CONDICIONADO DE 18.000BTU/H,220V,2HP.FORNECIMENTO | UN | 1695.02
18.026.0012-0 | APARELHO DE AR CONDICIONADO DE 12.000BTU/H,110/220V,1HP.FORNECIMENTO | UN | 1443.5
18.026.0012-A | APARELHO DE AR CONDICIONADO DE 12.000BTU/H,110/220V,1HP.FORNECIMENTO | UN | 1443.5
18.026.0015-0 | APARELHO DE AR CONDICIONADO DE 10.000BTU/H,110V,1HP.FORNECIMENTO | UN | 1109
18.026.0015-A | APARELHO DE AR CONDICIONADO DE 10.000BTU/H,110V,1HP.FORNECIMENTO | UN | 1109
18.026.0020-0 | APARELHO DE AR CONDICIONADO DE 7.500BTU/H,110V,3/4HP.FORNECIMENTO | UN | 751.09
18.026.0020-A | APARELHO DE AR CONDICIONADO DE 7.500BTU/H,110V,3/4HP.FORNECIMENTO | UN | 751.09
18.026.0025-0 | APARELHO DE AR CONDICIONADO DE 10.000BTU,1HP, COM CONTROLE REMOTO. FORNECIMENTO | UN | 1243.41
18.026.0025-A | APARELHO DE AR CONDICIONADO DE 10.000BTU,1HP, COM CONTROLE REMOTO. FORNECIMENTO | UN | 1243.41
18.026.0030-0 | APARELHO DE AR CONDICIONADO DE 12.000BTU,1HP, COM CONTROLE REMOTO. FORNECIMENTO | UN | 1572
18.026.0030-A | APARELHO DE AR CONDICIONADO DE 12.000BTU,1HP, COM CONTROLE REMOTO. FORNECIMENTO | UN | 1572
18.026.9999-0 | FAMÍLIA 18.026AR CONDICIONADO
18.026.9999-A | FAMÍLIA 18.026AR CONDICIONADO
18.027.0040-0 | LUMINÁRIA DE EMERGÊNCIA DE SOBREPOR, EM PLÁSTICO, EQUIPADA COMBATERIA SELADA RECARREGÁVEL E LÂMPADA FLUORESCENTE 2X8W.FORNECIMENTO E COLOCAÇÃO | UN | 56.66
18.027.0040-A | LUMINÁRIA DE EMERGÊNCIA DE SOBREPOR, EM PLÁSTICO, EQUIPADA COMBATERIA SELADA RECARREGÁVEL E LÂMPADA FLUORESCENTE 2X8W.FORNECIMENTO E COLOCAÇÃO | UN | 54.33
18.027.0045-0 | LUMINÁRIA DE EMERGÊNCIA DE SOBREPOR, EM PLÁSTICO, EQUIPADA COMBATERIA SELADA RECARREGÁVEL E LÂMPADA FLUORESCENTE 2X20W.FORNECIMENTO E COLOCAÇÃO | UN | 360.13
18.027.0045-A | LUMINÁRIA DE EMERGÊNCIA DE SOBREPOR, EM PLÁSTICO, EQUIPADA COMBATERIA SELADA RECARREGÁVEL E LÂMPADA FLUORESCENTE 2X20W.FORNECIMENTO E COLOCAÇÃO | UN | 357.8
18.027.0070-0 | LUMINÁRIA AUTÔNOMA PERSONALIZADA (NÃO FUME)COM LÂMPADA FLUORESCENTE DE 9W,110/220V, COM DIMENSÃO DE 22X11,6CM, COM SUPORTE "L". FORNECIMENTO E COLOCAÇÃO | UN | 444.38
18.027.0070-A | LUMINÁRIA AUTÔNOMA PERSONALIZADA (NÃO FUME)COM LÂMPADA FLUORESCENTE DE 9W,110/220V, COM DIMENSÃO DE 22X11,6CM, COM E COLOCAÇÃO | UN | 442.05
18.027.0072-0 | LANTERNA DE SEGURANÇA, TIPO GIRATÓRIA, PARA CÂMARA ESCURA, COM FILTRO VERMELHO, EM ESTRUTURA DE AÇO E COLOCAÇÃO | UN | 466.37
18.027.0072-A | LANTERNA DE SEGURANÇA, TIPO GIRATÓRIA, PARA CÂMARA ESCURA, COM FILTRO VERMELHO, EM ESTRUTURA DE AÇO E COLOCAÇÃO | UN | 464.04
18.027.0075-0 | PRISMA BICOLOR DE SINALIZAÇÃO PARA PORTAS DE SALA DE RAIO-X. FORNECIMENTO E COLOCAÇÃO | UN | 475.11
18.027.0075-A | PRISMA BICOLOR DE SINALIZAÇÃO PARA PORTAS DE SALA DE RAIO-X. FORNECIMENTO E COLOCAÇÃO | UN | 472.78
18.027.0077-0 | ARANDELA DE EMBUTIR, TIPO "LUZ VIGIA", LINHA HOSPITALAR, PARA 1LAMPADA INCANDESCENTE OU FLUORESCENTE (EXCLUSIVE ESTAS), PARA USO INTERNO, EM CHAPA DE AÇO ZINCADO E PINTADO, ANTIOFUSCANTE E COM REFLETOR DE ALTO BRILHO. FORNECIMENTO E COLOCAÇÃO | UN | 66.34
18.027.0077-A | ARANDELA DE EMBUTIR, TIPO "LUZ VIGIA", LINHA HOSPITALAR, PARA 1LAMPADA INCANDESCENTE OU FLUORESCENTE (EXCLUSIVE ESTAS), PARA USO INTERNO, EM CHAPA DE AÇO ZINCADO E PINTADO, ANTIOFUSCANTE E COM REFLETOR DE ALTO BRILHO. FORNECIMENTO E COLOCAÇÃO | UN | 61.2
18.027.0089-0 | LUMINÁRIA FECHADA, PARA ILUMINAÇÃO DE RUAS, AVENIDAS E PRAÇAS, NA FORMA OVOIDE, CORPO REFLETOR ESTAMPADO EM CHAPA DE ALUMÍNIO, REFRATOR PRISMÁTICO EM VIDRO BORO-SILICATO, PARA LÂMPADA: MISTA ATE 500W, VAPOR DE MERCÚRIO, VAPOR DE SÓDIO OU VAPOR METÁLICO ATE 400W, INCLUSIVE 20,00M DE FIO 2,5MM2, EXCLUSIVE LÂMPADA E REATOR. FORNECIMENTO E COLOCAÇÃO | UN | 251.6
18.027.0089-A | LUMINÁRIA FECHADA, PARA ILUMINAÇÃO DE RUAS, AVENIDAS E PRAÇAS, NA FORMA OVOIDE, CORPO REFLETOR ESTAMPADO EM CHAPA DE ALUMÍNIO, REFRATOR PRISMÁTICO EM VIDRO BORO-SILICATO, PARA LÂMPADA: MISTA ATE 500W, VAPOR DE MERCÚRIO, VAPOR DE SÓDIO OU VAPOR METÁLICO ATE 400W, INCLUSIVE 20,00M DE FIO 2,5MM2, EXCLUSIVE LÂMPADA E REATOR. FORNECIMENTO E COLOCAÇÃO | UN | 247.82
18.027.0095-0 | LUMINÁRIA FECHADA, PARA ILUMINAÇÃO DE QUADRA DE ESPORTES, DEPÓSITOS E GALPÕES, NA FORMA CIRCULAR, CORPO E FLANGE FUNDIDOS EM ALUMÍNIO, REFLETOR REPUXADO EM CHAPA DE ALUMÍNIO, DIFUSOR DE VIDRO TEMPERADO, PARA LÂMPADA: MISTA ATE 250W, VAPOR DE MERCÚRIO, VAPOR DE SÓDIO OU VAPOR METÁLICO ATE 400W, EXCLUSIVE LÂMPADA REATOR. FORNECIMENTO E COLOCAÇÃO | UN | 217.4
18.027.0095-A | LUMINÁRIA FECHADA, PARA ILUMINAÇÃO DE QUADRA DE ESPORTES, DEPÓSITOS E GALPÕES, NA FORMA CIRCULAR, CORPO E FLANGE FUNDIDOS EM ALUMÍNIO, REFLETOR REPUXADO EM CHAPA DE ALUMÍNIO, DIFUSOR DE VIDRO TEMPERADO, PARA LÂMPADA: MISTA ATE 250W, VAPOR DE MERCÚRIO, VAPOR DE SÓDIO OU VAPOR METÁLICO ATE 400W, EXCLUSIVE LÂMPADA REATOR. FORNECIMENTO E COLOCAÇÃO | UN | 208.05
18.027.0097-0 | LUMINÁRIA FECHADA, PARA ILUMINAÇÃO DE QUADRAS DE ESPORTES E AFINS, EM ALUMÍNIO ESTRIADO PARA LÂMPADA MISTA DE ATE 500W, EXCLUSIVE ESTA. FORNECIMENTO E COLOCAÇÃO | UN | 127.92
18.027.0097-A | LUMINÁRIA FECHADA, PARA ILUMINAÇÃO DE QUADRAS DE ESPORTES E AFINS, EM ALUMÍNIO ESTRIADO PARA LÂMPADA MISTA DE ATE 500W, EXCLUSIVE ESTA. FORNECIMENTO E COLOCAÇÃO | UN | 118.57
18.027.0100-0 | LUMINÁRIA ABERTA, PARA ILUMINAÇÃO DE RUAS, EM ALUMÍNIO ESTAMPADO, NA FORMA OVOIDE PARA LÂMPADA: MISTA ATE 250W, EXCLUSIVE LÂMPADA E BRAÇO PARA ILUMINAÇÃO PUBLICA. FORNECIMENTO E COLOCAÇÃO | UN | 117.77
18.027.0100-A | LUMINÁRIA ABERTA, PARA ILUMINAÇÃO DE RUAS, EM ALUMÍNIO ESTAMPADO, NA FORMA OVOIDE PARA LÂMPADA: MISTA ATE 250W, EXCLUSIVE LÂMPADA E BRAÇO PARA ILUMINAÇÃO PUBLICA. FORNECIMENTO E COLOCAÇÃO | UN | 113.99
18.027.0105-0 | LUMINÁRIA FECHADA, PARA ILUMINAÇÃO DE PRAÇAS, RUAS ESTACIONAMENTOS OU VIADUTOS, TIPO TREVO, INSTALADA EM NÚCLEO, PARA 1 PÉTALA, COM CORPO EM LIGA DE ALUMÍNIO FUNDIDO, REFRATOR PRISMÁTICO EM LENTE DE CRISTAL TEMPERADO PARA LÂMPADA DE VAPOR DE MERCÚRIO, VAPOR DE SÓDIO OU VAPOR METÁLICO ATE 400W, EXCLUSIVE LÂMPADA E REATOR. FORNECIMENTO E COLOCAÇÃO | UN | 634.74
18.027.0105-A | LUMINÁRIA FECHADA, PARA ILUMINAÇÃO DE PRAÇAS, RUAS ESTACIONAMENTOS OU VIADUTOS, TIPO TREVO, INSTALADA EM NÚCLEO, PARA 1 PÉTALA, COM CORPO EM LIGA DE ALUMÍNIO FUNDIDO, REFRATOR PRISMÁTICO EM LENTE DE CRISTAL TEMPERADO PARA LÂMPADA DE VAPOR DE MERCÚRIO, VAPOR DE SÓDIO OU VAPOR METÁLICO ATE 400W, EXCLUSIVE LÂMPADA E REATOR. FORNECIMENTO E COLOCAÇÃO | UN | 630.96
18.027.0110-0 | LUMINÁRIA A PROVA DE GASES, VAPORES E PÔS, HERMÉTICA, COM LENTE DE VIDRO TRANSPARENTE, CORPO E GRADE EM ALUMÍNIO FUNDIDO, PARA LÂMPADA INCANDESCENTE ATE 200W, MISTA OU VAPOR DE MERCÚRIO ATÉ 250W, PARA COLOCAÇÃO EM TETO, EXCLUSIVE LÂMPADA. FORNECIMENTO E COLOCAÇÃO | UN | 162.59
18.027.0110-A | LUMINÁRIA A PROVA DE GASES, VAPORES E PÔS, HERMÉTICA, COM LENTE DE VIDRO TRANSPARENTE, CORPO E GRADE EM ALUMÍNIO FUNDIDO, PARA LÂMPADA INCANDESCENTE ATE 200W, MISTA OU VAPOR DE MERCÚRIO ATÉ 250W, PARA COLOCAÇÃO EM TETO, EXCLUSIVE LÂMPADA. FORNECIMENTO E COLOCAÇÃO | UN | 160.26
18.027.0112-0 | LUMINÁRIA A PROVA DE GASES, VAPORES E PÔS, HERMÉTICA, COM LENTE DE VIDRO TRANSPARENTE, CORPO E GRADE EM ALUMÍNIO FUNDIDO, PARA LÂMPADA INCANDESCENTE ATE 200W, MISTA OU VAPOR DE MERCÚRIO ATÉ 250W, PARA COLOCAÇÃO EM PAREDE, EXCLUSIVE LÂMPADA. FORNECIMENTO E COLOCAÇÃO | UN | 196.32
18.027.0112-A | LUMINÁRIA A PROVA DE GASES, VAPORES E PÔS, HERMÉTICA, COM LENTE DE VIDRO TRANSPARENTE, CORPO E GRADE EM ALUMÍNIO FUNDIDO, PARA LÂMPADA INCANDESCENTE ATE 200W, MISTA OU VAPOR DE MERCÚRIO ATÉ 250W, PARA COLOCAÇÃO EM PAREDE, EXCLUSIVE LÂMPADA. FORNECIMENTO E COLOCAÇÃO | UN | 193.99
18.027.0120-0 | LUMINÁRIA A PROVA DE EXPLOSÃO, PARA USO EM LOCAIS QUE TENHAM GASES OU VAPORES INFLAMÁVEIS, CONSTRUÍDA EM ALUMÍNIO FUNDIDO, COM GRADE DE PROTEÇÃO ROSQUEADA AO CORPO, COM VIDRO RESISTENTE A CHOQUE TÉRMICO, PARA LÂMPADA INCANDESCENTE ATE 200W, MISTA OU VAPOR DE MERCÚRIO ATE 250W, PARA COLOCAÇÃO EM TETO, EXCLUSIVE LÂMPADA. FORNECIMENTO E COLOCAÇÃO | UN | 705.19
18.027.0120-A | LUMINÁRIA A PROVA DE EXPLOSÃO, PARA USO EM LOCAIS QUE TENHAM GASES OU VAPORES INFLAMÁVEIS, CONSTRUÍDA EM ALUMÍNIO FUNDIDO, COM GRADE DE PROTEÇÃO ROSQUEADA AO CORPO, COM VIDRO RESISTENTE A CHOQUE TÉRMICO, PARA LÂMPADA INCANDESCENTE ATE 200W, MISTA OU VAPOR DE MERCÚRIO ATE 250W, PARA COLOCAÇÃO EM TETO, EXCLUSIVE LÂMPADA. FORNECIMENTO E COLOCAÇÃO | UN | 702.86
18.027.0125-0 | LUMINÁRIA A PROVA DE EXPLOSÃO, PARA USO EM LOCAIS QUE TENHAM GASES OU VAPORES INFLAMÁVEIS, CONSTRUÍDA EM ALUMÍNIO FUNDIDO, COM GRADE DE PROTEÇÃO ROSQUEADA AO CORPO, COM VIDRO RESISTENTE A CHOQUE TÉRMICO, PARA LÂMPADA INCANDESCENTE ATE 200W, MISTA OU VAPOR DE MERCÚRIO ATE 250W, PARA COLOCAÇÃO EM PAREDE, EXCLUSIVE LÂMPADA. FORNECIMENTO E COLOCAÇÃO | UN | 766.32
18.027.0125-A | LUMINÁRIA A PROVA DE EXPLOSÃO, PARA USO EM LOCAIS QUE TENHAM GASES OU VAPORES INFLAMÁVEIS, CONSTRUÍDA EM ALUMÍNIO FUNDIDO, COM GRADE DE PROTEÇÃO ROSQUEADA AO CORPO, COM VIDRO RESISTENTE A CHOQUE TÉRMICO, PARA LÂMPADA INCANDESCENTE ATE 200W, MISTA OU VAPOR DE MERCÚRIO ATE 250W, PARA COLOCAÇÃO EM PAREDE, EXCLUSIVE LÂMPADA. FORNECIMENTO E COLOCAÇÃO | UN | 763.99
18.027.0130-0 | PROJETOR PARA ILUMINAÇÃO DE QUADRAS DE ESPORTE, PÁTIOS OU FACHADAS, EM ALUMÍNIO REPUXADO, LENTE EM VIDRO TEMPERADO (DIÂMETRO=300MM), PARA LÂMPADA INCANDESCENTE DE 200W OU MISTA DE 250W, EXCLUSIVE LÂMPADA. FORNECIMENTO E COLOCAÇÃO | UN | 168.04
18.027.0130-A | PROJETOR PARA ILUMINAÇÃO DE QUADRAS DE ESPORTE, PÁTIOS OU FACHADAS, EM ALUMÍNIO REPUXADO, LENTE EM VIDRO TEMPERADO (DIÂMETRO=300MM), PARA LÂMPADA INCANDESCENTE DE 200W OU MISTA DE 250W, EXCLUSIVE LÂMPADA. FORNECIMENTO E COLOCAÇÃO | UN | 163.37
18.027.0135-0 | PROJETOR PARA ILUMINAÇÃO DE QUADRAS DE ESPORTE, PÁTIOS OU FACHADAS, EM ALUMÍNIO REPUXADO, LENTE EM VIDRO TEMPERADO (DIÂMETRO=220MM), PARA LÂMPADA INCANDESCENTE DE 200W, EXCLUSIVE LÂMPADA. FORNECIMENTO E COLOCAÇÃO | UN | 131.55
18.027.0135-A | PROJETOR PARA ILUMINAÇÃO DE QUADRAS DE ESPORTE, PÁTIOS OU FACHADAS, EM ALUMÍNIO REPUXADO, LENTE EM VIDRO TEMPERADO (DIÂMETRO=220MM), PARA LÂMPADA INCANDESCENTE DE 200W, EXCLUSIVE LÂMPADA. FORNECIMENTO E COLOCAÇÃO | UN | 126.88
18.027.0140-0 | LUMINÁRIA PARA SINALIZAÇÃO DE GARAGEM, DUPLA, CORPO EM ALUMÍNIO SILÍCIO, GLOBO EM PLÁSTICO PRISMÁTICO ROSQUEADO AO CORPO, PARA LÂMPADA STANDARD DE 60W.FORNECIMENTO E COLOCAÇÃO | UN | 157.49
18.027.0140-A | LUMINÁRIA PARA SINALIZAÇÃO DE GARAGEM, DUPLA, CORPO EM ALUMÍNIO SILÍCIO, GLOBO EM PLÁSTICO PRISMÁTICO ROSQUEADO AO CORPO, PARA LÂMPADA STANDARD DE 60W.FORNECIMENTO E COLOCAÇÃO | UN | 155.16
18.027.0142-0 | LUMINÁRIA ABERTA PARA ILUMINAÇÃO DE ESTACIONAMENTOS, TIPO TREVO, INSTALADA EM NÚCLEO PARA 01 (UMA)PÉTALA, EM CHAPA DE ALUMÍNIO, PARA LÂMPADAS DE VAPOR DE MERCÚRIO, VAPOR DE SÓDIO OU VAPOR METÁLICO ATE 400W, EXCLUSIVE LÂMPADA. FORNECIMENTO E COLOCAÇÃO | UN | 334.48
18.027.0142-A | LUMINÁRIA ABERTA PARA ILUMINAÇÃO DE ESTACIONAMENTOS, TIPO TREVO, INSTALADA EM NÚCLEO PARA 01 (UMA)PÉTALA, EM CHAPA DE ALUMÍNIO, PARA LÂMPADAS DE VAPOR DE MERCÚRIO, VAPOR DE SÓDIO OU VAPOR METÁLICO ATE 400W, EXCLUSIVE LÂMPADA. FORNECIMENTO E COLOCAÇÃO | UN | 327.56
18.027.0143-0 | LUMINÁRIA FECHADA PARA ILUMINAÇÃO DE ESTACIONAMENTOS, PARQUES, PRAÇAS E RUAS, NA FORMA OVOIDE, CORPO REFLETOR ESTAMPADO E CHAPA DE ALUMÍNIO, REFRATOR PRISMÁTICO EM VIDRO BORO-SILICATO, PARA LÂMPADA MISTA, VAPOR DE MERCÚRIO, VAPOR DE SÓDIO OU VAPOR METÁLICO ATE 250W, EXCLUSIVE LÂMPADA E REATOR. FORNECIMENTO E COLOCAÇÃO | UN | 259.77
18.027.0143-A | LUMINÁRIA FECHADA PARA ILUMINAÇÃO DE ESTACIONAMENTOS, PARQUES, PRAÇAS E RUAS, NA FORMA OVOIDE, CORPO REFLETOR ESTAMPADO E CHAPA DE ALUMÍNIO, REFRATOR PRISMÁTICO EM VIDRO BORO-SILICATO, PARA LÂMPADA MISTA, VAPOR DE MERCÚRIO, VAPOR DE SÓDIO OU VAPOR METÁLICO ATE 250W, EXCLUSIVE LÂMPADA E REATOR. FORNECIMENTO E COLOCAÇÃO | UN | 252.82
18.027.0300-0 | LUMINÁRIA DE SOBREPOR, FIXADA EM LAJE OU FORRO, TIPO CALHA, CHANFRADA OU PRISMÁTICA, ESMALTADA, COMPLETA, EQUIPADA COM REATOR ELETRÔNICO DE ALTO FATOR DE POTENCIA (AFP>=0,92)E LÂMPADA FLUORESCENTE DE 1X16W.FORNECIMENTO E COLOCAÇÃO | UN | 57.84
18.027.0300-A | LUMINÁRIA DE SOBREPOR, FIXADA EM LAJE OU FORRO, TIPO CALHA, CHANFRADA OU PRISMÁTICA, ESMALTADA, COMPLETA, EQUIPADA COM REATOR ELETRÔNICO DE ALTO FATOR DE POTENCIA (AFP>=0,92)E LÂMPADA FLUORESCENTE DE 1X16W.FORNECIMENTO E COLOCAÇÃO | UN | 53.17
18.027.0301-0 | LUMINÁRIA DE SOBREPOR, FIXADA EM LAJE OU FORRO, TIPO CALHA, CHANFRADA OU PRISMÁTICA, ESMALTADA, COMPLETA, EQUIPADA COM REATOR ELETRÔNICO DE ALTO FATOR DE POTENCIA (AFP>=0,92)E LÂMPADA FLUORESCENTE DE 1X18W.FORNECIMENTO E COLOCAÇÃO | UN | 58.34
18.027.0301-A | LUMINÁRIA DE SOBREPOR, FIXADA EM LAJE OU FORRO, TIPO CALHA, CHANFRADA OU PRISMÁTICA, ESMALTADA, COMPLETA, EQUIPADA COM REATOR ELETRÔNICO DE ALTO FATOR DE POTENCIA (AFP>=0,92)E LÂMPADA FLUORESCENTE DE 1X18W.FORNECIMENTO E COLOCAÇÃO | UN | 53.67
18.027.0302-0 | LUMINÁRIA DE SOBREPOR, FIXADA EM LAJE OU FORRO, TIPO CALHA, CHANFRADA OU PRISMÁTICA, ESMALTADA, COMPLETA, EQUIPADA COM REATOR ELETRÔNICO DE ALTO FATOR DE POTENCIA (AFP>=0,92)E LÂMPADA FLUORESCENTE DE 1X20W.FORNECIMENTO E COLOCAÇÃO | UN | 78.22
18.027.0302-A | LUMINÁRIA DE SOBREPOR, FIXADA EM LAJE OU FORRO, TIPO CALHA, CHANFRADA OU PRISMÁTICA, ESMALTADA, COMPLETA, EQUIPADA COM REATOR ELETRÔNICO DE ALTO FATOR DE POTENCIA (AFP>=0,92)E LÂMPADA FLUORESCENTE DE 1X20W.FORNECIMENTO E COLOCAÇÃO | UN | 71.68
18.027.0303-0 | LUMINÁRIA DE SOBREPOR, FIXADA EM LAJE OU FORRO, TIPO CALHA, CHANFRADA OU PRISMÁTICA, ESMALTADA, COMPLETA, EQUIPADA COM REATOR ELETRÔNICO DE ALTO FATOR DE POTENCIA (AFP>=0,92)E LÂMPADA FLUORESCENTE DE 1X32W.FORNECIMENTO E COLOCAÇÃO | UN | 86.38
18.027.0303-A | LUMINÁRIA DE SOBREPOR, FIXADA EM LAJE OU FORRO, TIPO CALHA, CHANFRADA OU PRISMÁTICA, ESMALTADA, COMPLETA, EQUIPADA COM REATOR ELETRÔNICO DE ALTO FATOR DE POTENCIA (AFP>=0,92)E LÂMPADA FLUORESCENTE DE 1X32W.FORNECIMENTO E COLOCAÇÃO | UN | 78.43
18.027.0304-0 | LUMINÁRIA DE SOBREPOR, FIXADA EM LAJE OU FORRO, TIPO CALHA, CHANFRADA OU PRISMÁTICA, ESMALTADA, COMPLETA, EQUIPADA COM REATOR ELETRÔNICO DE ALTO FATOR DE POTENCIA (AFP>=0,92)E LÂMPADA FLUORESCENTE DE 1X36W.FORNECIMENTO E COLOCAÇÃO | UN | 91.25
18.027.0304-A | LUMINÁRIA DE SOBREPOR, FIXADA EM LAJE OU FORRO, TIPO CALHA, CHANFRADA OU PRISMÁTICA, ESMALTADA, COMPLETA, EQUIPADA COM REATOR ELETRÔNICO DE ALTO FATOR DE POTENCIA (AFP>=0,92)E LÂMPADA FLUORESCENTE DE 1X36W.FORNECIMENTO E COLOCAÇÃO | UN | 83.3
18.027.0305-0 | LUMINÁRIA DE SOBREPOR, FIXADA EM LAJE OU FORRO, TIPO CALHA, CHANFRADA OU PRISMÁTICA, ESMALTADA, COMPLETA, EQUIPADA COM REATOR ELETRÔNICO DE ALTO FATOR DE POTENCIA (AFP>=0,92)E LÂMPADA FLUORESCENTE DE 1X40W.FORNECIMENTO E COLOCAÇÃO | UN | 100.93
18.027.0305-A | LUMINÁRIA DE SOBREPOR, FIXADA EM LAJE OU FORRO, TIPO CALHA, CHANFRADA OU PRISMÁTICA, ESMALTADA, COMPLETA, EQUIPADA COM REATOR ELETRÔNICO DE ALTO FATOR DE POTENCIA (AFP>=0,92)E LÂMPADA FLUORESCENTE DE 1X40W.FORNECIMENTO E COLOCAÇÃO | UN | 92.98
18.027.0310-0 | LUMINÁRIA DE SOBREPOR, FIXADA EM LAJE OU FORRO, TIPO CALHA, CHANFRADA OU PRISMÁTICA, ESMALTADA, COMPLETA, EQUIPADA COM REATOR ELETRÔNICO DE ALTO FATOR DE POTENCIA (AFP>=0,92)E LÂMPADA FLUORESCENTE DE 2X16W.FORNECIMENTO E COLOCAÇÃO | UN | 90.72
18.027.0310-A | LUMINÁRIA DE SOBREPOR, FIXADA EM LAJE OU FORRO, TIPO CALHA, CHANFRADA OU PRISMÁTICA, ESMALTADA, COMPLETA, EQUIPADA COM REATOR ELETRÔNICO DE ALTO FATOR DE POTENCIA (AFP>=0,92)E LÂMPADA FLUORESCENTE DE 2X16W.FORNECIMENTO E COLOCAÇÃO | UN | 82.77
18.027.0311-0 | LUMINÁRIA DE SOBREPOR, FIXADA EM LAJE OU FORRO, TIPO CALHA, CHANFRADA OU PRISMÁTICA, ESMALTADA, COMPLETA, EQUIPADA COM REATOR ELETRÔNICO DE ALTO FATOR DE POTENCIA (AFP>=0,92)E LÂMPADA FLUORESCENTE DE 2X18W.FORNECIMENTO E COLOCAÇÃO | UN | 90.48
18.027.0311-A | LUMINÁRIA DE SOBREPOR, FIXADA EM LAJE OU FORRO, TIPO CALHA, CHANFRADA OU PRISMÁTICA, ESMALTADA, COMPLETA, EQUIPADA COM REATOR ELETRÔNICO DE ALTO FATOR DE POTENCIA (AFP>=0,92)E LÂMPADA FLUORESCENTE DE 2X18W.FORNECIMENTO E COLOCAÇÃO | UN | 82.53
18.027.0312-0 | LUMINÁRIA DE SOBREPOR, FIXADA EM LAJE OU FORRO, TIPO CALHA, CHANFRADA OU PRISMÁTICA, ESMALTADA, COMPLETA, EQUIPADA COM REATOR ELETRÔNICO DE ALTO FATOR DE POTENCIA (AFP>=0,92)E LÂMPADA FLUORESCENTE DE 2X20W.FORNECIMENTO E COLOCAÇÃO | UN | 106.8
18.027.0312-A | LUMINÁRIA DE SOBREPOR, FIXADA EM LAJE OU FORRO, TIPO CALHA, CHANFRADA OU PRISMÁTICA, ESMALTADA, COMPLETA, EQUIPADA COM REATOR ELETRÔNICO DE ALTO FATOR DE POTENCIA (AFP>=0,92)E LÂMPADA FLUORESCENTE DE 2X20W.FORNECIMENTO E COLOCAÇÃO | UN | 98.85
18.027.0313-0 | LUMINÁRIA DE SOBREPOR, FIXADA EM LAJE OU FORRO, TIPO CALHA, CHANFRADA OU PRISMÁTICA, ESMALTADA, COMPLETA, EQUIPADA COM REATOR ELETRÔNICO DE ALTO FATOR DE POTENCIA (AFP>=0,92)E LÂMPADA FLUORESCENTE DE 2X32W.FORNECIMENTO E COLOCAÇÃO | UN | 111.6
18.027.0313-A | LUMINÁRIA DE SOBREPOR, FIXADA EM LAJE OU FORRO, TIPO CALHA, CHANFRADA OU PRISMÁTICA, ESMALTADA, COMPLETA, EQUIPADA COM REATOR ELETRÔNICO DE ALTO FATOR DE POTENCIA (AFP>=0,92)E LÂMPADA FLUORESCENTE DE 2X32W.FORNECIMENTO E COLOCAÇÃO | UN | 102.25
18.027.0314-0 | LUMINÁRIA DE SOBREPOR, FIXADA EM LAJE OU FORRO, TIPO CALHA, CHANFRADA OU PRISMÁTICA, ESMALTADA, COMPLETA, EQUIPADA COM REATOR ELETRÔNICO DE ALTO FATOR DE POTENCIA (AFP>=0,92)E LÂMPADA FLUORESCENTE DE 2X36W.FORNECIMENTO E COLOCAÇÃO | UN | 114.93
18.027.0314-A | LUMINÁRIA DE SOBREPOR, FIXADA EM LAJE OU FORRO, TIPO CALHA, CHANFRADA OU PRISMÁTICA, ESMALTADA, COMPLETA, EQUIPADA COM REATOR ELETRÔNICO DE ALTO FATOR DE POTENCIA (AFP>=0,92)E LÂMPADA FLUORESCENTE DE 2X36W.FORNECIMENTO E COLOCAÇÃO | UN | 105.58
18.027.0315-0 | LUMINÁRIA DE SOBREPOR, FIXADA EM LAJE OU FORRO, TIPO CALHA, CHANFRADA OU PRISMÁTICA, ESMALTADA, COMPLETA, EQUIPADA COM REATOR ELETRÔNICO DE ALTO FATOR DE POTENCIA (AFP>=0,92)E LÂMPADA FLUORESCENTE DE 2X40W.FORNECIMENTO E COLOCAÇÃO | UN | 127.8
18.027.0315-A | LUMINÁRIA DE SOBREPOR, FIXADA EM LAJE OU FORRO, TIPO CALHA, CHANFRADA OU PRISMÁTICA, ESMALTADA, COMPLETA, EQUIPADA COM REATOR ELETRÔNICO DE ALTO FATOR DE POTENCIA (AFP>=0,92)E LÂMPADA FLUORESCENTE DE 2X40W.FORNECIMENTO E COLOCAÇÃO | UN | 118.45
18.027.0320-0 | LUMINÁRIA DE SOBREPOR, FIXADA EM LAJE OU FORRO, TIPO CALHA, CHANFRADA OU PRISMÁTICA, ESMALTADA, COMPLETA, EQUIPADA COM REATOR ELETRÔNICO DE ALTO FATOR DE POTENCIA (AFP>=0,92)E LÂMPADA FLUORESCENTE DE 3X16W.FORNECIMENTO E COLOCAÇÃO | UN | 119.48
18.027.0320-A | LUMINÁRIA DE SOBREPOR, FIXADA EM LAJE OU FORRO, TIPO CALHA, CHANFRADA OU PRISMÁTICA, ESMALTADA, COMPLETA, EQUIPADA COM REATOR ELETRÔNICO DE ALTO FATOR DE POTENCIA (AFP>=0,92)E LÂMPADA FLUORESCENTE DE 3X16W.FORNECIMENTO E COLOCAÇÃO | UN | 110.13
18.027.0321-0 | LUMINÁRIA DE SOBREPOR, FIXADA EM LAJE OU FORRO, TIPO CALHA, CHANFRADA OU PRISMÁTICA, ESMALTADA, COMPLETA, EQUIPADA COM REATOR ELETRÔNICO DE ALTO FATOR DE POTENCIA (AFP>=0,92)E LÂMPADA FLUORESCENTE DE 3X18W.FORNECIMENTO E COLOCAÇÃO | UN | 119.74
18.027.0321-A | LUMINÁRIA DE SOBREPOR, FIXADA EM LAJE OU FORRO, TIPO CALHA, CHANFRADA OU PRISMÁTICA, ESMALTADA, COMPLETA, EQUIPADA COM REATOR ELETRÔNICO DE ALTO FATOR DE POTENCIA (AFP>=0,92)E LÂMPADA FLUORESCENTE DE 3X18W.FORNECIMENTO E COLOCAÇÃO | UN | 110.39
18.027.0322-0 | LUMINÁRIA DE SOBREPOR, FIXADA EM LAJE OU FORRO, TIPO CALHA, CHANFRADA OU PRISMÁTICA, ESMALTADA, COMPLETA, EQUIPADA COM REATOR ELETRÔNICO DE ALTO FATOR DE POTENCIA (AFP>=0,92)E LÂMPADA FLUORESCENTE DE 3X20W.FORNECIMENTO E COLOCAÇÃO | UN | 140.56
18.027.0322-A | LUMINÁRIA DE SOBREPOR, FIXADA EM LAJE OU FORRO, TIPO CALHA, CHANFRADA OU PRISMÁTICA, ESMALTADA, COMPLETA, EQUIPADA COM REATOR ELETRÔNICO DE ALTO FATOR DE POTENCIA (AFP>=0,92)E LÂMPADA FLUORESCENTE DE 3X20W.FORNECIMENTO E COLOCAÇÃO | UN | 131.21
18.027.0323-0 | LUMINÁRIA DE SOBREPOR, FIXADA EM LAJE OU FORRO, TIPO CALHA, CHANFRADA OU PRISMÁTICA, ESMALTADA, COMPLETA, EQUIPADA COM REATOR ELETRÔNICO DE ALTO FATOR DE POTENCIA (AFP>=0,92)E LÂMPADA FLUORESCENTE DE 3X32W.FORNECIMENTO E COLOCAÇÃO | UN | 149.32
18.027.0323-A | LUMINÁRIA DE SOBREPOR, FIXADA EM LAJE OU FORRO, TIPO CALHA, CHANFRADA OU PRISMÁTICA, ESMALTADA, COMPLETA, EQUIPADA COM REATOR ELETRÔNICO DE ALTO FATOR DE POTENCIA (AFP>=0,92)E LÂMPADA FLUORESCENTE DE 3X32W.FORNECIMENTO E COLOCAÇÃO | UN | 138.1
18.027.0324-0 | LUMINÁRIA DE SOBREPOR, FIXADA EM LAJE OU FORRO, TIPO CALHA, CHANFRADA OU PRISMÁTICA, ESMALTADA, COMPLETA, EQUIPADA COM REATOR ELETRÔNICO DE ALTO FATOR DE POTENCIA (AFP>=0,92)E LÂMPADA FLUORESCENTE DE 3X36W.FORNECIMENTO E COLOCAÇÃO | UN | 155.31
18.027.0324-A | LUMINÁRIA DE SOBREPOR, FIXADA EM LAJE OU FORRO, TIPO CALHA, CHANFRADA OU PRISMÁTICA, ESMALTADA, COMPLETA, EQUIPADA COM REATOR ELETRÔNICO DE ALTO FATOR DE POTENCIA (AFP>=0,92)E LÂMPADA FLUORESCENTE DE 3X36W.FORNECIMENTO E COLOCAÇÃO | UN | 144.09
18.027.0325-0 | LUMINÁRIA DE SOBREPOR, FIXADA EM LAJE OU FORRO, TIPO CALHA, CHANFRADA OU PRISMÁTICA, ESMALTADA, COMPLETA, EQUIPADA COM REATOR ELETRÔNICO DE ALTO FATOR DE POTENCIA (AFP>=0,92)E LÂMPADA FLUORESCENTE DE 3X40W.FORNECIMENTO E COLOCAÇÃO | UN | 177.42
18.027.0325-A | LUMINÁRIA DE SOBREPOR, FIXADA EM LAJE OU FORRO, TIPO CALHA, CHANFRADA OU PRISMÁTICA, ESMALTADA, COMPLETA, EQUIPADA COM REATOR ELETRÔNICO DE ALTO FATOR DE POTENCIA (AFP>=0,92)E LÂMPADA FLUORESCENTE DE 3X40W.FORNECIMENTO E COLOCAÇÃO | UN | 166.2
18.027.0330-0 | LUMINÁRIA DE SOBREPOR, FIXADA EM LAJE OU FORRO, TIPO CALHA, CHANFRADA OU PRISMÁTICA, ESMALTADA, COMPLETA, EQUIPADA COM REATOR ELETRÔNICO DE ALTO FATOR DE POTENCIA (AFP>=0,92)E LÂMPADA FLUORESCENTE DE 4X16W.FORNECIMENTO E COLOCAÇÃO | UN | 142
18.027.0330-A | LUMINÁRIA DE SOBREPOR, FIXADA EM LAJE OU FORRO, TIPO CALHA, CHANFRADA OU PRISMÁTICA, ESMALTADA, COMPLETA, EQUIPADA COM REATOR ELETRÔNICO DE ALTO FATOR DE POTENCIA (AFP>=0,92)E LÂMPADA FLUORESCENTE DE 4X16W.FORNECIMENTO E COLOCAÇÃO | UN | 130.78
18.027.0331-0 | LUMINÁRIA DE SOBREPOR, FIXADA EM LAJE OU FORRO, TIPO CALHA, CHANFRADA OU PRISMÁTICA, ESMALTADA, COMPLETA, EQUIPADA COM REATOR ELETRÔNICO DE ALTO FATOR DE POTENCIA (AFP>=0,92)E LÂMPADA FLUORESCENTE DE 4X18W.FORNECIMENTO E COLOCAÇÃO | UN | 141.52
18.027.0331-A | LUMINÁRIA DE SOBREPOR, FIXADA EM LAJE OU FORRO, TIPO CALHA, CHANFRADA OU PRISMÁTICA, ESMALTADA, COMPLETA, EQUIPADA COM REATOR ELETRÔNICO DE ALTO FATOR DE POTENCIA (AFP>=0,92)E LÂMPADA FLUORESCENTE DE 4X18W.FORNECIMENTO E COLOCAÇÃO | UN | 130.3
18.027.0332-0 | LUMINÁRIA DE SOBREPOR, FIXADA EM LAJE OU FORRO, TIPO CALHA, CHANFRADA OU PRISMÁTICA, ESMALTADA, COMPLETA, EQUIPADA COM REATOR ELETRÔNICO DE ALTO FATOR DE POTENCIA (AFP>=0,92)E LÂMPADA FLUORESCENTE DE 4X20W.FORNECIMENTO E COLOCAÇÃO | UN | 173.24
18.027.0332-A | LUMINÁRIA DE SOBREPOR, FIXADA EM LAJE OU FORRO, TIPO CALHA, CHANFRADA OU PRISMÁTICA, ESMALTADA, COMPLETA, EQUIPADA COM REATOR ELETRÔNICO DE ALTO FATOR DE POTENCIA (AFP>=0,92)E LÂMPADA FLUORESCENTE DE 4X20W.FORNECIMENTO E COLOCAÇÃO | UN | 162.02
18.027.0333-0 | LUMINÁRIA DE SOBREPOR, FIXADA EM LAJE OU FORRO, TIPO CALHA, CHANFRADA OU PRISMÁTICA, ESMALTADA, COMPLETA, EQUIPADA COM REATOR ELETRÔNICO DE ALTO FATOR DE POTENCIA (AFP>=0,92)E LÂMPADA FLUORESCENTE DE 4X32W.FORNECIMENTO E COLOCAÇÃO | UN | 173.75
18.027.0333-A | LUMINÁRIA DE SOBREPOR, FIXADA EM LAJE OU FORRO, TIPO CALHA, CHANFRADA OU PRISMÁTICA, ESMALTADA, COMPLETA, EQUIPADA COM REATOR ELETRÔNICO DE ALTO FATOR DE POTENCIA (AFP>=0,92)E LÂMPADA FLUORESCENTE DE 4X32W.FORNECIMENTO E COLOCAÇÃO | UN | 161.13
18.027.0334-0 | LUMINÁRIA DE SOBREPOR, FIXADA EM LAJE OU FORRO, TIPO CALHA, CHANFRADA OU PRISMÁTICA, ESMALTADA, COMPLETA, EQUIPADA COM REATOR ELETRÔNICO DE ALTO FATOR DE POTENCIA (AFP>=0,92)E LÂMPADA FLUORESCENTE DE 4X36W.FORNECIMENTO E COLOCAÇÃO | UN | 180.41
18.027.0334-A | LUMINÁRIA DE SOBREPOR, FIXADA EM LAJE OU FORRO, TIPO CALHA, CHANFRADA OU PRISMÁTICA, ESMALTADA, COMPLETA, EQUIPADA COM REATOR ELETRÔNICO DE ALTO FATOR DE POTENCIA (AFP>=0,92)E LÂMPADA FLUORESCENTE DE 4X36W.FORNECIMENTO E COLOCAÇÃO | UN | 167.79
18.027.0335-0 | LUMINÁRIA DE SOBREPOR, FIXADA EM LAJE OU FORRO, TIPO CALHA, CHANFRADA OU PRISMÁTICA, ESMALTADA, COMPLETA, EQUIPADA COM REATOR ELETRÔNICO DE ALTO FATOR DE POTENCIA (AFP>=0,92)E LÂMPADA FLUORESCENTE DE 4X40W.FORNECIMENTO E COLOCAÇÃO | UN | 205.44
18.027.0335-A | LUMINÁRIA DE SOBREPOR, FIXADA EM LAJE OU FORRO, TIPO CALHA, CHANFRADA OU PRISMÁTICA, ESMALTADA, COMPLETA, EQUIPADA COM REATOR ELETRÔNICO DE ALTO FATOR DE POTENCIA (AFP>=0,92)E LÂMPADA FLUORESCENTE DE 4X40W.FORNECIMENTO E COLOCAÇÃO | UN | 192.82
18.027.0350-0 | LUMINÁRIA DE EMBUTIR, FIXADA EM LAJE OU FORRO, TIPO CALHA, CHANFRADA OU PRISMÁTICA, ESMALTADA, COMPLETA, EQUIPADA COM REATOR ELETRÔNICO DE ALTO FATOR DE POTENCIA (AFP>=0,92)E LÂMPADA FLUORESCENTE DE 1X16W.FORNECIMENTO E COLOCAÇÃO | UN | 60.26
18.027.0350-A | LUMINÁRIA DE EMBUTIR, FIXADA EM LAJE OU FORRO, TIPO CALHA, CHANFRADA OU PRISMÁTICA, ESMALTADA, COMPLETA, EQUIPADA COM REATOR ELETRÔNICO DE ALTO FATOR DE POTENCIA (AFP>=0,92)E LÂMPADA FLUORESCENTE DE 1X16W.FORNECIMENTO E COLOCAÇÃO | UN | 55.12
18.027.0351-0 | LUMINÁRIA DE EMBUTIR, FIXADA EM LAJE OU FORRO, TIPO CALHA, CHANFRADA OU PRISMÁTICA, ESMALTADA, COMPLETA, EQUIPADA COM REATOR ELETRÔNICO DE ALTO FATOR DE POTENCIA (AFP>=0,92)E LÂMPADA FLUORESCENTE DE 1X18W.FORNECIMENTO E COLOCAÇÃO | UN | 60.76
18.027.0351-A | LUMINÁRIA DE EMBUTIR, FIXADA EM LAJE OU FORRO, TIPO CALHA, CHANFRADA OU PRISMÁTICA, ESMALTADA, COMPLETA, EQUIPADA COM REATOR ELETRÔNICO DE ALTO FATOR DE POTENCIA (AFP>=0,92)E LÂMPADA FLUORESCENTE DE 1X18W.FORNECIMENTO E COLOCAÇÃO | UN | 55.62
18.027.0352-0 | LUMINÁRIA DE EMBUTIR, FIXADA EM LAJE OU FORRO, TIPO CALHA, CHANFRADA OU PRISMÁTICA, ESMALTADA, COMPLETA, EQUIPADA COM REATOR ELETRÔNICO DE ALTO FATOR DE POTENCIA (AFP>=0,92)E LÂMPADA FLUORESCENTE DE 1X20W.FORNECIMENTO E COLOCAÇÃO | UN | 77.55
18.027.0352-A | LUMINÁRIA DE EMBUTIR, FIXADA EM LAJE OU FORRO, TIPO CALHA, CHANFRADA OU PRISMÁTICA, ESMALTADA, COMPLETA, EQUIPADA COM REATOR ELETRÔNICO DE ALTO FATOR DE POTENCIA (AFP>=0,92)E LÂMPADA FLUORESCENTE DE 1X20W.FORNECIMENTO E COLOCAÇÃO | UN | 71
18.027.0353-0 | LUMINÁRIA DE EMBUTIR, FIXADA EM LAJE EM FORRO, TIPO CALHA, CHANFRADA OU PRISMÁTICA, ESMALTADA, COMPLETA, EQUIPADA COM REATOR ELETRÔNICO DE ALTO FATOR DE POTENCIA (AFP>=0,92)E LÂMPADA FLUORESCENTE DE 1X32W.FORNECIMENTO E COLOCAÇÃO | UN | 86.46
18.027.0353-A | LUMINÁRIA DE EMBUTIR, FIXADA EM LAJE EM FORRO, TIPO CALHA, CHANFRADA OU PRISMÁTICA, ESMALTADA, COMPLETA, EQUIPADA COM REATOR ELETRÔNICO DE ALTO FATOR DE POTENCIA (AFP>=0,92)E LÂMPADA FLUORESCENTE DE 1X32W.FORNECIMENTO E COLOCAÇÃO | UN | 78.51
18.027.0354-0 | LUMINÁRIA DE EMBUTIR, FIXADA EM LAJE OU FORRO, TIPO CALHA, CHANFRADA OU PRISMÁTICA, ESMALTADA, COMPLETA, EQUIPADA COM REATOR ELETRÔNICO DE ALTO FATOR DE POTENCIA (AFP>=0,92)E LÂMPADA FLUORESCENTE DE 1X36W.FORNECIMENTO E COLOCAÇÃO | UN | 89.12
18.027.0354-A | LUMINÁRIA DE EMBUTIR, FIXADA EM LAJE OU FORRO, TIPO CALHA, CHANFRADA OU PRISMÁTICA, ESMALTADA, COMPLETA, EQUIPADA COM REATOR ELETRÔNICO DE ALTO FATOR DE POTENCIA (AFP>=0,92)E LÂMPADA FLUORESCENTE DE 1X36W.FORNECIMENTO E COLOCAÇÃO | UN | 81.17
18.027.0355-0 | LUMINÁRIA DE EMBUTIR, FIXADA EM LAJE OU FORRO, TIPO CALHA, CHANFRADA OU PRISMÁTICA, ESMALTADA, COMPLETA, EQUIPADA COM REATOR ELETRÔNICO DE ALTO FATOR DE POTENCIA (AFP>=0,92)E LÂMPADA FLUORESCENTE DE 1X40W.FORNECIMENTO E COLOCAÇÃO | UN | 100.26
18.027.0355-A | LUMINÁRIA DE EMBUTIR, FIXADA EM LAJE OU FORRO, TIPO CALHA, CHANFRADA OU PRISMÁTICA, ESMALTADA, COMPLETA, EQUIPADA COM REATOR ELETRÔNICO DE ALTO FATOR DE POTENCIA (AFP>=0,92)E LÂMPADA FLUORESCENTE DE 1X40W.FORNECIMENTO E COLOCAÇÃO | UN | 92.31
18.027.0360-0 | LUMINÁRIA DE EMBUTIR, FIXADA EM LAJE OU FORRO, TIPO CALHA, CHANFRADA OU PRISMÁTICA, ESMALTADA, COMPLETA, EQUIPADA COM REATOR ELETRÔNICO DE ALTO FATOR DE POTENCIA (AFP>=0,92)E LÂMPADA FLUORESCENTE DE 2X16W.FORNECIMENTO E COLOCAÇÃO | UN | 89.31
18.027.0360-A | LUMINÁRIA DE EMBUTIR, FIXADA EM LAJE OU FORRO, TIPO CALHA, CHANFRADA OU PRISMÁTICA, ESMALTADA, COMPLETA, EQUIPADA COM REATOR ELETRÔNICO DE ALTO FATOR DE POTENCIA (AFP>=0,92)E LÂMPADA FLUORESCENTE DE 2X16W.FORNECIMENTO E COLOCAÇÃO | UN | 81.36
18.027.0361-0 | LUMINÁRIA DE EMBUTIR, FIXADA EM LAJE OU FORRO, TIPO CALHA, CHANFRADA OU PRISMÁTICA, ESMALTADA, COMPLETA, EQUIPADA COM REATOR ELETRÔNICO DE ALTO FATOR DE POTENCIA (AFP>=0,92)E LÂMPADA FLUORESCENTE DE 2X18W.FORNECIMENTO E COLOCAÇÃO | UN | 89.07
18.027.0361-A | LUMINÁRIA DE EMBUTIR, FIXADA EM LAJE OU FORRO, TIPO CALHA, CHANFRADA OU PRISMÁTICA, ESMALTADA, COMPLETA, EQUIPADA COM REATOR ELETRÔNICO DE ALTO FATOR DE POTENCIA (AFP>=0,92)E LÂMPADA FLUORESCENTE DE 2X18W.FORNECIMENTO E COLOCAÇÃO | UN | 81.12
18.027.0362-0 | LUMINÁRIA DE EMBUTIR, FIXADA EM LAJE OU FORRO, TIPO CALHA, CHANFRADA OU PRISMÁTICA, ESMALTADA, COMPLETA, EQUIPADA COM REATOR ELETRÔNICO DE ALTO FATOR DE POTENCIA (AFP>=0,92)E LÂMPADA FLUORESCENTE DE 2X20W.FORNECIMENTO E COLOCAÇÃO | UN | 106.13
18.027.0362-A | LUMINÁRIA DE EMBUTIR, FIXADA EM LAJE OU FORRO, TIPO CALHA, CHANFRADA OU PRISMÁTICA, ESMALTADA, COMPLETA, EQUIPADA COM REATOR ELETRÔNICO DE ALTO FATOR DE POTENCIA (AFP>=0,92)E LÂMPADA FLUORESCENTE DE 2X20W.FORNECIMENTO E COLOCAÇÃO | UN | 98.18
18.027.0363-0 | LUMINÁRIA DE EMBUTIR, FIXADA EM LAJE OU FORRO, TIPO CALHA, CHANFRADA OU PRISMÁTICA, ESMALTADA, COMPLETA, EQUIPADA COM REATOR ELETRÔNICO DE ALTO FATOR DE POTENCIA (AFP>=0,92)E LÂMPADA FLUORESCENTE DE 2X32W.FORNECIMENTO E COLOCAÇÃO | UN | 109.8
18.027.0363-A | LUMINÁRIA DE EMBUTIR, FIXADA EM LAJE OU FORRO, TIPO CALHA, CHANFRADA OU PRISMÁTICA, ESMALTADA, COMPLETA, EQUIPADA COM REATOR ELETRÔNICO DE ALTO FATOR DE POTENCIA (AFP>=0,92)E LÂMPADA FLUORESCENTE DE 2X32W.FORNECIMENTO E COLOCAÇÃO | UN | 100.45
18.027.0364-0 | LUMINÁRIA DE EMBUTIR, FIXADA EM LAJE OU FORRO, TIPO CALHA, CHANFRADA OU PRISMÁTICA, ESMALTADA, COMPLETA, EQUIPADA COM REATOR ELETRÔNICO DE ALTO FATOR DE POTENCIA (AFP>=0,92)E LÂMPADA FLUORESCENTE DE 2X36W.FORNECIMENTO E COLOCAÇÃO | UN | 112.1
18.027.0364-A | LUMINÁRIA DE EMBUTIR, FIXADA EM LAJE OU FORRO, TIPO CALHA, CHANFRADA OU PRISMÁTICA, ESMALTADA, COMPLETA, EQUIPADA COM REATOR ELETRÔNICO DE ALTO FATOR DE POTENCIA (AFP>=0,92)E LÂMPADA FLUORESCENTE DE 2X36W.FORNECIMENTO E COLOCAÇÃO | UN | 102.75
18.027.0365-0 | LUMINÁRIA DE EMBUTIR, FIXADA EM LAJE OU FORRO, TIPO CALHA, CHANFRADA OU PRISMÁTICA, ESMALTADA, COMPLETA, EQUIPADA COM REATOR ELETRÔNICO DE ALTO FATOR DE POTENCIA (AFP>=0,92)E LÂMPADA FLUORESCENTE DE 2X40W.FORNECIMENTO E COLOCAÇÃO | UN | 127.13
18.027.0365-A | LUMINÁRIA DE EMBUTIR, FIXADA EM LAJE OU FORRO, TIPO CALHA, CHANFRADA OU PRISMÁTICA, ESMALTADA, COMPLETA, EQUIPADA COM REATOR ELETRÔNICO DE ALTO FATOR DE POTENCIA (AFP>=0,92)E LÂMPADA FLUORESCENTE DE 2X40W.FORNECIMENTO E COLOCAÇÃO | UN | 117.78
18.027.0370-0 | LUMINÁRIA DE EMBUTIR, FIXADA EM LAJE OU FORRO, TIPO CALHA, CHANFRADA OU PRISMÁTICA, ESMALTADA, COMPLETA, EQUIPADA COM REATOR ELETRÔNICO DE ALTO FATOR DE POTENCIA (AFP>=0,92)E LÂMPADA FLUORESCENTE DE 3X16W.FORNECIMENTO E COLOCAÇÃO | UN | 117.45
18.027.0370-A | LUMINÁRIA DE EMBUTIR, FIXADA EM LAJE OU FORRO, TIPO CALHA, CHANFRADA OU PRISMÁTICA, ESMALTADA, COMPLETA, EQUIPADA COM REATOR ELETRÔNICO DE ALTO FATOR DE POTENCIA (AFP>=0,92)E LÂMPADA FLUORESCENTE DE 3X16W.FORNECIMENTO E COLOCAÇÃO | UN | 108.1
18.027.0371-0 | LUMINÁRIA DE EMBUTIR, FIXADA EM LAJE OU FORRO, TIPO CALHA, CHANFRADA OU PRISMÁTICA, ESMALTADA, COMPLETA, EQUIPADA COM REATOR ELETRÔNICO DE ALTO FATOR DE POTENCIA (AFP>=0,92)E LÂMPADA FLUORESCENTE DE 3X18W.FORNECIMENTO E COLOCAÇÃO | UN | 117.71
18.027.0371-A | LUMINÁRIA DE EMBUTIR, FIXADA EM LAJE OU FORRO, TIPO CALHA, CHANFRADA OU PRISMÁTICA, ESMALTADA, COMPLETA, EQUIPADA COM REATOR ELETRÔNICO DE ALTO FATOR DE POTENCIA (AFP>=0,92)E LÂMPADA FLUORESCENTE DE 3X18W.FORNECIMENTO E COLOCAÇÃO | UN | 108.36
18.027.0372-0 | LUMINÁRIA DE EMBUTIR, FIXADA EM LAJE OU FORRO, TIPO CALHA, CHANFRADA OU PRISMÁTICA, ESMALTADA, COMPLETA, EQUIPADA COM REATOR ELETRÔNICO DE ALTO FATOR DE POTENCIA (AFP>=0,92)E LÂMPADA FLUORESCENTE DE 3X20W.FORNECIMENTO E COLOCAÇÃO | UN | 139.89
18.027.0372-A | LUMINÁRIA DE EMBUTIR, FIXADA EM LAJE OU FORRO, TIPO CALHA, CHANFRADA OU PRISMÁTICA, ESMALTADA, COMPLETA, EQUIPADA COM REATOR ELETRÔNICO DE ALTO FATOR DE POTENCIA (AFP>=0,92)E LÂMPADA FLUORESCENTE DE 3X20W.FORNECIMENTO E COLOCAÇÃO | UN | 130.54
18.027.0373-0 | LUMINÁRIA DE EMBUTIR, FIXADA EM LAJE OU FORRO, TIPO CALHA, CHANFRADA OU PRISMÁTICA, ESMALTADA, COMPLETA, EQUIPADA COM REATOR ELETRÔNICO DE ALTO FATOR DE POTENCIA (AFP>=0,92)E LÂMPADA FLUORESCENTE DE 3X32W.FORNECIMENTO E COLOCAÇÃO | UN | 144.42
18.027.0373-A | LUMINÁRIA DE EMBUTIR, FIXADA EM LAJE OU FORRO, TIPO CALHA, CHANFRADA OU PRISMÁTICA, ESMALTADA, COMPLETA, EQUIPADA COM REATOR ELETRÔNICO DE ALTO FATOR DE POTENCIA (AFP>=0,92)E LÂMPADA FLUORESCENTE DE 3X32W.FORNECIMENTO E COLOCAÇÃO | UN | 133.2
18.027.0374-0 | LUMINÁRIA DE EMBUTIR, FIXADA EM LAJE OU FORRO, TIPO CALHA, CHANFRADA OU PRISMÁTICA, ESMALTADA, COMPLETA, EQUIPADA COM REATOR ELETRÔNICO DE ALTO FATOR DE POTENCIA (AFP>=0,92)E LÂMPADA FLUORESCENTE DE 3X36W.FORNECIMENTO E COLOCAÇÃO | UN | 150.41
18.027.0374-A | LUMINÁRIA DE EMBUTIR, FIXADA EM LAJE OU FORRO, TIPO CALHA, CHANFRADA OU PRISMÁTICA, ESMALTADA, COMPLETA, EQUIPADA COM REATOR ELETRÔNICO DE ALTO FATOR DE POTENCIA (AFP>=0,92)E LÂMPADA FLUORESCENTE DE 3X36W.FORNECIMENTO E COLOCAÇÃO | UN | 139.19
18.027.0375-0 | LUMINÁRIA DE EMBUTIR, FIXADA EM LAJE OU FORRO, TIPO CALHA, CHANFRADA OU PRISMÁTICA, ESMALTADA, COMPLETA, EQUIPADA COM REATOR ELETRÔNICO DE ALTO FATOR DE POTENCIA (AFP>=0,92)E LÂMPADA FLUORESCENTE DE 3X40W.FORNECIMENTO E COLOCAÇÃO | UN | 176.75
18.027.0375-A | LUMINÁRIA DE EMBUTIR, FIXADA EM LAJE OU FORRO, TIPO CALHA, CHANFRADA OU PRISMÁTICA, ESMALTADA, COMPLETA, EQUIPADA COM REATOR ELETRÔNICO DE ALTO FATOR DE POTENCIA (AFP>=0,92)E LÂMPADA FLUORESCENTE DE 3X40W.FORNECIMENTO E COLOCAÇÃO | UN | 165.53
18.027.0380-0 | LUMINÁRIA DE EMBUTIR, FIXADA EM LAJE OU FORRO, TIPO CALHA, CHANFRADA OU PRISMÁTICA, ESMALTADA, COMPLETA, EQUIPADA COM REATOR ELETRÔNICO DE ALTO FATOR DE POTENCIA (AFP>=0,92)E LÂMPADA FLUORESCENTE DE 4X16W.FORNECIMENTO E COLOCAÇÃO | UN | 139.66
18.027.0380-A | LUMINÁRIA DE EMBUTIR, FIXADA EM LAJE OU FORRO, TIPO CALHA, CHANFRADA OU PRISMÁTICA, ESMALTADA, COMPLETA, EQUIPADA COM REATOR ELETRÔNICO DE ALTO FATOR DE POTENCIA (AFP>=0,92)E LÂMPADA FLUORESCENTE DE 4X16W.FORNECIMENTO E COLOCAÇÃO | UN | 128.44
18.027.0381-0 | LUMINÁRIA DE EMBUTIR, FIXADA EM LAJE OU FORRO, TIPO CALHA, CHANFRADA OU PRISMÁTICA, ESMALTADA, COMPLETA, EQUIPADA COM REATOR ELETRÔNICO DE ALTO FATOR DE POTENCIA (AFP>=0,92)E LÂMPADA FLUORESCENTE DE 4X18W.FORNECIMENTO E COLOCAÇÃO | UN | 139.18
18.027.0381-A | LUMINÁRIA DE EMBUTIR, FIXADA EM LAJE OU FORRO, TIPO CALHA, CHANFRADA OU PRISMÁTICA, ESMALTADA, COMPLETA, EQUIPADA COM REATOR ELETRÔNICO DE ALTO FATOR DE POTENCIA (AFP>=0,92)E LÂMPADA FLUORESCENTE DE 4X18W.FORNECIMENTO E COLOCAÇÃO | UN | 127.96
18.027.0382-0 | LUMINÁRIA DE EMBUTIR, FIXADA EM LAJE OU FORRO, TIPO CALHA, CHANFRADA OU PRISMÁTICA, ESMALTADA, COMPLETA, EQUIPADA COM REATOR ELETRÔNICO DE ALTO FATOR DE POTENCIA (AFP>=0,92)E LÂMPADA FLUORESCENTE DE 4X20W.FORNECIMENTO E COLOCAÇÃO | UN | 172.57
18.027.0382-A | LUMINÁRIA DE EMBUTIR, FIXADA EM LAJE OU FORRO, TIPO CALHA, CHANFRADA OU PRISMÁTICA, ESMALTADA, COMPLETA, EQUIPADA COM REATOR ELETRÔNICO DE ALTO FATOR DE POTENCIA (AFP>=0,92)E LÂMPADA FLUORESCENTE DE 4X20W.FORNECIMENTO E COLOCAÇÃO | UN | 161.35
18.027.0383-0 | LUMINÁRIA DE EMBUTIR, FIXADA EM LAJE OU FORRO, TIPO CALHA, CHANFRADA OU PRISMÁTICA, ESMALTADA, COMPLETA, EQUIPADA COM REATOR ELETRÔNICO DE ALTO FATOR DE POTENCIA (AFP>=0,92)E LÂMPADA FLUORESCENTE DE 4X32W.FORNECIMENTO E COLOCAÇÃO | UN | 168.1
18.027.0383-A | LUMINÁRIA DE EMBUTIR, FIXADA EM LAJE OU FORRO, TIPO CALHA, CHANFRADA OU PRISMÁTICA, ESMALTADA, COMPLETA, EQUIPADA COM REATOR ELETRÔNICO DE ALTO FATOR DE POTENCIA (AFP>=0,92)E LÂMPADA FLUORESCENTE DE 4X32W.FORNECIMENTO E COLOCAÇÃO | UN | 155.47
18.027.0384-0 | LUMINÁRIA DE EMBUTIR, FIXADA EM LAJE OU FORRO, TIPO CALHA, CHANFRADA OU PRISMÁTICA, ESMALTADA, COMPLETA, EQUIPADA COM REATOR ELETRÔNICO DE ALTO FATOR DE POTENCIA (AFP>=0,92)E LÂMPADA FLUORESCENTE DE 4X36W.FORNECIMENTO E COLOCAÇÃO | UN | 174.76
18.027.0384-A | LUMINÁRIA DE EMBUTIR, FIXADA EM LAJE OU FORRO, TIPO CALHA, CHANFRADA OU PRISMÁTICA, ESMALTADA, COMPLETA, EQUIPADA COM REATOR ELETRÔNICO DE ALTO FATOR DE POTENCIA (AFP>=0,92)E LÂMPADA FLUORESCENTE DE 4X36W.FORNECIMENTO E COLOCAÇÃO | UN | 162.13
18.027.0385-0 | LUMINÁRIA DE EMBUTIR, FIXADA EM LAJE OU FORRO, TIPO CALHA, CHANFRADA OU PRISMÁTICA, ESMALTADA, COMPLETA, EQUIPADA COM REATOR ELETRÔNICO DE ALTO FATOR DE POTENCIA (AFP>=0,92)E LÂMPADA FLUORESCENTE DE 4X40W.FORNECIMENTO E COLOCAÇÃO | UN | 204.77
18.027.0385-A | LUMINÁRIA DE EMBUTIR, FIXADA EM LAJE OU FORRO, TIPO CALHA, CHANFRADA OU PRISMÁTICA, ESMALTADA, COMPLETA, EQUIPADA COM REATOR ELETRÔNICO DE ALTO FATOR DE POTENCIA (AFP>=0,92)E LÂMPADA FLUORESCENTE DE 4X40W.FORNECIMENTO E COLOCAÇÃO | UN | 192.14
18.027.0400-0 | LUMINÁRIA FLUORESCENTE TUBULAR DE SOBREPOR,2X16W, COM LÂMPADA APARENTE, CORPO EM CHAPA DE AÇO TRATADA E PINTURA ELETROSTÁTICA BRANCA, REFLETOR EM ALUMÍNIO DE ALTO BRILHO, COM REATOR DE ALTO FATOR DE POTENCIA (AFP>=0,92)E ALTA PERFORMANCE (THD<30%), BIVOLT. FORNECIMENTO E COLOCAÇÃO | UN | 101.1
18.027.0400-A | LUMINÁRIA FLUORESCENTE TUBULAR DE SOBREPOR,2X16W, COM LÂMPADA APARENTE, CORPO EM CHAPA DE AÇO TRATADA E PINTURA ELETROSTÁTICA BRANCA, REFLETOR EM ALUMÍNIO DE ALTO BRILHO, COM REATOR DE ALTO FATOR DE POTENCIA (AFP>=0,92)E ALTA PERFORMANCE (THD<30%), E COLOCAÇÃO | UN | 95.96
18.027.0402-0 | LUMINÁRIA FLUORESCENTE TUBULAR DE SOBREPOR,2X32W, COM LÂMPADA APARENTE, CORPO EM CHAPA DE AÇO TRATADA E PINTURA ELETROSTÁTICA BRANCA, REFLETOR EM ALUMÍNIO DE ALTO BRILHO, COM REATOR DE ALTO FATOR DE POTENCIA (AFP>=0,92)E ALTA PERFORMANCE (THD<30%), E COLOCAÇÃO | UN | 126.31
18.027.0402-A | LUMINÁRIA FLUORESCENTE TUBULAR DE SOBREPOR,2X32W, COM LÂMPADA APARENTE, CORPO EM CHAPA DE AÇO TRATADA E PINTURA ELETROSTÁTICA BRANCA, REFLETOR EM ALUMÍNIO DE ALTO BRILHO, COM REATOR DE ALTO FATOR DE POTENCIA (AFP>=0,92)E ALTA PERFORMANCE (THD<30%), E COLOCAÇÃO | UN | 119.77
18.027.0404-0 | LUMINÁRIA FLUORESCENTE TUBULAR DE SOBREPOR,2X16W, COM ALETAS, CORPO EM CHAPA DE AÇO TRATADA E PINTURA ELETROSTÁTICA BRANCA, REFLETOR EM ALUMÍNIO DE ALTO BRILHO, COM REATOR DE ALTO FATOR DE POTENCIA (AFP>=0,92) E ALTA PERFORMANCE (THD<30%), E COLOCAÇÃO | UN | 114.48
18.027.0404-A | LUMINÁRIA FLUORESCENTE TUBULAR DE SOBREPOR,2X16W, COM ALETAS, CORPO EM CHAPA DE AÇO TRATADA E PINTURA ELETROSTÁTICA BRANCA, REFLETOR EM ALUMÍNIO DE ALTO BRILHO, COM REATOR DE ALTO FATOR DE POTENCIA (AFP>=0,92) E ALTA PERFORMANCE (THD<30%), E COLOCAÇÃO | UN | 109.34
18.027.0406-0 | LUMINÁRIA FLUORESCENTE TUBULAR DE SOBREPOR,2X16W, COM VISOR ACRÍLICO TRANSLUCIDO, CORPO EM CHAPA DE AÇO TRATADA E PINTURA ELETROSTÁTICA BRANCA, REFLETOR EM ALUMÍNIO DE ALTO BRILHO, COM REATOR DE ALTO FATOR DE POTENCIA (AFP>=0,92)E ALTA PERFORMANCE (THD<30%), E COLOCAÇÃO | UN | 102.49
18.027.0406-A | LUMINÁRIA FLUORESCENTE TUBULAR DE SOBREPOR,2X16W, COM VISOR ACRÍLICO TRANSLUCIDO, CORPO EM CHAPA DE AÇO TRATADA E PINTURA ELETROSTÁTICA BRANCA, REFLETOR EM ALUMÍNIO DE ALTO BRILHO, COM REATOR DE ALTO FATOR DE POTENCIA (AFP>=0,92)E ALTA PERFORMANCE (THD<30%), E COLOCAÇÃO | UN | 97.35
18.027.0408-0 | LUMINÁRIA FLUORESCENTE TUBULAR DE SOBREPOR,2X32W, COM ALETAS, CORPO EM CHAPA DE AÇO TRATADA E PINTURA ELETROSTÁTICA BRANCA, REFLETOR EM ALUMÍNIO DE ALTO BRILHO, COM REATOR DE ALTO FATOR DE POTENCIA (AFP>=0,92)E ALTA PERFORMANCE (THD<30%), E COLOCAÇÃO | UN | 139.9
18.027.0408-A | LUMINÁRIA FLUORESCENTE TUBULAR DE SOBREPOR,2X32W, COM ALETAS, CORPO EM CHAPA DE AÇO TRATADA E PINTURA ELETROSTÁTICA BRANCA, REFLETOR EM ALUMÍNIO DE ALTO BRILHO, COM REATOR DE ALTO FATOR DE POTENCIA (AFP>=0,92)E ALTA PERFORMANCE (THD<30%), E COLOCAÇÃO | UN | 133.36
18.027.0410-0 | LUMINÁRIA FLUORESCENTE TUBULAR DE SOBREPOR,2X32W, COM VISOR ACRÍLICO TRANSLUCIDO, CORPO EM CHAPA DE AÇO TRATADA E PINTURA ELETROSTÁTICA BRANCA, REFLETOR EM ALUMÍNIO DE ALTO BRILHO, COM REATOR DE ALTO FATOR DE POTENCIA (AFP>=0,92)E ALTA PERFORMANCE (THD<30%), E COLOCAÇÃO | UN | 132.95
18.027.0410-A | LUMINÁRIA FLUORESCENTE TUBULAR DE SOBREPOR,2X32W, COM VISOR ACRÍLICO TRANSLUCIDO, CORPO EM CHAPA DE AÇO TRATADA E PINTURA ELETROSTÁTICA BRANCA, REFLETOR EM ALUMÍNIO DE ALTO BRILHO, COM REATOR DE ALTO FATOR DE POTENCIA (AFP>=0,92)E ALTA PERFORMANCE (THD<30%), E COLOCAÇÃO | UN | 126.41
18.027.0415-0 | LUMINÁRIA FLUORESCENTE TUBULAR DE EMBUTIR,2X16W, COM LÂMPADA APARENTE, CORPO EM CHAPA DE AÇO TRATADA E PINTURA ELETROSTÁTICA BRANCA, REFLETOR EM ALUMÍNIO DE ALTO BRILHO, COM REATOR DE ALTO FATOR DE POTENCIA (AFP>=0,92)E ALTA PERFORMANCE (THD<30%), E COLOCAÇÃO | UN | 109.56
18.027.0415-A | LUMINÁRIA FLUORESCENTE TUBULAR DE EMBUTIR,2X16W, COM LÂMPADA APARENTE, CORPO EM CHAPA DE AÇO TRATADA E PINTURA ELETROSTÁTICA BRANCA, REFLETOR EM ALUMÍNIO DE ALTO BRILHO, COM REATOR DE ALTO FATOR DE POTENCIA (AFP>=0,92)E ALTA PERFORMANCE (THD<30%), E COLOCAÇÃO | UN | 104.42
18.027.0418-0 | LUMINÁRIA FLUORESCENTE TUBULAR DE EMBUTIR,2X32W, COM LÂMPADA APARENTE, CORPO EM CHAPA DE AÇO TRATADA E PINTURA ELETROSTÁTICA BRANCA, REFLETOR EM ALUMÍNIO DE ALTO BRILHO, COM REATOR DE ALTO FATOR DE POTENCIA (APF>=0,92)E ALTA PERFORMANCE (THD<30%), E COLOCAÇÃO | UN | 142.59
18.027.0418-A | LUMINÁRIA FLUORESCENTE TUBULAR DE EMBUTIR,2X32W, COM LÂMPADA APARENTE, CORPO EM CHAPA DE AÇO TRATADA E PINTURA ELETROSTÁTICA BRANCA, REFLETOR EM ALUMÍNIO DE ALTO BRILHO, COM REATOR DE ALTO FATOR DE POTENCIA (APF>=0,92)E ALTA PERFORMANCE (THD<30%), E COLOCAÇÃO | UN | 136.05
18.027.0420-0 | LUMINÁRIA FLUORESCENTE TUBULAR DE EMBUTIR,2X16W, COM ALETAS, CORPO EM CHAPA DE AÇO TRATADA E PINTURA ELETROSTÁTICA BRANCA, REFLETOR EM ALUMÍNIO DE ALTO BRILHO, COM REATOR DE ALTO FATOR DE POTENCIA (AFP>=0,92)E ALTA PERFORMANCE (THD<30%), E COLOCAÇÃO | UN | 111.33
18.027.0420-A | LUMINÁRIA FLUORESCENTE TUBULAR DE EMBUTIR,2X16W, COM ALETAS, CORPO EM CHAPA DE AÇO TRATADA E PINTURA ELETROSTÁTICA BRANCA, REFLETOR EM ALUMÍNIO DE ALTO BRILHO, COM REATOR DE ALTO FATOR DE POTENCIA (AFP>=0,92)E ALTA PERFORMANCE (THD<30%), E COLOCAÇÃO | UN | 106.19
18.027.0422-0 | LUMINÁRIA FLUORESCENTE TUBULAR DE EMBUTIR,2X16W, COM VISOR ACRÍLICO TRANSLUCIDO, CORPO EM CHAPA DE AÇO TRATADA E PINTURA ELETROSTÁTICA BRANCA, REFLETOR EM ALUMÍNIO DE ALTO BRILHO, COM REATOR DE ALTO FATOR DE POTENCIA (AFP>=0,92)E ALTA PERFORMANCE (THD<30%), E COLOCAÇÃO | UN | 94.31
18.027.0422-A | LUMINÁRIA FLUORESCENTE TUBULAR DE EMBUTIR,2X16W, COM VISOR ACRÍLICO TRANSLUCIDO, CORPO EM CHAPA DE AÇO TRATADA E PINTURA ELETROSTÁTICA BRANCA, REFLETOR EM ALUMÍNIO DE ALTO BRILHO, COM REATOR DE ALTO FATOR DE POTENCIA (AFP>=0,92)E ALTA PERFORMANCE (THD<30%), E COLOCAÇÃO | UN | 89.17
18.027.0424-0 | LUMINÁRIA FLUORESCENTE TUBULAR DE EMBUTIR,2X32W, COM ALETAS, CORPO EM CHAPA DE AÇO TRATADA E PINTURA ELETROSTÁTICA BRANCA, REFLETOR EM ALUMÍNIO DE ALTO BRILHO, COM REATOR DE ALTO FATOR DE POTENCIA (AFP>=0,92)E ALTA PERFORMANCE (THD<30%), E COLOCAÇÃO | UN | 148
18.027.0424-A | LUMINÁRIA FLUORESCENTE TUBULAR DE EMBUTIR,2X32W, COM ALETAS, CORPO EM CHAPA DE AÇO TRATADA E PINTURA ELETROSTÁTICA BRANCA, REFLETOR EM ALUMÍNIO DE ALTO BRILHO, COM REATOR DE ALTO FATOR DE POTENCIA (AFP>=0,92)E ALTA PERFORMANCE (THD<30%), E COLOCAÇÃO | UN | 142.86
18.027.0426-0 | LUMINÁRIA FLUORESCENTE TUBULAR DE EMBUTIR,2X32W, COM VISOR ACRÍLICO TRANSLUCIDO, CORPO EM CHAPA DE AÇO TRATADA E PINTURA ELETROSTÁTICA BRANCA, REFLETOR EM ALUMÍNIO DE ALTO BRILHO, COM REATOR DE ALTO FATOR DE POTENCIA (AFP>=0,92)E ALTA PERFORMANCE (THD<30%), E COLOCAÇÃO | UN | 119.95
18.027.0426-A | LUMINÁRIA FLUORESCENTE TUBULAR DE EMBUTIR,2X32W, COM VISOR ACRÍLICO TRANSLUCIDO, CORPO EM CHAPA DE AÇO TRATADA E PINTURA ELETROSTÁTICA BRANCA, REFLETOR EM ALUMÍNIO DE ALTO BRILHO, COM REATOR DE ALTO FATOR DE POTENCIA (AFP>=0,92)E ALTA PERFORMANCE (THD<30%), E COLOCAÇÃO | UN | 114.81
18.027.0430-0 | LUMINÁRIA DE EMBUTIR, FIXADA EM GESSO, PARA LÂMPADA HALOGENA PALITO DE 150W/110V, COMPLETA. FORNECIMENTO E COLOCAÇÃO | UN | 93.05
18.027.0430-A | LUMINÁRIA DE EMBUTIR, FIXADA EM GESSO, PARA LÂMPADA HALOGENA PALITO DE 150W/110V, COMPLETA. FORNECIMENTO E COLOCAÇÃO | UN | 81.83
18.027.0434-0 | LUMINÁRIA TIPO SPOT, DIRECIONAL, PARA LÂMPADA INCANDESCENTE (EXCLUSIVE ESTA).FORNECIMENTO E COLOCAÇÃO | UN | 44.42
18.027.0434-A | LUMINÁRIA TIPO SPOT, DIRECIONAL, PARA LÂMPADA INCANDESCENTE (EXCLUSIVE ESTA).FORNECIMENTO E COLOCAÇÃO | UN | 39.75
18.027.0436-0 | LUMINÁRIA DECORATIVA COM UMA PÉTALA PARA LÂMPADA MISTA DE 160W/220V, EQUIPADA COM CÉLULA FOTOELÉTRICA, EXCLUSIVE LÂMPADA. FORNECIMENTO E COLOCAÇÃO | UN | 132.73
18.027.0436-A | LUMINÁRIA DECORATIVA COM UMA PÉTALA PARA LÂMPADA MISTA DE 160W/220V, EQUIPADA COM CÉLULA FOTOELÉTRICA, EXCLUSIVE LÂMPADA. FORNECIMENTO E COLOCAÇÃO | UN | 123.38
18.027.0438-0 | LUMINÁRIA DECORATIVA COM DUAS PÉTALAS PARA LÂMPADA MISTA DE160W/220V, EQUIPADA COM CÉLULA FOTOELÉTRICA, EXCLUSIVE LÂMPADA. FORNECIMENTO E COLOCAÇÃO | UN | 218.97
18.027.0438-A | LUMINÁRIA DECORATIVA COM DUAS PÉTALAS PARA LÂMPADA MISTA DE160W/220V, EQUIPADA COM CÉLULA FOTOELÉTRICA, EXCLUSIVE LÂMPADA. FORNECIMENTO E COLOCAÇÃO | UN | 207.75
18.027.0440-0 | LUMINÁRIA DE EMBUTIR DIRECIONÁVEL, PARA LÂMPADA HALOGENA DICROICA, (EXCLUSIVE ESTA), COM ARCO DE ALUMÍNIO PINTADO EM EPOXI BRANCO. FORNECIMENTO E COLOCAÇÃO | UN | 80.62
18.027.0440-A | LUMINÁRIA DE EMBUTIR DIRECIONÁVEL, PARA LÂMPADA HALOGENA DICROICA, (EXCLUSIVE ESTA), COM ARCO DE ALUMÍNIO PINTADO EM EPOXI BRANCO. FORNECIMENTO E COLOCAÇÃO | UN | 71.27
18.027.0445-0 | ARANDELA COMPLETA, DE PAREDE, COM RECEPTÁCULO PARA LÂMPADA INCANDESCENTE, REFLETOR EM MATERIAL ANTI-FERRUGEM E BRAÇO DE ALUMÍNIO ANODIZADO COM BASE PARA FIXAÇÃO. FORNECIMENTO E COLOCAÇÃO | UN | 41.99
18.027.0445-A | ARANDELA COMPLETA, DE PAREDE, COM RECEPTÁCULO PARA LÂMPADA INCANDESCENTE, REFLETOR EM MATERIAL ANTI-FERRUGEM E BRAÇO DE ALUMÍNIO ANODIZADO COM BASE PARA FIXAÇÃO. FORNECIMENTO E COLOCAÇÃO | UN | 39.66
18.027.0450-0 | ARANDELA TIPO "MEIA-LUA", VIDRO ACETINADO, COR BRANCA, PARA LÂMPADA INCANDESCENTE (EXCLUSIVE LÂMPADA).FORNECIMENTO E COLOCAÇÃO | UN | 93.24
18.027.0450-A | ARANDELA TIPO "MEIA-LUA", VIDRO ACETINADO, COR BRANCA, PARA LÂMPADA INCANDESCENTE (EXCLUSIVE LÂMPADA).FORNECIMENTO E COLOCAÇÃO | UN | 83.89
18.027.0455-0 | GLOBO ESFÉRICO, PLAFONIER REPUXADO DE ALUMÍNIO COM DIFUSOR EMBASE DE VIDRO LEITOSO DE 4"X6".FORNECIMENTO E COLOCAÇÃO | UN | 31.74
18.027.0455-A | GLOBO ESFÉRICO, PLAFONIER REPUXADO DE ALUMÍNIO COM DIFUSOR EMBASE DE VIDRO LEITOSO DE 4"X6".FORNECIMENTO E COLOCAÇÃO | UN | 29.41
18.027.0457-0 | GLOBO ESFÉRICO, PLAFONIER REPUXADO DE ALUMÍNIO COM DIFUSOR EMBASE DE VIDRO LEITOSO DE 4"X8".FORNECIMENTO E COLOCAÇÃO | UN | 48.91
18.027.0457-A | GLOBO ESFÉRICO, PLAFONIER REPUXADO DE ALUMÍNIO COM DIFUSOR EMBASE DE VIDRO LEITOSO DE 4"X8".FORNECIMENTO E COLOCAÇÃO | UN | 46.58
18.027.0460-0 | GLOBO ESFÉRICO EM PLÁSTICO, DE 6" E PLAFONIER EM ALUMÍNIO. FORNECIMENTO E COLOCAÇÃO | UN | 24.02
18.027.0460-A | GLOBO ESFÉRICO EM PLÁSTICO, DE 6" E PLAFONIER EM ALUMÍNIO. FORNECIMENTO E COLOCAÇÃO | UN | 21.69
18.027.9999-0 | FAMÍLIA 18.027LUMINARIAS
18.027.9999-A | FAMÍLIA 18.027LUMINARIAS
18.028.0001-0 | TRANSFORMADOR DE DISTRIBUIÇÃO DE 30KVA, ABRIGADA, CLASSE 15KV, REFRIGERAÇÃO A ÓLEO MINERAL, TENSÃO PRIMARIA DE 13,8KV, TENSÃO SECUNDÁRIA DE 220/127V-60HZ, COM ACESSÓRIOS. FORNECIMENTO E COLOCAÇÃO | UN | 4474.99
18.028.0001-A | TRANSFORMADOR DE DISTRIBUIÇÃO DE 30KVA, ABRIGADA, CLASSE 15KV, REFRIGERAÇÃO A ÓLEO MINERAL, TENSÃO PRIMARIA DE 13,8KV, TENSÃO SECUNDÁRIA DE 220/127V-60HZ, COM ACESSÓRIOS. FORNECIMENTO E COLOCAÇÃO | UN | 4470.32
18.028.0005-0 | TRANSFORMADOR DE DISTRIBUIÇÃO DE 45KVA, ABRIGADA, CLASSE 15KV, REFRIGERAÇÃO A ÓLEO MINERAL, TENSÃO PRIMARIA DE 13,8KV, TENSÃO SECUNDÁRIA DE 220/127V-60HZ, COM ACESSÓRIOS. FORNECIMENTO E COLOCAÇÃO | UN | 5262.49
18.028.0005-A | TRANSFORMADOR DE DISTRIBUIÇÃO DE 45KVA, ABRIGADA, CLASSE 15KV, REFRIGERAÇÃO A ÓLEO MINERAL, TENSÃO PRIMARIA DE 13,8KV, TENSÃO SECUNDÁRIA DE 220/127V-60HZ, COM ACESSÓRIOS. FORNECIMENTO E COLOCAÇÃO | UN | 5255.48
18.028.0010-0 | TRANSFORMADOR DE DISTRIBUIÇÃO DE 75KVA, ABRIGADA, CLASSE 15KV, REFRIGERAÇÃO A ÓLEO MINERAL, TENSÃO PRIMARIA DE 13,8KV, TENSÃO SECUNDÁRIA DE 220/127V-60HZ, COM ACESSÓRIOS. FORNECIMENTO E COLOCAÇÃO | UN | 6519.99
18.028.0010-A | TRANSFORMADOR DE DISTRIBUIÇÃO DE 75KVA, ABRIGADA, CLASSE 15KV, REFRIGERAÇÃO A ÓLEO MINERAL, TENSÃO PRIMARIA DE 13,8KV, TENSÃO SECUNDÁRIA DE 220/127V-60HZ, COM ACESSÓRIOS. FORNECIMENTO E COLOCAÇÃO | UN | 6510.64
18.028.0015-0 | TRANSFORMADOR DE DISTRIBUIÇÃO DE 112,5KVA, ABRIGADA, CLASSE 15KV, REFRIGERAÇÃO A ÓLEO MINERAL, TENSÃO PRIMARIA DE 13,8KV, TENSÃO SECUNDARIA DE 220/127V-60HZ, COM ACESSÓRIOS. FORNECIMENTO E COLOCAÇÃO | UN | 7907.49
18.028.0015-A | TRANSFORMADOR DE DISTRIBUIÇÃO DE 112,5KVA, ABRIGADA, CLASSE 15KV, REFRIGERAÇÃO A ÓLEO MINERAL, TENSÃO PRIMARIA DE 13,8KV, TENSÃO SECUNDARIA DE 220/127V-60HZ, COM ACESSÓRIOS. FORNECIMENTO E COLOCAÇÃO | UN | 7895.8
18.028.0020-0 | TRANSFORMADOR DE DISTRIBUIÇÃO DE 150KVA, ABRIGADA, CLASSE 15KV, REFRIGERAÇÃO A ÓLEO MINERAL, TENSÃO PRIMARIA DE 13,8KV, TENSÃO SECUNDARIA DE 220/127V-60HZ, COM ACESSÓRIOS. FORNECIMENTO E COLOCAÇÃO | UN | 10174.99
18.028.0020-A | TRANSFORMADOR DE DISTRIBUIÇÃO DE 150KVA, ABRIGADA, CLASSE 15KV, REFRIGERAÇÃO A ÓLEO MINERAL, TENSÃO PRIMARIA DE 13,8KV, TENSÃO SECUNDARIA DE 220/127V-60HZ, COM ACESSÓRIOS. FORNECIMENTO E COLOCAÇÃO | UN | 10160.96
18.028.0025-0 | TRANSFORMADOR DE DISTRIBUIÇÃO DE 225KVA, ABRIGADA, CLASSE 15KV, REFRIGERAÇÃO A ÓLEO MINERAL, TENSÃO PRIMARIA DE 13,8KV, TENSÃO SECUNDARIA DE 220/127V-60HZ, COM ACESSÓRIOS. FORNECIMENTO E COLOCAÇÃO | UN | 13252.49
18.028.0025-A | TRANSFORMADOR DE DISTRIBUIÇÃO DE 225KVA, ABRIGADA, CLASSE 15KV, REFRIGERAÇÃO A ÓLEO MINERAL, TENSÃO PRIMARIA DE 13,8KV, TENSÃO SECUNDARIA DE 220/127V-60HZ, COM ACESSÓRIOS. FORNECIMENTO E COLOCAÇÃO | UN | 13236.13
18.028.0030-0 | TRANSFORMADOR DE DISTRIBUIÇÃO DE 300KVA, ABRIGADA, CLASSE 15KV, REFRIGERAÇÃO A ÓLEO MINERAL, TENSÃO PRIMARIA DE 13,8KV, TENSÃO SECUNDARIA DE 220/127V-60HZ, COM ACESSÓRIOS. FORNECIMENTO E COLOCAÇÃO | UN | 14989.99
18.028.0030-A | TRANSFORMADOR DE DISTRIBUIÇÃO DE 300KVA, ABRIGADA, CLASSE 15KV, REFRIGERAÇÃO A ÓLEO MINERAL, TENSÃO PRIMARIA DE 13,8KV, TENSÃO SECUNDARIA DE 220/127V-60HZ, COM ACESSÓRIOS. FORNECIMENTO E COLOCAÇÃO | UN | 14971.29
18.028.0035-0 | TRANSFORMADOR DE DISTRIBUIÇÃO DE 500KVA, ABRIGADA, CLASSE 15KV, REFRIGERAÇÃO A ÓLEO MINERAL, TENSÃO PRIMARIA DE 13,8KV, TENSÃO SECUNDARIA DE 220/127V-60HZ, COM ACESSÓRIOS. FORNECIMENTO E COLOCAÇÃO | UN | 23327.49
18.028.0035-A | TRANSFORMADOR DE DISTRIBUIÇÃO DE 500KVA, ABRIGADA, CLASSE 15KV, REFRIGERAÇÃO A ÓLEO MINERAL, TENSÃO PRIMARIA DE 13,8KV, TENSÃO SECUNDARIA DE 220/127V-60HZ, COM ACESSÓRIOS. FORNECIMENTO E COLOCAÇÃO | UN | 23306.45
18.028.0040-0 | TRANSFORMADOR DE DISTRIBUIÇÃO DE 750KVA, ABRIGADA, CLASSE 15KV, REFRIGERAÇÃO A ÓLEO MINERAL, TENSÃO PRIMARIA DE 13,8KV, TENSÃO SECUNDARIA DE 220/127V-60HZ, COM ACESSÓRIOS. FORNECIMENTO E COLOCAÇÃO | UN | 28434.99
18.028.0040-A | TRANSFORMADOR DE DISTRIBUIÇÃO DE 750KVA, ABRIGADA, CLASSE 15KV, REFRIGERAÇÃO A ÓLEO MINERAL, TENSÃO PRIMARIA DE 13,8KV, TENSÃO SECUNDARIA DE 220/127V-60HZ, COM ACESSÓRIOS. FORNECIMENTO E COLOCAÇÃO | UN | 28411.61
18.028.0050-0 | TRANSFORMADOR DE DISTRIBUIÇÃO DE 1.000KVA, ABRIGADA, CLASSE 15KV, REFRIGERAÇÃO A ÓLEO MINERAL, TENSÃO PRIMARIA DE 13,8KV, TENSÃO SECUNDARIA DE 220/127V-60HZ, COM ACESSÓRIOS. FORNECIMENTO E COLOCAÇÃO | UN | 44536.49
18.028.0050-A | TRANSFORMADOR DE DISTRIBUIÇÃO DE 1.000KVA, ABRIGADA, CLASSE 15KV, REFRIGERAÇÃO A ÓLEO MINERAL, TENSÃO PRIMARIA DE 13,8KV, TENSÃO SECUNDARIA DE 220/127V-60HZ, COM ACESSÓRIOS. FORNECIMENTO E COLOCAÇÃO | UN | 44510.77
18.028.0060-0 | TRANSFORMADOR DE DISTRIBUIÇÃO DE 75KVA, TIPO PEDESTAL, CLASSE15KV, REFRIGERAÇÃO A ÓLEO MINERAL OU SILICONE, LIQUIDO ISOLANTE, TENSÃO PRIMARIA DE 13,8KV, TENSÃO SECUNDARIA DE 220/127V-60HZ, NBI 95KV, GRAU DE PROTEÇÃO IP 54, COM ACESSÓRIOS. FORNECIMENTO E COLOCAÇÃO | UN | 17284.89
18.028.0060-A | TRANSFORMADOR DE DISTRIBUIÇÃO DE 75KVA, TIPO PEDESTAL, CLASSE15KV, REFRIGERAÇÃO A ÓLEO MINERAL OU SILICONE, LIQUIDO ISOLANTE, TENSÃO PRIMARIA DE 13,8KV, TENSÃO SECUNDARIA DE 220/127V-60HZ, NBI 95KV, GRAU DE PROTEÇÃO IP 54, COM ACESSÓRIOS. FORNECIMENTO E COLOCAÇÃO | UN | 17275.54
18.028.0063-0 | TRANSFORMADOR DE DISTRIBUIÇÃO DE 112,5KVA, TIPO PEDESTAL, CLASSE 15KV, REFRIGERAÇÃO A ÓLEO MINERAL OU SILICONE, LIQUIDO ISOLANTE, TENSÃO PRIMARIA DE 13,8KV, TENSÃO SECUNDARIA DE 220/127V-60HZ, NBI 95KV, GRAU DE PROTEÇÃO IP 54, COM ACESSÓRIOS. FORNECIMENTO E COLOCAÇÃO | UN | 19323.02
18.028.0063-A | TRANSFORMADOR DE DISTRIBUIÇÃO DE 112,5KVA, TIPO PEDESTAL, CLASSE 15KV, REFRIGERAÇÃO A ÓLEO MINERAL OU SILICONE, LIQUIDO ISOLANTE, TENSÃO PRIMARIA DE 13,8KV, TENSÃO SECUNDARIA DE 220/127V-60HZ, NBI 95KV, GRAU DE PROTEÇÃO IP 54, COM ACESSÓRIOS. FORNECIMENTO E COLOCAÇÃO | UN | 19311.33
18.028.0065-0 | TRANSFORMADOR DE DISTRIBUIÇÃO DE 150KVA, TIPO PEDESTAL, CLASSE15KV, REFRIGERAÇÃO A ÓLEO MINERAL OU SILICONE, LIQUIDO ISOLANTE, TENSÃO PRIMARIA DE 13,8KV, TENSÃO SECUNDARIA DE 220/127V-60HZ, NBI 95KV, GRAU DE PROTEÇÃO IP 54, COM ACESSÓRIOS. FORNECIMENTO E COLOCAÇÃO | UN | 20497.05
18.028.0065-A | TRANSFORMADOR DE DISTRIBUIÇÃO DE 150KVA, TIPO PEDESTAL, CLASSE15KV, REFRIGERAÇÃO A ÓLEO MINERAL OU SILICONE, LIQUIDO ISOLANTE, TENSÃO PRIMARIA DE 13,8KV, TENSÃO SECUNDARIA DE 220/127V-60HZ, NBI 95KV, GRAU DE PROTEÇÃO IP 54, COM ACESSÓRIOS. FORNECIMENTO E COLOCAÇÃO | UN | 20483.02
18.028.0068-0 | TRANSFORMADOR DE DISTRIBUIÇÃO DE 300KVA, TIPO PEDESTAL, CLASSE15KV, REFRIGERAÇÃO A ÓLEO MINERAL OU SILICONE, LIQUIDO ISOLANTE, TENSÃO PRIMARIA DE 13,8KV, TENSÃO SECUNDARIA DE 220/127V-60HZ, NBI 95KV, GRAU DE PROTEÇÃO IP 54, COM ACESSÓRIOS. FORNECIMENTO E COLOCAÇÃO | UN | 27886.16
18.028.0068-A | TRANSFORMADOR DE DISTRIBUIÇÃO DE 300KVA, TIPO PEDESTAL, CLASSE15KV, REFRIGERAÇÃO A ÓLEO MINERAL OU SILICONE, LIQUIDO ISOLANTE, TENSÃO PRIMARIA DE 13,8KV, TENSÃO SECUNDARIA DE 220/127V-60HZ, NBI 95KV, GRAU DE PROTEÇÃO IP 54, COM ACESSÓRIOS. FORNECIMENTO E COLOCAÇÃO | UN | 27867.46
18.028.0070-0 | TRANSFORMADOR DE DISTRIBUIÇÃO DE 500KVA, TIPO PEDESTAL, CLASSE15KV, REFRIGERAÇÃO A ÓLEO MINERAL OU SILICONE, LIQUIDO ISOLANTE, TENSÃO PRIMARIA DE 13,8KV, TENSÃO SECUNDARIA DE 220/127V-60HZ, NBI 95KV, GRAU DE PROTEÇÃO IP 54, COM ACESSÓRIOS. FORNECIMENTO E COLOCAÇÃO | UN | 35903.21
18.028.0070-A | TRANSFORMADOR DE DISTRIBUIÇÃO DE 500KVA, TIPO PEDESTAL, CLASSE15KV, REFRIGERAÇÃO A ÓLEO MINERAL OU SILICONE, LIQUIDO ISOLANTE, TENSÃO PRIMARIA DE 13,8KV, TENSÃO SECUNDARIA DE 220/127V-60HZ, NBI 95KV, GRAU DE PROTEÇÃO IP 54, COM ACESSÓRIOS. FORNECIMENTO E COLOCAÇÃO | UN | 35882.17
18.028.0073-0 | TRANSFORMADOR DE DISTRIBUIÇÃO DE 750KVA, TIPO PEDESTAL, CLASSE15KV, REFRIGERAÇÃO A ÓLEO MINERAL OU SILICONE, LIQUIDO ISOLANTE, TENSÃO PRIMARIA DE 13,8KV, TENSÃO SECUNDARIA DE 220/127V-60HZ, NBI 95KV, GRAU DE PROTEÇÃO IP 54, COM ACESSÓRIOS. FORNECIMENTO E COLOCAÇÃO | UN | 48206.53
18.028.0073-A | TRANSFORMADOR DE DISTRIBUIÇÃO DE 750KVA, TIPO PEDESTAL, CLASSE15KV, REFRIGERAÇÃO A ÓLEO MINERAL OU SILICONE, LIQUIDO ISOLANTE, TENSÃO PRIMARIA DE 13,8KV, TENSÃO SECUNDARIA DE 220/127V-60HZ, NBI 95KV, GRAU DE PROTEÇÃO IP 54, COM ACESSÓRIOS. FORNECIMENTO E COLOCAÇÃO | UN | 48183.15
18.028.0075-0 | TRANSFORMADOR DE DISTRIBUIÇÃO DE 1.000KVA, TIPO PEDESTAL, CLASSE 15KV, REFRIGERAÇÃO A ÓLEO MINERAL OU SILICONE, LIQUIDO ISOLANTE, TENSÃO PRIMARIA DE 13,8KV, TENSÃO SECUNDARIA DE 220/127V-60HZ, NBI 95KV, GRAU DE PROTEÇÃO IP 54, COM ACESSÓRIOS. FORNECIMENTO E COLOCAÇÃO | UN | 54484.83
18.028.0075-A | TRANSFORMADOR DE DISTRIBUIÇÃO DE 1.000KVA, TIPO PEDESTAL, CLASSE 15KV, REFRIGERAÇÃO A ÓLEO MINERAL OU SILICONE, LIQUIDO ISOLANTE, TENSÃO PRIMARIA DE 13,8KV, TENSÃO SECUNDARIA DE 220/127V-60HZ, NBI 95KV, GRAU DE PROTEÇÃO IP 54, COM ACESSÓRIOS. FORNECIMENTO E COLOCAÇÃO | UN | 54459.11
18.028.0100-0 | TRANSFORMADOR DE DISTRIBUIÇÃO DE 30KVA, ABRIGADA, CLASSE 15KV, A SECO, TENSÃO PRIMARIA DE 13,8KV, TENSÃO SECUNDARIA DE 220/127V-60HZ, COM ACESSÓRIOS. FORNECIMENTO E COLOCAÇÃO | UN | 11963.7
18.028.0100-A | TRANSFORMADOR DE DISTRIBUIÇÃO DE 30KVA, ABRIGADA, CLASSE 15KV, A SECO, TENSÃO PRIMARIA DE 13,8KV, TENSÃO SECUNDARIA DE 220/127V-60HZ, COM ACESSÓRIOS. FORNECIMENTO E COLOCAÇÃO | UN | 11959.03
18.028.0110-0 | TRANSFORMADOR DE DISTRIBUIÇÃO DE 45KVA, ABRIGADA, CLASSE 15KV, A SECO, TENSÃO PRIMARIA DE 13,8KV, TENSÃO SECUNDARIA DE 220/127V-60HZ, COM ACESSÓRIOS. FORNECIMENTO E COLOCAÇÃO | UN | 13944.77
18.028.0110-A | TRANSFORMADOR DE DISTRIBUIÇÃO DE 45KVA, ABRIGADA, CLASSE 15KV, A SECO, TENSÃO PRIMARIA DE 13,8KV, TENSÃO SECUNDARIA DE 220/127V-60HZ, COM ACESSÓRIOS. FORNECIMENTO E COLOCAÇÃO | UN | 13937.76
18.028.0120-0 | TRANSFORMADOR DE DISTRIBUIÇÃO DE 75KVA, ABRIGADA, CLASSE 15KV, A SECO, TENSÃO PRIMARIA DE 13,8KV, TENSÃO SECUNDARIA DE 220/127V-60HZ, COM ACESSÓRIOS. FORNECIMENTO E COLOCAÇÃO | UN | 16073.11
18.028.0120-A | TRANSFORMADOR DE DISTRIBUIÇÃO DE 75KVA, ABRIGADA, CLASSE 15KV, A SECO, TENSÃO PRIMARIA DE 13,8KV, TENSÃO SECUNDARIA DE 220/127V-60HZ, COM ACESSÓRIOS. FORNECIMENTO E COLOCAÇÃO | UN | 16063.76
18.028.0130-0 | TRANSFORMADOR DE DISTRIBUIÇÃO DE 112,5KVA, ABRIGADA, CLASSE 15KV, A SECO, TENSÃO PRIMARIA DE 13,8KV, TENSÃO SECUNDARIA DE 220/127V-60HZ, COM ACESSÓRIOS. FORNECIMENTO E COLOCAÇÃO | UN | 18034.55
18.028.0130-A | TRANSFORMADOR DE DISTRIBUIÇÃO DE 112,5KVA, ABRIGADA, CLASSE 15KV, A SECO, TENSÃO PRIMARIA DE 13,8KV, TENSÃO SECUNDARIA DE 220/127V-60HZ, COM ACESSÓRIOS. FORNECIMENTO E COLOCAÇÃO | UN | 18022.86
18.028.0140-0 | TRANSFORMADOR DE DISTRIBUIÇÃO DE 150KVA, ABRIGADA, CLASSE 15KV, A SECO, TENSÃO PRIMARIA DE 13,8KV, TENSÃO SECUNDARIA DE 220/127V-60HZ, COM ACESSÓRIOS. FORNECIMENTO E COLOCAÇÃO | UN | 21034.3
18.028.0140-A | TRANSFORMADOR DE DISTRIBUIÇÃO DE 150KVA, ABRIGADA, CLASSE 15KV, A SECO, TENSÃO PRIMARIA DE 13,8KV, TENSÃO SECUNDARIA DE 220/127V-60HZ, COM ACESSÓRIOS. FORNECIMENTO E COLOCAÇÃO | UN | 21020.27
18.028.0150-0 | TRANSFORMADOR DE DISTRIBUIÇÃO DE 225KVA, ABRIGADA, CLASSE 15KV, A SECO, TENSÃO PRIMARIA DE 13,8KV, TENSÃO SECUNDARIA DE 220/127V-60HZ, COM ACESSÓRIOS. FORNECIMENTO E COLOCAÇÃO | UN | 23979.9
18.028.0150-A | TRANSFORMADOR DE DISTRIBUIÇÃO DE 225KVA, ABRIGADA, CLASSE 15KV, A SECO, TENSÃO PRIMARIA DE 13,8KV, TENSÃO SECUNDARIA DE 220/127V-60HZ, COM ACESSÓRIOS. FORNECIMENTO E COLOCAÇÃO | UN | 23963.54
18.028.0160-0 | TRANSFORMADOR DE DISTRIBUIÇÃO DE 300KVA, ABRIGADA, CLASSE 15KV, A SECO, TENSÃO PRIMARIA DE 13,8KV, TENSÃO SECUNDARIA DE 220/127V-60HZ, COM ACESSÓRIOS. FORNECIMENTO E COLOCAÇÃO | UN | 25782.78
18.028.0160-A | TRANSFORMADOR DE DISTRIBUIÇÃO DE 300KVA, ABRIGADA, CLASSE 15KV, A SECO, TENSÃO PRIMARIA DE 13,8KV, TENSÃO SECUNDARIA DE 220/127V-60HZ, COM ACESSÓRIOS. FORNECIMENTO E COLOCAÇÃO | UN | 25764.08
18.028.0170-0 | TRANSFORMADOR DE DISTRIBUIÇÃO DE 500KVA, ABRIGADA, CLASSE 15KV, A SECO, TENSÃO PRIMARIA DE 13,8KV, TENSÃO SECUNDARIA DE 220/127V-60HZ, COM ACESSÓRIOS. FORNECIMENTO E COLOCAÇÃO | UN | 28963.11
18.028.0170-A | TRANSFORMADOR DE DISTRIBUIÇÃO DE 500KVA, ABRIGADA, CLASSE 15KV, A SECO, TENSÃO PRIMARIA DE 13,8KV, TENSÃO SECUNDARIA DE 220/127V-60HZ, COM ACESSÓRIOS. FORNECIMENTO E COLOCAÇÃO | UN | 28942.07
18.028.0180-0 | TRANSFORMADOR DE DISTRIBUIÇÃO DE 750KVA, ABRIGADA, CLASSE 15KV, A SECO, TENSÃO PRIMARIA DE 13,8KV, TENSÃO SECUNDARIA DE 220/127V-60HZ, COM ACESSÓRIOS. FORNECIMENTO E COLOCAÇÃO | UN | 36797.59
18.028.0180-A | TRANSFORMADOR DE DISTRIBUIÇÃO DE 750KVA, ABRIGADA, CLASSE 15KV, A SECO, TENSÃO PRIMARIA DE 13,8KV, TENSÃO SECUNDARIA DE 220/127V-60HZ, COM ACESSÓRIOS. FORNECIMENTO E COLOCAÇÃO | UN | 36774.21
18.028.0190-0 | TRANSFORMADOR DE DISTRIBUIÇÃO DE 1.000KVA, ABRIGADA, CLASSE 15KV, A SECO, TENSÃO PRIMARIA DE 13,8KV, TENSÃO SECUNDARIA DE 220/127V-60HZ, COM ACESSÓRIOS. FORNECIMENTO E COLOCAÇÃO | UN | 55069.45
18.028.0190-A | TRANSFORMADOR DE DISTRIBUIÇÃO DE 1.000KVA, ABRIGADA, CLASSE 15KV, A SECO, TENSÃO PRIMARIA DE 13,8KV, TENSÃO SECUNDARIA DE 220/127V-60HZ, COM ACESSÓRIOS. FORNECIMENTO E COLOCAÇÃO | UN | 55043.73
18.028.0300-0 | GRUPO GERADOR PARA ENERGIA DE EMERGÊNCIA, TRIFASICO,220/127VFREQUENCIA 50/60HZ, COM REGULADOR DE TENSÃO E FREQUÊNCIA AUTOMÁTICA, QUADRO DE COMANDO AUTOMÁTICO E TANQUE DE COMBUSTÍVEL NA POTENCIA DE 75/60KVA (INTERMITENTE/CONTINUA).FORNECIMENTO | UN | 42258.3
18.028.0300-A | GRUPO GERADOR PARA ENERGIA DE EMERGÊNCIA, TRIFASICO,220/127VFREQUENCIA 50/60HZ, COM REGULADOR DE TENSÃO E FREQUÊNCIA AUTOMÁTICA, QUADRO DE COMANDO AUTOMÁTICO E TANQUE DE COMBUSTÍVEL NA POTENCIA DE 75/60KVA (INTERMITENTE/CONTINUA).FORNECIMENTO | UN | 42258.3
18.028.0301-0 | GRUPO GERADOR PARA ENERGIA DE EMERGÊNCIA, TRIFASICO,220/127VFREQUENCIA 50/60HZ, COM REGULADOR DE TENSÃO E FREQUÊNCIA AUTOMÁTICA, QUADRO DE COMANDO MANUAL E TANQUE DE COMBUSTÍVEL NA POTENCIA DE 75/60KVA (INTERMITENTE/CONTINUA).FORNECIMENTO | UN | 39750
18.028.0301-A | GRUPO GERADOR PARA ENERGIA DE EMERGÊNCIA, TRIFASICO,220/127VFREQUENCIA 50/60HZ, COM REGULADOR DE TENSÃO E FREQUÊNCIA AUTOMÁTICA, QUADRO DE COMANDO MANUAL E TANQUE DE COMBUSTÍVEL NA POTENCIA DE 75/60KVA (INTERMITENTE/CONTINUA).FORNECIMENTO | UN | 39750
18.028.0302-0 | GRUPO GERADOR PARA ENERGIA DE EMERGÊNCIA, TRIFASICO,380/220VFREQUENCIA 50/60HZ, COM REGULADOR DE TENSÃO E FREQUÊNCIA AUTOMÁTICA, QUADRO DE COMANDO AUTOMÁTICO E TANQUE DE COMBUSTÍVEL NA POTENCIA DE 75/60KVA (INTERMITENTE/CONTINUA).FORNECIMENTO | UN | 42258.3
18.028.0302-A | GRUPO GERADOR PARA ENERGIA DE EMERGÊNCIA, TRIFASICO,380/220VFREQUENCIA 50/60HZ, COM REGULADOR DE TENSÃO E FREQUÊNCIA AUTOMÁTICA, QUADRO DE COMANDO AUTOMÁTICO E TANQUE DE COMBUSTÍVEL NA POTENCIA DE 75/60KVA (INTERMITENTE/CONTINUA).FORNECIMENTO | UN | 42258.3
18.028.0303-0 | GRUPO GERADOR PARA ENERGIA DE EMERGÊNCIA, TRIFASICO,380/220VFREQUENCIA 50/60HZ, COM REGULADOR DE TENSÃO E FREQUÊNCIA AUTOMÁTICA, QUADRO DE COMANDO MANUAL E TANQUE DE COMBUSTÍVEL NA POTENCIA DE 75/60KVA (INTERMITENTE/CONTINUA).FORNECIMENTO | UN | 39750
18.028.0303-A | GRUPO GERADOR PARA ENERGIA DE EMERGÊNCIA, TRIFASICO,380/220VFREQUENCIA 50/60HZ, COM REGULADOR DE TENSÃO E FREQUÊNCIA AUTOMÁTICA, QUADRO DE COMANDO MANUAL E TANQUE DE COMBUSTÍVEL NA POTENCIA DE 75/60KVA (INTERMITENTE/CONTINUA).FORNECIMENTO | UN | 39750
18.028.0305-0 | GRUPO GERADOR PARA ENERGIA DE EMERGÊNCIA, TRIFASICO,220/127VFREQUENCIA 50/60HZ, COM REGULADOR DE TENSÃO E FREQUÊNCIA AUTOMÁTICA, QUADRO DE COMANDO AUTOMÁTICO E TANQUE DE COMBUSTÍVEL NA POTENCIA DE 81/65KVA (INTERMITENTE/CONTINUA).FORNECIMENTO | UN | 46900
18.028.0305-A | GRUPO GERADOR PARA ENERGIA DE EMERGÊNCIA, TRIFASICO,220/127VFREQUENCIA 50/60HZ, COM REGULADOR DE TENSÃO E FREQUÊNCIA AUTOMÁTICA, QUADRO DE COMANDO AUTOMÁTICO E TANQUE DE COMBUSTÍVEL NA POTENCIA DE 81/65KVA (INTERMITENTE/CONTINUA).FORNECIMENTO | UN | 46900
18.028.0306-0 | GRUPO GERADOR PARA ENERGIA DE EMERGÊNCIA, TRIFASICO,220/127VFREQUENCIA 50/60HZ, COM REGULADOR DE TENSÃO E FREQUÊNCIA AUTOMÁTICA, QUADRO DE COMANDO MANUAL E TANQUE DE COMBUSTÍVEL NA POTENCIA DE 81/65KVA (INTERMITENTE/CONTINUA).FORNECIMENTO | UN | 43134
18.028.0306-A | GRUPO GERADOR PARA ENERGIA DE EMERGÊNCIA, TRIFASICO,220/127VFREQUENCIA 50/60HZ, COM REGULADOR DE TENSÃO E FREQUÊNCIA AUTOMÁTICA, QUADRO DE COMANDO MANUAL E TANQUE DE COMBUSTÍVEL NA POTENCIA DE 81/65KVA (INTERMITENTE/CONTINUA).FORNECIMENTO | UN | 43134
18.028.0307-0 | GRUPO GERADOR PARA ENERGIA DE EMERGÊNCIA, TRIFASICO,380/220VFREQUENCIA 50/60HZ, COM REGULADOR DE TENSÃO E FREQUÊNCIA AUTOMÁTICA, QUADRO DE COMANDO AUTOMÁTICO E TANQUE DE COMBUSTÍVEL NA POTENCIA DE 81/65KVA (INTERMITENTE/CONTINUA).FORNECIMENTO | UN | 46900
18.028.0307-A | GRUPO GERADOR PARA ENERGIA DE EMERGÊNCIA, TRIFASICO,380/220VFREQUENCIA 50/60HZ, COM REGULADOR DE TENSÃO E FREQUÊNCIA AUTOMÁTICA, QUADRO DE COMANDO AUTOMÁTICO E TANQUE DE COMBUSTÍVEL NA POTENCIA DE 81/65KVA (INTERMITENTE/CONTINUA).FORNECIMENTO | UN | 46900
18.028.0308-0 | GRUPO GERADOR PARA ENERGIA DE EMERGÊNCIA, TRIFASICO,380/220VFREQUENCIA 50/60HZ, COM REGULADOR DE TENSÃO E FREQUÊNCIA AUTOMÁTICA, QUADRO DE COMANDO MANUAL E TANQUE DE COMBUSTÍVEL NA POTENCIA DE 81/65KVA (INTERMITENTE/CONTINUA).FORNECIMENTO | UN | 43134
18.028.0308-A | GRUPO GERADOR PARA ENERGIA DE EMERGÊNCIA, TRIFASICO,380/220VFREQUENCIA 50/60HZ, COM REGULADOR DE TENSÃO E FREQUÊNCIA AUTOMÁTICA, QUADRO DE COMANDO MANUAL E TANQUE DE COMBUSTÍVEL NA POTENCIA DE 81/65KVA (INTERMITENTE/CONTINUA).FORNECIMENTO | UN | 43134
18.028.0310-0 | GRUPO GERADOR PARA ENERGIA DE EMERGÊNCIA, TRIFASICO,220/127VFREQUENCIA 50/60HZ, COM REGULADOR DE TENSÃO E FREQUÊNCIA AUTOMÁTICA, QUADRO DE COMANDO AUTOMÁTICO E TANQUE DE COMBUSTÍVEL NA POTENCIA DE 115/92KVA (INTERMITENTE/CONTINUA).FORNECIMENTO | UN | 52700
18.028.0310-A | GRUPO GERADOR PARA ENERGIA DE EMERGÊNCIA, TRIFASICO,220/127VFREQUENCIA 50/60HZ, COM REGULADOR DE TENSÃO E FREQUÊNCIA AUTOMÁTICA, QUADRO DE COMANDO AUTOMÁTICO E TANQUE DE COMBUSTÍVEL NA POTENCIA DE 115/92KVA (INTERMITENTE/CONTINUA).FORNECIMENTO | UN | 52700
18.028.0311-0 | GRUPO GERADOR PARA ENERGIA DE EMERGÊNCIA, TRIFASICO,220/127VFREQUENCIA 50/60HZ, COM REGULADOR DE TENSÃO E FREQUÊNCIA AUTOMÁTICA, QUADRO DE COMANDO MANUAL E TANQUE DE COMBUSTÍVEL NA POTENCIA DE 115/92KVA (INTERMITENTE/CONTINUA).FORNECIMENTO | UN | 47800
18.028.0311-A | GRUPO GERADOR PARA ENERGIA DE EMERGÊNCIA, TRIFASICO,220/127VFREQUENCIA 50/60HZ, COM REGULADOR DE TENSÃO E FREQUÊNCIA AUTOMÁTICA, QUADRO DE COMANDO MANUAL E TANQUE DE COMBUSTÍVEL NA POTENCIA DE 115/92KVA (INTERMITENTE/CONTINUA).FORNECIMENTO | UN | 47800
18.028.0312-0 | GRUPO GERADOR PARA ENERGIA DE EMERGÊNCIA, TRIFASICO,380/220VFREQUENCIA 50/60HZ, COM REGULADOR DE TENSÃO E FREQUÊNCIA AUTOMÁTICA, QUADRO DE COMANDO AUTOMÁTICO E TANQUE DE COMBUSTÍVEL NA POTENCIA DE 115/92KVA (INTERMITENTE/CONTINUA).FORNECIMENTO | UN | 50600
18.028.0312-A | GRUPO GERADOR PARA ENERGIA DE EMERGÊNCIA, TRIFASICO,380/220VFREQUENCIA 50/60HZ, COM REGULADOR DE TENSÃO E FREQUÊNCIA AUTOMÁTICA, QUADRO DE COMANDO AUTOMÁTICO E TANQUE DE COMBUSTÍVEL NA POTENCIA DE 115/92KVA (INTERMITENTE/CONTINUA).FORNECIMENTO | UN | 50600
18.028.0313-0 | GRUPO GERADOR PARA ENERGIA DE EMERGÊNCIA, TRIFASICO,380/220VFREQUENCIA 50/60HZ, COM REGULADOR DE TENSÃO E FREQUÊNCIA AUTOMÁTICA, QUADRO DE COMANDO MANUAL E TANQUE DE COMBUSTÍVEL NA POTENCIA DE 115/92KVA (INTERMITENTE/CONTINUA).FORNECIMENTO | UN | 46700
18.028.0313-A | GRUPO GERADOR PARA ENERGIA DE EMERGÊNCIA, TRIFASICO,380/220VFREQUENCIA 50/60HZ, COM REGULADOR DE TENSÃO E FREQUÊNCIA AUTOMÁTICA, QUADRO DE COMANDO MANUAL E TANQUE DE COMBUSTÍVEL NA POTENCIA DE 115/92KVA (INTERMITENTE/CONTINUA).FORNECIMENTO | UN | 46700
18.028.0315-0 | GRUPO GERADOR PARA ENERGIA DE EMERGÊNCIA, TRIFASICO,220/127VFREQUENCIA 50/60HZ, COM REGULADOR DE TENSÃO E FREQUÊNCIA AUTOMÁTICA, QUADRO DE COMANDO AUTOMÁTICO E TANQUE DE COMBUSTÍVEL NA POTENCIA DE 180/144KVA (INTERMITENTE/CONTINUA).FORNECIMENTO | UN | 71218.35
18.028.0315-A | GRUPO GERADOR PARA ENERGIA DE EMERGÊNCIA, TRIFASICO,220/127VFREQUENCIA 50/60HZ, COM REGULADOR DE TENSÃO E FREQUÊNCIA AUTOMÁTICA, QUADRO DE COMANDO AUTOMÁTICO E TANQUE DE COMBUSTÍVEL NA POTENCIA DE 180/144KVA (INTERMITENTE/CONTINUA).FORNECIMENTO | UN | 71218.35
18.028.0316-0 | GRUPO GERADOR PARA ENERGIA DE EMERGÊNCIA, TRIFASICO,220/127VFREQUENCIA 50/60HZ, COM REGULADOR DE TENSÃO E FREQUÊNCIA AUTOMÁTICA, QUADRO DE COMANDO MANUAL E TANQUE DE COMBUSTÍVEL NA POTENCIA DE 180/144KVA (INTERMITENTE/CONTINUA).FORNECIMENTO | UN | 61000
18.028.0316-A | GRUPO GERADOR PARA ENERGIA DE EMERGÊNCIA, TRIFASICO,220/127VFREQUENCIA 50/60HZ, COM REGULADOR DE TENSÃO E FREQUÊNCIA AUTOMÁTICA, QUADRO DE COMANDO MANUAL E TANQUE DE COMBUSTÍVEL NA POTENCIA DE 180/144KVA (INTERMITENTE/CONTINUA).FORNECIMENTO | UN | 61000
18.028.0317-0 | GRUPO GERADOR PARA ENERGIA DE EMERGÊNCIA, TRIFASICO,380/220VFREQUENCIA 50/60HZ, COM REGULADOR DE TENSÃO E FREQUÊNCIA AUTOMÁTICA, QUADRO DE COMANDO AUTOMÁTICO E TANQUE DE COMBUSTÍVEL NA POTENCIA DE 180/144KVA (INTERMITENTE/CONTINUA).FORNECIMENTO | UN | 69450
18.028.0317-A | GRUPO GERADOR PARA ENERGIA DE EMERGÊNCIA, TRIFASICO,380/220VFREQUENCIA 50/60HZ, COM REGULADOR DE TENSÃO E FREQUÊNCIA AUTOMÁTICA, QUADRO DE COMANDO AUTOMÁTICO E TANQUE DE COMBUSTÍVEL NA POTENCIA DE 180/144KVA (INTERMITENTE/CONTINUA).FORNECIMENTO | UN | 69450
18.028.0318-0 | GRUPO GERADOR PARA ENERGIA DE EMERGÊNCIA, TRIFASICO,380/220VFREQUENCIA 50/60HZ, COM REGULADOR DE TENSÃO E FREQUÊNCIA AUTOMÁTICA, QUADRO DE COMANDO MANUAL E TANQUE DE COMBUSTÍVEL NA POTENCIA DE 180/144KVA (INTERMITENTE/CONTINUA).FORNECIMENTO | UN | 59500
18.028.0318-A | GRUPO GERADOR PARA ENERGIA DE EMERGÊNCIA, TRIFASICO,380/220VFREQUENCIA 50/60HZ, COM REGULADOR DE TENSÃO E FREQUÊNCIA AUTOMÁTICA, QUADRO DE COMANDO MANUAL E TANQUE DE COMBUSTÍVEL NA POTENCIA DE 180/144KVA (INTERMITENTE/CONTINUA).FORNECIMENTO | UN | 59500
18.028.0320-0 | GRUPO GERADOR PARA ENERGIA DE EMERGÊNCIA, TRIFASICO,220/127VFREQUENCIA 50/60HZ, COM REGULADOR DE TENSÃO E FREQUÊNCIA AUTOMÁTICA, QUADRO DE COMANDO AUTOMÁTICO E TANQUE DE COMBUSTÍVEL NA POTENCIA DE 260/208KVA (INTERMITENTE/CONTINUA).FORNECIMENTO | UN | 99380
18.028.0320-A | GRUPO GERADOR PARA ENERGIA DE EMERGÊNCIA, TRIFASICO,220/127VFREQUENCIA 50/60HZ, COM REGULADOR DE TENSÃO E FREQUÊNCIA AUTOMÁTICA, QUADRO DE COMANDO AUTOMÁTICO E TANQUE DE COMBUSTÍVEL NA POTENCIA DE 260/208KVA (INTERMITENTE/CONTINUA).FORNECIMENTO | UN | 99380
18.028.0321-0 | GRUPO GERADOR PARA ENERGIA DE EMERGÊNCIA, TRIFASICO,220/127VFREQUENCIA 50/60HZ, COM REGULADOR DE TENSÃO E FREQUÊNCIA AUTOMÁTICA, QUADRO DE COMANDO MANUAL E TANQUE DE COMBUSTÍVEL NA POTENCIA DE 260/208KVA (INTERMITENTE/CONTINUA).FORNECIMENTO | UN | 88368
18.028.0321-A | GRUPO GERADOR PARA ENERGIA DE EMERGÊNCIA, TRIFASICO,220/127VFREQUENCIA 50/60HZ, COM REGULADOR DE TENSÃO E FREQUÊNCIA AUTOMÁTICA, QUADRO DE COMANDO MANUAL E TANQUE DE COMBUSTÍVEL NA POTENCIA DE 260/208KVA (INTERMITENTE/CONTINUA).FORNECIMENTO | UN | 88368
18.028.0322-0 | GRUPO GERADOR PARA ENERGIA DE EMERGÊNCIA, TRIFASICO,380/220VFREQUENCIA 50/60HZ, COM REGULADOR DE TENSÃO E FREQUÊNCIA AUTOMÁTICA, QUADRO DE COMANDO AUTOMÁTICO E TANQUE DE COMBUSTÍVEL NA POTENCIA DE 260/208KVA (INTERMITENTE/CONTINUA).FORNECIMENTO | UN | 99380
18.028.0322-A | GRUPO GERADOR PARA ENERGIA DE EMERGÊNCIA, TRIFASICO,380/220VFREQUENCIA 50/60HZ, COM REGULADOR DE TENSÃO E FREQUÊNCIA AUTOMÁTICA, QUADRO DE COMANDO AUTOMÁTICO E TANQUE DE COMBUSTÍVEL NA POTENCIA DE 260/208KVA (INTERMITENTE/CONTINUA).FORNECIMENTO | UN | 99380
18.028.0323-0 | GRUPO GERADOR PARA ENERGIA DE EMERGÊNCIA, TRIFASICO,380/220VFREQUENCIA 50/60HZ, COM REGULADOR DE TENSÃO E FREQUÊNCIA AUTOMÁTICA, QUADRO DE COMANDO MANUAL E TANQUE DE COMBUSTÍVEL NA POTENCIA DE 260/208KVA (INTERMITENTE/CONTINUA).FORNECIMENTO | UN | 88368
18.028.0323-A | GRUPO GERADOR PARA ENERGIA DE EMERGÊNCIA, TRIFASICO,380/220VFREQUENCIA 50/60HZ, COM REGULADOR DE TENSÃO E FREQUÊNCIA AUTOMÁTICA, QUADRO DE COMANDO MANUAL E TANQUE DE COMBUSTÍVEL NA POTENCIA DE 260/208KVA (INTERMITENTE/CONTINUA).FORNECIMENTO | UN | 88368
18.028.0325-0 | GRUPO GERADOR PARA ENERGIA DE EMERGÊNCIA, TRIFASICO,220/127VFREQUENCIA 50/60HZ, COM REGULADOR DE TENSÃO E FREQUÊNCIA AUTOMÁTICA, QUADRO DE COMANDO AUTOMÁTICO E TANQUE DE COMBUSTÍVEL NA POTENCIA DE 360/288KVA (INTERMITENTE/CONTINUA).FORNECIMENTO | UN | 140695.8
18.028.0325-A | GRUPO GERADOR PARA ENERGIA DE EMERGÊNCIA, TRIFASICO,220/127VFREQUENCIA 50/60HZ, COM REGULADOR DE TENSÃO E FREQUÊNCIA AUTOMÁTICA, QUADRO DE COMANDO AUTOMÁTICO E TANQUE DE COMBUSTÍVEL NA POTENCIA DE 360/288KVA (INTERMITENTE/CONTINUA).FORNECIMENTO | UN | 140695.8
18.028.0326-0 | GRUPO GERADOR PARA ENERGIA DE EMERGÊNCIA, TRIFASICO,220/127VFREQUENCIA 50/60HZ, COM REGULADOR DE TENSÃO E FREQUÊNCIA AUTOMÁTICA, QUADRO DE COMANDO MANUAL E TANQUE DE COMBUSTÍVEL NA POTENCIA DE 360/288KVA (INTERMITENTE/CONTINUA).FORNECIMENTO | UN | 125000
18.028.0326-A | GRUPO GERADOR PARA ENERGIA DE EMERGÊNCIA, TRIFASICO,220/127VFREQUENCIA 50/60HZ, COM REGULADOR DE TENSÃO E FREQUÊNCIA AUTOMÁTICA, QUADRO DE COMANDO MANUAL E TANQUE DE COMBUSTÍVEL NA POTENCIA DE 360/288KVA (INTERMITENTE/CONTINUA).FORNECIMENTO | UN | 125000
18.028.0327-0 | GRUPO GERADOR PARA ENERGIA DE EMERGÊNCIA, TRIFASICO,380/220VFREQUENCIA 50/60HZ, COM REGULADOR DE TENSÃO E FREQUÊNCIA AUTOMÁTICA, QUADRO DE COMANDO AUTOMÁTICO E TANQUE DE COMBUSTÍVEL NA POTENCIA DE 360/288KVA (INTERMITENTE/CONTINUA).FORNECIMENTO | UN | 134800
18.028.0327-A | GRUPO GERADOR PARA ENERGIA DE EMERGÊNCIA, TRIFASICO,380/220VFREQUENCIA 50/60HZ, COM REGULADOR DE TENSÃO E FREQUÊNCIA AUTOMÁTICA, QUADRO DE COMANDO AUTOMÁTICO E TANQUE DE COMBUSTÍVEL NA POTENCIA DE 360/288KVA (INTERMITENTE/CONTINUA).FORNECIMENTO | UN | 134800
18.028.0328-0 | GRUPO GERADOR PARA ENERGIA DE EMERGÊNCIA, TRIFASICO,380/220VFREQUENCIA 50/60HZ, COM REGULADOR DE TENSÃO E FREQUÊNCIA AUTOMÁTICA, QUADRO DE COMANDO MANUAL E TANQUE DE COMBUSTÍVEL NA POTENCIA DE 360/288KVA (INTERMITENTE/CONTINUA).FORNECIMENTO | UN | 123000
18.028.0328-A | GRUPO GERADOR PARA ENERGIA DE EMERGÊNCIA, TRIFASICO,380/220VFREQUENCIA 50/60HZ, COM REGULADOR DE TENSÃO E FREQUÊNCIA AUTOMÁTICA, QUADRO DE COMANDO MANUAL E TANQUE DE COMBUSTÍVEL NA POTENCIA DE 360/288KVA (INTERMITENTE/CONTINUA).FORNECIMENTO | UN | 123000
18.028.0330-0 | GRUPO GERADOR PARA ENERGIA DE EMERGÊNCIA, TRIFASICO,220/127VFREQUENCIA 50/60HZ, COM REGULADOR DE TENSÃO E FREQUÊNCIA AUTOMÁTICA, QUADRO DE COMANDO AUTOMÁTICO E TANQUE DE COMBUSTÍVEL NA POTENCIA DE 460/370KVA (INTERMITENTE/CONTINUA).FORNECIMENTO | UN | 170000
18.028.0330-A | GRUPO GERADOR PARA ENERGIA DE EMERGÊNCIA, TRIFASICO,220/127VFREQUENCIA 50/60HZ, COM REGULADOR DE TENSÃO E FREQUÊNCIA AUTOMÁTICA, QUADRO DE COMANDO AUTOMÁTICO E TANQUE DE COMBUSTÍVEL NA POTENCIA DE 460/370KVA (INTERMITENTE/CONTINUA).FORNECIMENTO | UN | 170000
18.028.0331-0 | GRUPO GERADOR PARA ENERGIA DE EMERGÊNCIA, TRIFASICO,220/127VFREQUENCIA 50/60HZ, COM REGULADOR DE TENSÃO E FREQUÊNCIA AUTOMÁTICA, QUADRO DE COMANDO MANUAL E TANQUE DE COMBUSTÍVEL NA POTENCIA DE 460/370KVA (INTERMITENTE/CONTINUA).FORNECIMENTO | UN | 148800
18.028.0331-A | GRUPO GERADOR PARA ENERGIA DE EMERGÊNCIA, TRIFASICO,220/127VFREQUENCIA 50/60HZ, COM REGULADOR DE TENSÃO E FREQUÊNCIA AUTOMÁTICA, QUADRO DE COMANDO MANUAL E TANQUE DE COMBUSTÍVEL NA POTENCIA DE 460/370KVA (INTERMITENTE/CONTINUA).FORNECIMENTO | UN | 148800
18.028.0332-0 | GRUPO GERADOR PARA ENERGIA DE EMERGÊNCIA, TRIFASICO,380/220VFREQUENCIA 50/60HZ, COM REGULADOR DE TENSÃO E FREQUÊNCIA AUTOMÁTICA, QUADRO DE COMANDO AUTOMÁTICO E TANQUE DE COMBUSTÍVEL NA POTENCIA DE 460/370KVA (INTERMITENTE/CONTINUA).FORNECIMENTO | UN | 170000
18.028.0332-A | GRUPO GERADOR PARA ENERGIA DE EMERGÊNCIA, TRIFASICO,380/220VFREQUENCIA 50/60HZ, COM REGULADOR DE TENSÃO E FREQUÊNCIA AUTOMÁTICA, QUADRO DE COMANDO AUTOMÁTICO E TANQUE DE COMBUSTÍVEL NA POTENCIA DE 460/370KVA (INTERMITENTE/CONTINUA).FORNECIMENTO | UN | 170000
18.028.0333-0 | GRUPO GERADOR PARA ENERGIA DE EMERGÊNCIA, TRIFASICO,380/220VFREQUENCIA 50/60HZ, COM REGULADOR DE TENSÃO E FREQUÊNCIA AUTOMÁTICA, QUADRO DE COMANDO MANUAL E TANQUE DE COMBUSTÍVEL NA POTENCIA DE 460/370KVA (INTERMITENTE/CONTINUA).FORNECIMENTO | UN | 155000
18.028.0333-A | GRUPO GERADOR PARA ENERGIA DE EMERGÊNCIA, TRIFASICO,380/220VFREQUENCIA 50/60HZ, COM REGULADOR DE TENSÃO E FREQUÊNCIA AUTOMÁTICA, QUADRO DE COMANDO MANUAL E TANQUE DE COMBUSTÍVEL NA POTENCIA DE 460/370KVA (INTERMITENTE/CONTINUA).FORNECIMENTO | UN | 155000
18.028.0335-0 | GRUPO GERADOR PARA ENERGIA DE EMERGÊNCIA, TRIFASICO,220/127VFREQUENCIA 50/60HZ, COM REGULADOR DE TENSÃO E FREQUÊNCIA AUTOMÁTICA, QUADRO DE COMANDO AUTOMÁTICO E TANQUE DE COMBUSTÍVEL NA POTENCIA DE 650/520KVA (INTERMITENTE/CONTINUA).FORNECIMENTO | UN | 256000
18.028.0335-A | GRUPO GERADOR PARA ENERGIA DE EMERGÊNCIA, TRIFASICO,220/127VFREQUENCIA 50/60HZ, COM REGULADOR DE TENSÃO E FREQUÊNCIA AUTOMÁTICA, QUADRO DE COMANDO AUTOMÁTICO E TANQUE DE COMBUSTÍVEL NA POTENCIA DE 650/520KVA (INTERMITENTE/CONTINUA).FORNECIMENTO | UN | 256000
18.028.0336-0 | GRUPO GERADOR PARA ENERGIA DE EMERGÊNCIA, TRIFASICO,220/127VFREQUENCIA 50/60HZ, COM REGULADOR DE TENSÃO E FREQUÊNCIA AUTOMÁTICA, QUADRO DE COMANDO MANUAL E TANQUE DE COMBUSTÍVEL NA POTENCIA DE 650/520KVA (INTERMITENTE/CONTINUA).FORNECIMENTO | UN | 232000
18.028.0336-A | GRUPO GERADOR PARA ENERGIA DE EMERGÊNCIA, TRIFASICO,220/127VFREQUENCIA 50/60HZ, COM REGULADOR DE TENSÃO E FREQUÊNCIA AUTOMÁTICA, QUADRO DE COMANDO MANUAL E TANQUE DE COMBUSTÍVEL NA POTENCIA DE 650/520KVA (INTERMITENTE/CONTINUA).FORNECIMENTO | UN | 232000
18.028.0337-0 | GRUPO GERADOR PARA ENERGIA DE EMERGÊNCIA, TRIFASICO,380/220VFREQUENCIA 50/60HZ, COM REGULADOR DE TENSÃO E FREQUÊNCIA AUTOMÁTICA, QUADRO DE COMANDO AUTOMÁTICO E TANQUE DE COMBUSTÍVEL NA POTENCIA DE 650/520KVA (INTERMITENTE/CONTINUA).FORNECIMENTO | UN | 256000
18.028.0337-A | GRUPO GERADOR PARA ENERGIA DE EMERGÊNCIA, TRIFASICO,380/220VFREQUENCIA 50/60HZ, COM REGULADOR DE TENSÃO E FREQUÊNCIA AUTOMÁTICA, QUADRO DE COMANDO AUTOMÁTICO E TANQUE DE COMBUSTÍVEL NA POTENCIA DE 650/520KVA (INTERMITENTE/CONTINUA).FORNECIMENTO | UN | 256000
18.028.0338-0 | GRUPO GERADOR PARA ENERGIA DE EMERGÊNCIA, TRIFASICO,380/220VFREQUENCIA 50/60HZ, COM REGULADOR DE TENSÃO E FREQUÊNCIA AUTOMÁTICA, QUADRO DE COMANDO MANUAL E TANQUE DE COMBUSTÍVEL NA POTENCIA DE 650/520KVA (INTERMITENTE/CONTINUA).FORNECIMENTO | UN | 232000
18.028.0338-A | GRUPO GERADOR PARA ENERGIA DE EMERGÊNCIA, TRIFASICO,380/220VFREQUENCIA 50/60HZ, COM REGULADOR DE TENSÃO E FREQUÊNCIA AUTOMÁTICA, QUADRO DE COMANDO MANUAL E TANQUE DE COMBUSTÍVEL NA POTENCIA DE 650/520KVA (INTERMITENTE/CONTINUA).FORNECIMENTO | UN | 232000
18.028.0340-0 | GRUPO GERADOR PARA ENERGIA DE EMERGÊNCIA, TRIFASICO,220/127VFREQUENCIA 50/60HZ, COM REGULADOR DE TENSÃO E FREQUÊNCIA AUTOMÁTICA, QUADRO DE COMANDO AUTOMÁTICO E TANQUE DE COMBUSTÍVEL NA POTENCIA DE 700/560KVA (INTERMITENTE/CONTINUA).FORNECIMENTO | UN | 266000
18.028.0340-A | GRUPO GERADOR PARA ENERGIA DE EMERGÊNCIA, TRIFASICO,220/127VFREQUENCIA 50/60HZ, COM REGULADOR DE TENSÃO E FREQUÊNCIA AUTOMÁTICA, QUADRO DE COMANDO AUTOMÁTICO E TANQUE DE COMBUSTÍVEL NA POTENCIA DE 700/560KVA (INTERMITENTE/CONTINUA).FORNECIMENTO | UN | 266000
18.028.0341-0 | GRUPO GERADOR PARA ENERGIA DE EMERGÊNCIA, TRIFASICO,220/127VFREQUENCIA 50/60HZ, COM REGULADOR DE TENSÃO E FREQUÊNCIA AUTOMÁTICA, QUADRO DE COMANDO MANUAL E TANQUE DE COMBUSTÍVEL NA POTENCIA DE 700/560KVA (INTERMITENTE/CONTINUA).FORNECIMENTO | UN | 242000
18.028.0341-A | GRUPO GERADOR PARA ENERGIA DE EMERGÊNCIA, TRIFASICO,220/127VFREQUENCIA 50/60HZ, COM REGULADOR DE TENSÃO E FREQUÊNCIA AUTOMÁTICA, QUADRO DE COMANDO MANUAL E TANQUE DE COMBUSTÍVEL NA POTENCIA DE 700/560KVA (INTERMITENTE/CONTINUA).FORNECIMENTO | UN | 242000
18.028.0342-0 | GRUPO GERADOR PARA ENERGIA DE EMERGÊNCIA, TRIFASICO,380/220VFREQUENCIA 50/60HZ, COM REGULADOR DE TENSÃO E FREQUÊNCIA AUTOMÁTICA, QUADRO DE COMANDO AUTOMÁTICO E TANQUE DE COMBUSTÍVEL NA POTENCIA DE 700/560KVA (INTERMITENTE/CONTINUA).FORNECIMENTO | UN | 266000
18.028.0342-A | GRUPO GERADOR PARA ENERGIA DE EMERGÊNCIA, TRIFASICO,380/220VFREQUENCIA 50/60HZ, COM REGULADOR DE TENSÃO E FREQUÊNCIA AUTOMÁTICA, QUADRO DE COMANDO AUTOMÁTICO E TANQUE DE COMBUSTÍVEL NA POTENCIA DE 700/560KVA (INTERMITENTE/CONTINUA).FORNECIMENTO | UN | 266000
18.028.0343-0 | GRUPO GERADOR PARA ENERGIA DE EMERGÊNCIA, TRIFASICO,380/220VFREQUENCIA 50/60HZ, COM REGULADOR DE TENSÃO E FREQUÊNCIA AUTOMÁTICA, QUADRO DE COMANDO MANUAL E TANQUE DE COMBUSTÍVEL NA POTENCIA DE 700/560KVA (INTERMITENTE/CONTINUA).FORNECIMENTO | UN | 242000
18.028.0343-A | GRUPO GERADOR PARA ENERGIA DE EMERGÊNCIA, TRIFASICO,380/220VFREQUENCIA 50/60HZ, COM REGULADOR DE TENSÃO E FREQUÊNCIA AUTOMÁTICA, QUADRO DE COMANDO MANUAL E TANQUE DE COMBUSTÍVEL NA POTENCIA DE 700/560KVA (INTERMITENTE/CONTINUA).FORNECIMENTO | UN | 242000
18.028.0345-0 | GRUPO GERADOR PARA ENERGIA DE EMERGÊNCIA, TRIFASICO,220/127VFREQUENCIA 50/60HZ, COM REGULADOR DE TENSÃO E FREQUÊNCIA AUTOMÁTICA, QUADRO DE COMANDO AUTOMÁTICO E TANQUE DE COMBUSTÍVEL NA POTENCIA DE 1000/800KVA (INTERMITENTE/CONTINUA).FORNECIMENTO | UN | 588000
18.028.0345-A | GRUPO GERADOR PARA ENERGIA DE EMERGÊNCIA, TRIFASICO,220/127VFREQUENCIA 50/60HZ, COM REGULADOR DE TENSÃO E FREQUÊNCIA AUTOMÁTICA, QUADRO DE COMANDO AUTOMÁTICO E TANQUE DE COMBUSTÍVEL NA POTENCIA DE 1000/800KVA (INTERMITENTE/CONTINUA).FORNECIMENTO | UN | 588000
18.028.0346-0 | GRUPO GERADOR PARA ENERGIA DE EMERGÊNCIA, TRIFASICO,220/127VFREQUENCIA 50/60HZ, COM REGULADOR DE TENSÃO E FREQUÊNCIA AUTOMÁTICA, QUADRO DE COMANDO MANUAL E TANQUE DE COMBUSTÍVEL NA POTENCIA DE 1000/800KVA (INTERMITENTE/CONTINUA).FORNECIMENTO | UN | 568000
18.028.0346-A | GRUPO GERADOR PARA ENERGIA DE EMERGÊNCIA, TRIFASICO,220/127VFREQUENCIA 50/60HZ, COM REGULADOR DE TENSÃO E FREQUÊNCIA AUTOMÁTICA, QUADRO DE COMANDO MANUAL E TANQUE DE COMBUSTÍVEL NA POTENCIA DE 1000/800KVA (INTERMITENTE/CONTINUA).FORNECIMENTO | UN | 568000
18.028.0347-0 | GRUPO GERADOR PARA ENERGIA DE EMERGÊNCIA, TRIFASICO,380/220VFREQUENCIA 50/60HZ, COM REGULADOR DE TENSÃO E FREQUÊNCIA AUTOMÁTICA, QUADRO DE COMANDO AUTOMÁTICO E TANQUE DE COMBUSTÍVEL NA POTENCIA DE 1000/800KVA (INTERMITENTE/CONTINUA).FORNECIMENTO | UN | 588000
18.028.0347-A | GRUPO GERADOR PARA ENERGIA DE EMERGÊNCIA, TRIFASICO,380/220VFREQUENCIA 50/60HZ, COM REGULADOR DE TENSÃO E FREQUÊNCIA AUTOMÁTICA, QUADRO DE COMANDO AUTOMÁTICO E TANQUE DE COMBUSTÍVEL NA POTENCIA DE 1000/800KVA (INTERMITENTE/CONTINUA).FORNECIMENTO | UN | 588000
18.028.0348-0 | GRUPO GERADOR PARA ENERGIA DE EMERGÊNCIA, TRIFASICO,380/220VFREQUENCIA 50/60HZ, COM REGULADOR DE TENSÃO E FREQUÊNCIA AUTOMÁTICA, QUADRO DE COMANDO MANUAL E TANQUE DE COMBUSTÍVEL NA POTENCIA DE 1000/800KVA (INTERMITENTE/CONTINUA).FORNECIMENTO | UN | 568000
18.028.0348-A | GRUPO GERADOR PARA ENERGIA DE EMERGÊNCIA, TRIFASICO,380/220VFREQUENCIA 50/60HZ, COM REGULADOR DE TENSÃO E FREQUÊNCIA AUTOMÁTICA, QUADRO DE COMANDO MANUAL E TANQUE DE COMBUSTÍVEL NA POTENCIA DE 1000/800KVA (INTERMITENTE/CONTINUA).FORNECIMENTO | UN | 568000
18.028.9999-0 | FAMÍLIA 18.028TRANSFORMADORES
18.028.9999-A | FAMÍLIA 18.028TRANSFORMADORES
18.029.0005-0 | BOMBA HIDRÁULICA CENTRIFUGA, COM MOTOR ELÉTRICO, POTENCIA DE 1/3CV, EXCLUSIVE ACESSÓRIOS. FORNECIMENTO E COLOCAÇÃO | UN | 712.74
18.029.0005-A | BOMBA HIDRÁULICA CENTRIFUGA, COM MOTOR ELÉTRICO, POTENCIA DE 1/3CV, EXCLUSIVE ACESSÓRIOS. FORNECIMENTO E COLOCAÇÃO | UN | 678.48
18.029.0010-0 | BOMBA HIDRÁULICA CENTRIFUGA, COM MOTOR ELÉTRICO, POTENCIA DE 0,5CV, EXCLUSIVE ACESSÓRIOS. FORNECIMENTO E COLOCAÇÃO | UN | 763.27
18.029.0010-A | BOMBA HIDRÁULICA CENTRIFUGA, COM MOTOR ELÉTRICO, POTENCIA DE 0,5CV, EXCLUSIVE ACESSÓRIOS. FORNECIMENTO E COLOCAÇÃO | UN | 729.01
18.029.0012-0 | BOMBA HIDRÁULICA CENTRIFUGA, COM MOTOR ELÉTRICO, POTENCIA DE 3/4CV, EXCLUSIVE ACESSÓRIOS. FORNECIMENTO E COLOCAÇÃO | UN | 1002.42
18.029.0012-A | BOMBA HIDRÁULICA CENTRIFUGA, COM MOTOR ELÉTRICO, POTENCIA DE 3/4CV, EXCLUSIVE ACESSÓRIOS. FORNECIMENTO E COLOCAÇÃO | UN | 966.8
18.029.0015-0 | BOMBA HIDRÁULICA CENTRIFUGA, COM MOTOR ELÉTRICO, POTENCIA DE 1CV, EXCLUSIVE ACESSÓRIOS. FORNECIMENTO E COLOCAÇÃO | UN | 1041.47
18.029.0015-A | BOMBA HIDRÁULICA CENTRIFUGA, COM MOTOR ELÉTRICO, POTENCIA DE 1CV, EXCLUSIVE ACESSÓRIOS. FORNECIMENTO E COLOCAÇÃO | UN | 1004.49
18.029.0020-0 | BOMBA HIDRÁULICA CENTRIFUGA, COM MOTOR ELÉTRICO, POTENCIA DE 1,5CV, EXCLUSIVE ACESSÓRIOS. FORNECIMENTO E COLOCAÇÃO | UN | 1129.14
18.029.0020-A | BOMBA HIDRÁULICA CENTRIFUGA, COM MOTOR ELÉTRICO, POTENCIA DE 1,5CV, EXCLUSIVE ACESSÓRIOS. FORNECIMENTO E COLOCAÇÃO | UN | 1090.8
18.029.0025-0 | BOMBA HIDRÁULICA CENTRIFUGA, COM MOTOR ELÉTRICO, POTENCIA DE 2CV, EXCLUSIVE ACESSÓRIOS. FORNECIMENTO E COLOCAÇÃO | UN | 1241.49
18.029.0025-A | BOMBA HIDRÁULICA CENTRIFUGA, COM MOTOR ELÉTRICO, POTENCIA DE 2CV, EXCLUSIVE ACESSÓRIOS. FORNECIMENTO E COLOCAÇÃO | UN | 1199.45
18.029.0030-0 | BOMBA HIDRÁULICA CENTRIFUGA, COM MOTOR ELÉTRICO, POTENCIA DE 3CV, EXCLUSIVE ACESSÓRIOS. FORNECIMENTO E COLOCAÇÃO | UN | 1450.69
18.029.0030-A | BOMBA HIDRÁULICA CENTRIFUGA, COM MOTOR ELÉTRICO, POTENCIA DE 3CV, EXCLUSIVE ACESSÓRIOS. FORNECIMENTO E COLOCAÇÃO | UN | 1405.93
18.029.0035-0 | BOMBA HIDRÁULICA CENTRIFUGA, COM MOTOR ELÉTRICO, POTENCIA DE 5CV, EXCLUSIVE ACESSÓRIOS. FORNECIMENTO E COLOCAÇÃO | UN | 2535.7
18.029.0035-A | BOMBA HIDRÁULICA CENTRIFUGA, COM MOTOR ELÉTRICO, POTENCIA DE 5CV, EXCLUSIVE ACESSÓRIOS. FORNECIMENTO E COLOCAÇÃO | UN | 2487.25
18.029.0037-0 | BOMBA HIDRÁULICA CENTRIFUGA, COM MOTOR ELÉTRICO, POTENCIA DE 7,5CV, EXCLUSIVE ACESSÓRIOS. FORNECIMENTO E COLOCAÇÃO | UN | 3040
18.029.0037-A | BOMBA HIDRÁULICA CENTRIFUGA, COM MOTOR ELÉTRICO, POTENCIA DE 7,5CV, EXCLUSIVE ACESSÓRIOS. FORNECIMENTO E COLOCAÇÃO | UN | 2986.49
18.029.0040-0 | BOMBA HIDRÁULICA CENTRIFUGA, COM MOTOR ELÉTRICO, POTENCIA DE 10CV, EXCLUSIVE ACESSÓRIOS. FORNECIMENTO E COLOCAÇÃO | UN | 4132.3
18.029.0040-A | BOMBA HIDRÁULICA CENTRIFUGA, COM MOTOR ELÉTRICO, POTENCIA DE 10CV, EXCLUSIVE ACESSÓRIOS. FORNECIMENTO E COLOCAÇÃO | UN | 4074.12
18.029.0045-0 | SISTEMA DE PRESSURIZAÇÃO, COM 02 BOMBAS CENTRIFUGAS DE 5HP/220V, TUBULAÇÕES DE SUCÇÃO, RECALQUE E DISTRIBUIÇÃO COM CONEXÕES, PRESSOSTATO, MANÔMETRO, TANQUE DE PRESSÃO, COMANDO ELÉTRICO, EXCLUSIVE CASA DE MAQUINA (VIDE ITEM 18.024.0050).FORNECIMENTO E COLOCAÇÃO | UN | 14324.05
18.029.0045-A | SISTEMA DE PRESSURIZAÇÃO, COM 02 BOMBAS CENTRIFUGAS DE 5HP/220V, TUBULAÇÕES DE SUCÇÃO, RECALQUE E DISTRIBUIÇÃO COM CONEXÕES, PRESSOSTATO, MANÔMETRO, TANQUE DE PRESSÃO, COMANDO ELÉTRICO, EXCLUSIVE CASA DE MAQUINA (VIDE ITEM 18.024.0050).FORNECIMENTO E COLOCAÇÃO | UN | 14189.74
18.029.0070-0 | BOMBA CENTRIFUGA SUBMERSA, PARA AGUAS SERVIDAS, DE 0,5CV,110/220V.FORNECIMENTO E COLOCAÇÃO | UN | 1840.58
18.029.0070-A | BOMBA CENTRIFUGA SUBMERSA, PARA AGUAS SERVIDAS, DE 0,5CV,110/220V.FORNECIMENTO E COLOCAÇÃO | UN | 1817.2
18.029.0075-0 | BOMBA CENTRIFUGA SUBMERSA, PARA AGUAS SERVIDAS, DE 1CV,110/220V.FORNECIMENTO E COLOCAÇÃO | UN | 1959.46
18.029.0075-A | BOMBA CENTRIFUGA SUBMERSA, PARA AGUAS SERVIDAS, DE 1CV,110/220V.FORNECIMENTO E COLOCAÇÃO | UN | 1934.72
18.029.0080-0 | BOMBA CENTRIFUGA SUBMERSA, PARA AGUAS SERVIDAS, DE 2CV,220V.FORNECIMENTO E COLOCAÇÃO | UN | 2285.55
18.029.0080-A | BOMBA CENTRIFUGA SUBMERSA, PARA AGUAS SERVIDAS, DE 2CV,220V.FORNECIMENTO E COLOCAÇÃO | UN | 2258.47
18.029.0085-0 | BOMBA CENTRIFUGA SUBMERSA, PARA AGUAS SERVIDAS, DE 3CV,220/380V.FORNECIMENTO E COLOCAÇÃO | UN | 2355.71
18.029.0085-A | BOMBA CENTRIFUGA SUBMERSA, PARA AGUAS SERVIDAS, DE 3CV,220/380V.FORNECIMENTO E COLOCAÇÃO | UN | 2323.58
18.029.0086-0 | BOMBA CENTRIFUGA SUBMERSA, PARA AGUAS SERVIDAS, DE 4CV,220/380V.FORNECIMENTO E COLOCAÇÃO | UN | 3460.62
18.029.0086-A | BOMBA CENTRIFUGA SUBMERSA, PARA AGUAS SERVIDAS, DE 4CV,220/380V.FORNECIMENTO E COLOCAÇÃO | UN | 3428.48
18.029.0105-0 | BOMBA CENTRIFUGA SUBMERSA (ROBUSTA)PARA AGUAS FECAIS (ESGOTOS DOMÉSTICOS)DE 0,5CV,110/220V.FORNECIMENTO E COLOCAÇÃO | UN | 4328.17
18.029.0105-A | BOMBA CENTRIFUGA SUBMERSA (ROBUSTA)PARA AGUAS FECAIS (ESGOTOS DOMÉSTICOS)DE 0,5CV,110/220V.FORNECIMENTO E COLOCAÇÃO | UN | 4304.79
18.029.0110-0 | BOMBA CENTRIFUGA SUBMERSA (ROBUSTA)PARA AGUAS FECAIS (ESGOTOS DOMÉSTICOS)DE 1CV,220V.FORNECIMENTO E COLOCAÇÃO | UN | 4510.26
18.029.0110-A | BOMBA CENTRIFUGA SUBMERSA (ROBUSTA)PARA AGUAS FECAIS (ESGOTOS DOMÉSTICOS)DE 1CV,220V.FORNECIMENTO E COLOCAÇÃO | UN | 4486.88
18.029.0115-0 | BOMBA CENTRIFUGA SUBMERSA (ROBUSTA)PARA AGUAS FECAIS (ESGOTOS DOMÉSTICOS)DE 2CV,220V.FORNECIMENTO E COLOCAÇÃO | UN | 4064.01
18.029.0115-A | BOMBA CENTRIFUGA SUBMERSA (ROBUSTA)PARA AGUAS FECAIS (ESGOTOS DOMÉSTICOS)DE 2CV,220V.FORNECIMENTO E COLOCAÇÃO | UN | 4035.95
18.029.0120-0 | BOMBA AUTOASPIRANTE, PARA AGUA LIMPA, DE 1/4CV.FORNECIMENTO E COLOCAÇÃO | UN | 901.78
18.029.0120-A | BOMBA AUTOASPIRANTE, PARA AGUA LIMPA, DE 1/4CV.FORNECIMENTO E COLOCAÇÃO | UN | 867.52
18.029.0125-0 | BOMBA AUTOASPIRANTE, PARA AGUA LIMPA, DE 0,5CV.FORNECIMENTO E COLOCAÇÃO | UN | 957.27
18.029.0125-A | BOMBA AUTOASPIRANTE, PARA AGUA LIMPA, DE 0,5CV.FORNECIMENTO E COLOCAÇÃO | UN | 923.01
18.029.0130-0 | BOMBA AUTOASPIRANTE, PARA AGUA LIMPA, DE 1CV.FORNECIMENTO E COLOCAÇÃO | UN | 1208.27
18.029.0130-A | BOMBA AUTOASPIRANTE, PARA AGUA LIMPA, DE 1CV.FORNECIMENTO E COLOCAÇÃO | UN | 1171.29
18.029.9999-0 | FAMÍLIA 18.029BOMBAS
18.029.9999-A | FAMÍLIA 18.029BOMBAS
18.030.0001-0 | CONDICIONADOR DE AR TIPO SPLIT 9000 BTU'S COMPREENDENDO 1 CONDENSADOR E 1 EVAPORADOR (VIDE INSTALAÇÃO, ASSENTAMENTO E INTERLIGAÇÕES FAMÍLIA 15.005).FORNECIMENTO | UN | 1096.08
18.030.0001-A | CONDICIONADOR DE AR TIPO SPLIT 9000 BTU'S COMPREENDENDO 1 CONDENSADOR E 1 EVAPORADOR (VIDE INSTALAÇÃO, ASSENTAMENTO E INTERLIGAÇÕES FAMÍLIA 15.005).FORNECIMENTO | UN | 1096.08
18.030.0002-0 | CONDICIONADOR DE AR TIPO SPLIT 12000 BTU'S COMPREENDENDO 1 CONDENSADOR E 1 EVAPORADOR (VIDE INSTALAÇÃO, ASSENTAMENTO E INTERLIGAÇÕES FAMÍLIA 15.005).FORNECIMENTO | UN | 1208.78
18.030.0002-A | CONDICIONADOR DE AR TIPO SPLIT 12000 BTU'S COMPREENDENDO 1 CONDENSADOR E 1 EVAPORADOR (VIDE INSTALAÇÃO, ASSENTAMENTO E INTERLIGAÇÕES FAMÍLIA 15.005).FORNECIMENTO | UN | 1208.78
18.030.0003-0 | CONDICIONADOR DE AR TIPO SPLIT 18000 BTU'S COMPREENDENDO 1 CONDENSADOR E 1 EVAPORADOR (VIDE INSTALAÇÃO, ASSENTAMENTO E INTERLIGAÇÕES FAMÍLIA 15.005).FORNECIMENTO | UN | 1705.9
18.030.0003-A | CONDICIONADOR DE AR TIPO SPLIT 18000 BTU'S COMPREENDENDO 1 CONDENSADOR E 1 EVAPORADOR (VIDE INSTALAÇÃO, ASSENTAMENTO E INTERLIGAÇÕES FAMÍLIA 15.005).FORNECIMENTO | UN | 1705.9
18.030.0004-0 | CONDICIONADOR DE AR TIPO SPLIT 18000 BTU'S COMPREENDENDO 1 CONDENSADOR E 2 EVAPORADORES (VIDE INSTALAÇÃO, ASSENTAMENTO E INTERLIGAÇÕES FAMÍLIA 15.005).FORNECIMENTO | UN | 6461.22
18.030.0004-A | CONDICIONADOR DE AR TIPO SPLIT 18000 BTU'S COMPREENDENDO 1 CONDENSADOR E 2 EVAPORADORES (VIDE INSTALAÇÃO, ASSENTAMENTO E INTERLIGAÇÕES FAMÍLIA 15.005).FORNECIMENTO | UN | 6461.22
18.030.0005-0 | CONDICIONADOR DE AR TIPO SPLIT 24000 BTU'S COMPREENDENDO 1 CONDENSADOR E 1 EVAPORADOR (VIDE INSTALAÇÃO, ASSENTAMENTO E INTERLIGAÇÕES FAMÍLIA 15.005).FORNECIMENTO | UN | 2529.04
18.030.0005-A | CONDICIONADOR DE AR TIPO SPLIT 24000 BTU'S COMPREENDENDO 1 CONDENSADOR E 1 EVAPORADOR (VIDE INSTALAÇÃO, ASSENTAMENTO E INTERLIGAÇÕES FAMÍLIA 15.005).FORNECIMENTO | UN | 2529.04
18.030.0006-0 | CONDICIONADOR DE AR TIPO SPLIT 24000 BTU'S COMPREENDENDO 1 CONDENSADOR E 2 EVAPORADORES (VIDE INSTALAÇÃO, ASSENTAMENTO E INTERLIGAÇÕES FAMÍLIA 15.005).FORNECIMENTO | UN | 7699
18.030.0006-A | CONDICIONADOR DE AR TIPO SPLIT 24000 BTU'S COMPREENDENDO 1 CONDENSADOR E 2 EVAPORADORES (VIDE INSTALAÇÃO, ASSENTAMENTO E INTERLIGAÇÕES FAMÍLIA 15.005).FORNECIMENTO | UN | 7699
18.030.0007-0 | CONDICIONADOR DE AR TIPO SPLIT 30000 BTU'S COMPREENDENDO 1 CONDENSADOR E 1 EVAPORADOR (VIDE INSTALAÇÃO, ASSENTAMENTO E INTERLIGAÇÕES FAMÍLIA 15.005).FORNECIMENTO | UN | 3300
18.030.0007-A | CONDICIONADOR DE AR TIPO SPLIT 30000 BTU'S COMPREENDENDO 1 CONDENSADOR E 1 EVAPORADOR (VIDE INSTALAÇÃO, ASSENTAMENTO E INTERLIGAÇÕES FAMÍLIA 15.005).FORNECIMENTO | UN | 3300
18.030.0008-0 | CONDICIONADOR DE AR TIPO SPLIT 36000 BTU'S COMPREENDENDO 1 CONDENSADOR E 1 EVAPORADOR (VIDE INSTALAÇÃO, ASSENTAMENTO E INTERLIGAÇÕES FAMÍLIA 15.005).FORNECIMENTO | UN | 3839.03
18.030.0008-A | CONDICIONADOR DE AR TIPO SPLIT 36000 BTU'S COMPREENDENDO 1 CONDENSADOR E 1 EVAPORADOR (VIDE INSTALAÇÃO, ASSENTAMENTO E INTERLIGAÇÕES FAMÍLIA 15.005).FORNECIMENTO | UN | 3839.03
18.030.0009-0 | CONDICIONADOR DE AR TIPO SPLIT 48000 BTU'S COMPREENDENDO 1 CONDENSADOR E 1 EVAPORADOR (VIDE INSTALAÇÃO, ASSENTAMENTO E INTERLIGAÇÕES FAMÍLIA 15.005).FORNECIMENTO | UN | 5600
18.030.0009-A | CONDICIONADOR DE AR TIPO SPLIT 48000 BTU'S COMPREENDENDO 1 CONDENSADOR E 1 EVAPORADOR (VIDE INSTALAÇÃO, ASSENTAMENTO E INTERLIGAÇÕES FAMÍLIA 15.005).FORNECIMENTO | UN | 5600
18.030.0010-0 | CONDICIONADOR DE AR TIPO SPLIT 60000 BTU'S COMPREENDENDO 1 CONDENSADOR E 1 EVAPORADOR (VIDE INSTALAÇÃO, ASSENTAMENTO E INTERLIGAÇÕES FAMÍLIA 15.005).FORNECIMENTO | UN | 6200
18.030.0010-A | CONDICIONADOR DE AR TIPO SPLIT 60000 BTU'S COMPREENDENDO 1 CONDENSADOR E 1 EVAPORADOR (VIDE INSTALAÇÃO, ASSENTAMENTO E INTERLIGAÇÕES FAMÍLIA 15.005).FORNECIMENTO | UN | 6200
18.030.0500-0 | SISTEMA DE AR CONDICIONADO CENTRAL, TIPO "SELF CONTAINED", CONDENSAÇÃO A AR, PARA ÁREAS DE CONFORTO TÉRMICO, NOS TERMOS DA NBR 16401, ATE 10TR, INCLUSIVE PROJETO | TR | 6256.68
18.030.0500-A | SISTEMA DE AR CONDICIONADO CENTRAL, TIPO "SELF CONTAINED", CONDENSAÇÃO A AR, PARA ÁREAS DE CONFORTO TÉRMICO, NOS TERMOS DA NBR 16401, ATE 10TR, INCLUSIVE PROJETO | TR | 6256.68
18.030.0510-0 | SISTEMA DE AR CONDICIONADO CENTRAL, TIPO "SELF CONTAINED", CONDENSAÇÃO A AR, PARA ÁREAS DE CONFORTO TÉRMICO, NOS TERMOS DA NBR 16401, DE 10,1 ATE 15TR, INCLUSIVE PROJETO | TR | 5675.77
18.030.0510-A | SISTEMA DE AR CONDICIONADO CENTRAL, TIPO "SELF CONTAINED", CONDENSAÇÃO A AR, PARA ÁREAS DE CONFORTO TÉRMICO, NOS TERMOS DA NBR 16401, DE 10,1 ATE 15TR, INCLUSIVE PROJETO | TR | 5675.77
18.030.0520-0 | SISTEMA DE AR CONDICIONADO CENTRAL, TIPO "SELF CONTAINED", CONDENSAÇÃO A AR, PARA ÁREAS DE CONFORTO TÉRMICO, NOS TERMOS DA NBR 16401, DE 15,1 ATE 20TR, INCLUSIVE PROJETO | TR | 5748.97
18.030.0520-A | SISTEMA DE AR CONDICIONADO CENTRAL, TIPO "SELF CONTAINED", CONDENSAÇÃO A AR, PARA ÁREAS DE CONFORTO TÉRMICO, NOS TERMOS DA NBR 16401, DE 15,1 ATE 20TR, INCLUSIVE PROJETO | TR | 5748.97
18.030.0530-0 | SISTEMA DE AR CONDICIONADO CENTRAL, TIPO "SELF CONTAINED", CONDENSAÇÃO A AR, PARA ÁREAS DE CONFORTO TÉRMICO, NOS TERMOS DA NBR 16401, DE 20,1 ATE 25TR, INCLUSIVE PROJETO | TR | 5865.3
18.030.0530-A | SISTEMA DE AR CONDICIONADO CENTRAL, TIPO "SELF CONTAINED", CONDENSAÇÃO A AR, PARA ÁREAS DE CONFORTO TÉRMICO, NOS TERMOS DA NBR 16401, DE 20,1 ATE 25TR, INCLUSIVE PROJETO | TR | 5865.3
18.030.0540-0 | SISTEMA DE AR CONDICIONADO CENTRAL, TIPO "SELF CONTAINED", CONDENSAÇÃO A AR, PARA ÁREAS DE CONFORTO TÉRMICO, NOS TERMOS DA NBR 16401, DE 25,1 ATE 30TR, INCLUSIVE PROJETO | TR | 4752.09
18.030.0540-A | SISTEMA DE AR CONDICIONADO CENTRAL, TIPO "SELF CONTAINED", CONDENSAÇÃO A AR, PARA ÁREAS DE CONFORTO TÉRMICO, NOS TERMOS DA NBR 16401, DE 25,1 ATE 30TR, INCLUSIVE PROJETO | TR | 4752.09
18.030.0550-0 | SISTEMA DE AR CONDICIONADO CENTRAL, TIPO "SELF CONTAINED", CONDENSAÇÃO A AR, PARA ÁREAS DE CONFORTO TÉRMICO, NOS TERMOS DA NBR 16401, DE 30,1 ATE 40TR, INCLUSIVE PROJETO | TR | 4849.15
18.030.0550-A | SISTEMA DE AR CONDICIONADO CENTRAL, TIPO "SELF CONTAINED", CONDENSAÇÃO A AR, PARA ÁREAS DE CONFORTO TÉRMICO, NOS TERMOS DA NBR 16401, DE 30,1 ATE 40TR, INCLUSIVE PROJETO | TR | 4849.15
18.030.0600-0 | SISTEMA DE AR CONDICIONADO CENTRAL TIPO "SELF CONTAINED", CONDENSAÇÃO A AGUA PARA ÁREAS DE CONFORTO TÉRMICO, NOS TERMOS DA NBR 16401, ATE 10TR, INCLUSIVE PROJETO | TR
18.030.0600-A | SISTEMA DE AR CONDICIONADO CENTRAL TIPO "SELF CONTAINED", CONDENSAÇÃO A AGUA PARA ÁREAS DE CONFORTO TÉRMICO, NOS TERMOS DA NBR 16401, ATE 10TR, INCLUSIVE PROJETO | TR
18.030.0610-0 | SISTEMA DE AR CONDICIONADO CENTRAL TIPO "SELF CONTAINED", CONDENSAÇÃO A AGUA PARA ÁREAS DE CONFORTO TÉRMICO, NOS TERMOS DA NBR 16401, DE 10,1 ATE 15TR, INCLUSIVE PROJETO | TR
18.030.0610-A | SISTEMA DE AR CONDICIONADO CENTRAL TIPO "SELF CONTAINED", CONDENSAÇÃO A AGUA PARA ÁREAS DE CONFORTO TÉRMICO, NOS TERMOS DA NBR 16401, DE 10,1 ATE 15TR, INCLUSIVE PROJETO | TR
18.030.0620-0 | SISTEMA DE AR CONDICIONADO CENTRAL TIPO "SELF CONTAINED", CONDENSAÇÃO A AGUA PARA ÁREAS DE CONFORTO TÉRMICO, NOS TERMOS DA NBR 16401, DE 15,1 ATE 20TR, INCLUSIVE PROJETO | TR
18.030.0620-A | SISTEMA DE AR CONDICIONADO CENTRAL TIPO "SELF CONTAINED", CONDENSAÇÃO A AGUA PARA ÁREAS DE CONFORTO TÉRMICO, NOS TERMOS DA NBR 16401, DE 15,1 ATE 20TR, INCLUSIVE PROJETO | TR
18.030.0630-0 | SISTEMA DE AR CONDICIONADO CENTRAL TIPO "SELF CONTAINED", CONDENSAÇÃO A AGUA PARA ÁREAS DE CONFORTO TÉRMICO, NOS TERMOS DA NBR 16401, DE 20,1 ATE 25TR, INCLUSIVE PROJETO | TR
18.030.0630-A | SISTEMA DE AR CONDICIONADO CENTRAL TIPO "SELF CONTAINED", CONDENSAÇÃO A AGUA PARA ÁREAS DE CONFORTO TÉRMICO, NOS TERMOS DA NBR 16401, DE 20,1 ATE 25TR, INCLUSIVE PROJETO | TR
18.030.0640-0 | SISTEMA DE AR CONDICIONADO CENTRAL TIPO "SELF CONTAINED", CONDENSAÇÃO A AGUA PARA ÁREAS DE CONFORTO TÉRMICO, NOS TERMOS DA NBR 16401, DE 25,1 ATE 30TR, INCLUSIVE PROJETO | TR
18.030.0640-A | SISTEMA DE AR CONDICIONADO CENTRAL TIPO "SELF CONTAINED", CONDENSAÇÃO A AGUA PARA ÁREAS DE CONFORTO TÉRMICO, NOS TERMOS DA NBR 16401, DE 25,1 ATE 30TR, INCLUSIVE PROJETO | TR
18.030.0650-0 | SISTEMA DE AR CONDICIONADO CENTRAL TIPO "SELF CONTAINED", CONDENSAÇÃO A AGUA PARA ÁREAS DE CONFORTO TÉRMICO, NOS TERMOS DA NBR 16401, DE 30,1 ATE 40TR, INCLUSIVE PROJETO | TR
18.030.0650-A | SISTEMA DE AR CONDICIONADO CENTRAL TIPO "SELF CONTAINED", CONDENSAÇÃO A AGUA PARA ÁREAS DE CONFORTO TÉRMICO, NOS TERMOS DA NBR 16401, DE 30,1 ATE 40TR, INCLUSIVE PROJETO | TR
18.030.0660-0 | SISTEMA DE AR CONDICIONADO CENTRAL, TIPO SPLIT "BUILT IN", COM REDE DE DUTOS DE INSUFLAMENTO E DE AR EXTERIOR PARA RENOVAÇÃO, PARA ÁREAS DE CONFORTO TÉRMICO, NOS TERMOS DA NBR 16401, ATE 10TR, INCLUSIVE PROJETO | TR | 5005.35
18.030.0660-A | SISTEMA DE AR CONDICIONADO CENTRAL, TIPO SPLIT "BUILT IN", COM REDE DE DUTOS DE INSUFLAMENTO E DE AR EXTERIOR PARA RENOVAÇÃO, PARA ÁREAS DE CONFORTO TÉRMICO, NOS TERMOS DA NBR 16401, ATE 10TR, INCLUSIVE PROJETO | TR | 5005.35
18.030.0663-0 | SISTEMA DE AR CONDICIONADO CENTRAL, TIPO SPLIT "BUILT IN", COM REDE DE DUTOS DE INSUFLAMENTO E DE AR EXTERIOR PARA RENOVAÇÃO, PARA ÁREAS DE CONFORTO TÉRMICO, NOS TERMOS DA NBR 16401, DE10,1 ATE 15TR, INCLUSIVE PROJETO | TR | 4540.62
18.030.0663-A | SISTEMA DE AR CONDICIONADO CENTRAL, TIPO SPLIT "BUILT IN", COM REDE DE DUTOS DE INSUFLAMENTO E DE AR EXTERIOR PARA RENOVAÇÃO, PARA ÁREAS DE CONFORTO TÉRMICO, NOS TERMOS DA NBR 16401, DE10,1 ATE 15TR, INCLUSIVE PROJETO | TR | 4540.62
18.030.0665-0 | SISTEMA DE AR CONDICIONADO CENTRAL, TIPO SPLIT "BUILT IN", COM REDE DE DUTOS DE INSUFLAMENTO E DE AR EXTERIOR PARA RENOVAÇÃO, PARA ÁREAS DE CONFORTO TÉRMICO, NOS TERMOS DA NBR 16401, DE15,1 ATE 20TR, INCLUSIVE PROJETO | TR | 4597.42
18.030.0665-A | SISTEMA DE AR CONDICIONADO CENTRAL, TIPO SPLIT "BUILT IN", COM REDE DE DUTOS DE INSUFLAMENTO E DE AR EXTERIOR PARA RENOVAÇÃO, PARA ÁREAS DE CONFORTO TÉRMICO, NOS TERMOS DA NBR 16401, DE15,1 ATE 20TR, INCLUSIVE PROJETO | TR | 4597.42
18.030.0667-0 | SISTEMA DE AR CONDICIONADO CENTRAL, TIPO SPLIT "BUILT IN", COM REDE DE DUTOS DE INSUFLAMENTO E DE AR EXTERIOR PARA RENOVAÇÃO, PARA ÁREAS DE CONFORTO TÉRMICO, NOS TERMOS DA NBR 16401, DE20,1 ATE 25TR, INCLUSIVE PROJETO | TR | 4692.24
18.030.0667-A | SISTEMA DE AR CONDICIONADO CENTRAL, TIPO SPLIT "BUILT IN", COM REDE DE DUTOS DE INSUFLAMENTO E DE AR EXTERIOR PARA RENOVAÇÃO, PARA ÁREAS DE CONFORTO TÉRMICO, NOS TERMOS DA NBR 16401, DE20,1 ATE 25TR, INCLUSIVE PROJETO | TR | 4692.24
18.030.0669-0 | SISTEMA DE AR CONDICIONADO CENTRAL, TIPO SPLIT "BUILT IN", COM REDE DE DUTOS DE INSUFLAMENTO E DE AR EXTERIOR PARA RENOVAÇÃO, PARA ÁREAS DE CONFORTO TÉRMICO, NOS TERMOS DA NBR 16401, DE25,1 ATE 30TR, INCLUSIVE PROJETO | TR | 3801.67
18.030.0669-A | SISTEMA DE AR CONDICIONADO CENTRAL, TIPO SPLIT "BUILT IN", COM REDE DE DUTOS DE INSUFLAMENTO E DE AR EXTERIOR PARA RENOVAÇÃO, PARA ÁREAS DE CONFORTO TÉRMICO, NOS TERMOS DA NBR 16401, DE25,1 ATE 30TR, INCLUSIVE PROJETO | TR | 3801.67
18.030.0673-0 | SISTEMA DE AR CONDICIONADO CENTRAL, TIPO SPLIT "BUILT IN", COM REDE DE DUTOS DE INSUFLAMENTO E DE AR EXTERIOR PARA RENOVAÇÃO, PARA ÁREAS DE CONFORTO TÉRMICO, NOS TERMOS DA NBR 16401, DE30,1 ATE 40TR, INCLUSIVE PROJETO | TR | 3879.32
18.030.0673-A | SISTEMA DE AR CONDICIONADO CENTRAL, TIPO SPLIT "BUILT IN", COM REDE DE DUTOS DE INSUFLAMENTO E DE AR EXTERIOR PARA RENOVAÇÃO, PARA ÁREAS DE CONFORTO TÉRMICO, NOS TERMOS DA NBR 16401, DE30,1 ATE 40TR, INCLUSIVE PROJETO | TR | 3879.32
18.030.0700-0 | SISTEMA DE AR CONDICIONADO CENTRAL, TIPO "CHILLER", CONDENSAÇÃO A AR, PARA ÁREAS DE CONFORTO TÉRMICO, NOS TERMOS DA NBR 16401, ATE 50TR, INCLUSIVE PROJETO | TR | 17366.84
18.030.0700-A | SISTEMA DE AR CONDICIONADO CENTRAL, TIPO "CHILLER", CONDENSAÇÃO A AR, PARA ÁREAS DE CONFORTO TÉRMICO, NOS TERMOS DA NBR 16401, ATE 50TR, INCLUSIVE PROJETO | TR | 17366.84
18.030.0710-0 | SISTEMA DE AR CONDICIONADO CENTRAL, TIPO "CHILLER", CONDENSAÇÃO A AR, PARA ÁREAS DE CONFORTO TÉRMICO, NOS TERMOS DA NBR 16401, DE 50,1 ATE 100TR, INCLUSIVE PROJETO | TR | 12780
18.030.0710-A | SISTEMA DE AR CONDICIONADO CENTRAL, TIPO "CHILLER", CONDENSAÇÃO A AR, PARA ÁREAS DE CONFORTO TÉRMICO, NOS TERMOS DA NBR 16401, DE 50,1 ATE 100TR, INCLUSIVE PROJETO | TR | 12780
18.030.0720-0 | SISTEMA DE AR CONDICIONADO CENTRAL, TIPO "CHILLER", CONDENSAÇÃO A AR, PARA ÁREAS DE CONFORTO TÉRMICO, NOS TERMOS DA NBR 16401, DE 100,1 ATE 150TR, INCLUSIVE PROJETO | TR | 11928
18.030.0720-A | SISTEMA DE AR CONDICIONADO CENTRAL, TIPO "CHILLER", CONDENSAÇÃO A AR, PARA ÁREAS DE CONFORTO TÉRMICO, NOS TERMOS DA NBR 16401, DE 100,1 ATE 150TR, INCLUSIVE PROJETO | TR | 11928
18.030.0730-0 | SISTEMA DE AR CONDICIONADO CENTRAL, TIPO "CHILLER", CONDENSAÇÃO A AR, PARA ÁREAS DE CONFORTO TÉRMICO, NOS TERMOS DA NBR 16401, DE 150,1 ATE 200TR, INCLUSIVE PROJETO | TR | 12128.77
18.030.0730-A | SISTEMA DE AR CONDICIONADO CENTRAL, TIPO "CHILLER", CONDENSAÇÃO A AR, PARA ÁREAS DE CONFORTO TÉRMICO, NOS TERMOS DA NBR 16401, DE 150,1 ATE 200TR, INCLUSIVE PROJETO | TR | 12128.77
18.030.0740-0 | SISTEMA DE AR CONDICIONADO CENTRAL, TIPO "CHILLER", CONDENSAÇÃO A AR, PARA ÁREAS DE CONFORTO TÉRMICO, NOS TERMOS DA NBR 16401, DE 200,1 ATE 250TR, INCLUSIVE PROJETO | TR | 9546.13
18.030.0740-A | SISTEMA DE AR CONDICIONADO CENTRAL, TIPO "CHILLER", CONDENSAÇÃO A AR, PARA ÁREAS DE CONFORTO TÉRMICO, NOS TERMOS DA NBR 16401, DE 200,1 ATE 250TR, INCLUSIVE PROJETO | TR | 9546.13
18.030.0742-0 | SISTEMA DE AR CONDICIONADO CENTRAL, TIPO "CHILLER", CONDENSAÇÃO A AR, PARA ÁREAS DE CONFORTO TÉRMICO, NOS TERMOS DA NBR 16401, DE 250,1 ATE 300TR, INCLUSIVE PROJETO | TR | 9383.42
18.030.0742-A | SISTEMA DE AR CONDICIONADO CENTRAL, TIPO "CHILLER", CONDENSAÇÃO A AR, PARA ÁREAS DE CONFORTO TÉRMICO, NOS TERMOS DA NBR 16401, DE 250,1 ATE 300TR, INCLUSIVE PROJETO | TR | 9383.42
18.030.0744-0 | SISTEMA DE AR CONDICIONADO CENTRAL, TIPO "CHILLER", CONDENSAÇÃO A AR, PARA ÁREAS DE CONFORTO TÉRMICO, NOS TERMOS DA NBR 16401, DE 300,1 ATE 350TR, INCLUSIVE PROJETO | TR | 13112.05
18.030.0744-A | SISTEMA DE AR CONDICIONADO CENTRAL, TIPO "CHILLER", CONDENSAÇÃO A AR, PARA ÁREAS DE CONFORTO TÉRMICO, NOS TERMOS DA NBR 16401, DE 300,1 ATE 350TR, INCLUSIVE PROJETO | TR | 13112.05
18.030.0746-0 | SISTEMA DE AR CONDICIONADO CENTRAL, TIPO "CHILLER", CONDENSAÇÃO A AR, PARA ÁREAS DE CONFORTO TÉRMICO, NOS TERMOS DA NBR 16401, DE 350,1 ATE 400TR, INCLUSIVE PROJETO | TR | 12139.65
18.030.0746-A | SISTEMA DE AR CONDICIONADO CENTRAL, TIPO "CHILLER", CONDENSAÇÃO A AR, PARA ÁREAS DE CONFORTO TÉRMICO, NOS TERMOS DA NBR 16401, DE 350,1 ATE 400TR, INCLUSIVE PROJETO | TR | 12139.65
18.030.0800-0 | SISTEMA DE AR CONDICIONADO CENTRAL, TIPO "CHILLER", CONDENSAÇÃO A AGUA, PARA ÁREAS DE CONFORTO TÉRMICO, NOS TERMOS DA NBR 16401, ATE 50TR, INCLUSIVE PROJETO | TR
18.030.0800-A | SISTEMA DE AR CONDICIONADO CENTRAL, TIPO "CHILLER", CONDENSAÇÃO A AGUA, PARA ÁREAS DE CONFORTO TÉRMICO, NOS TERMOS DA NBR 16401, ATE 50TR, INCLUSIVE PROJETO | TR
18.030.0810-0 | SISTEMA DE AR CONDICIONADO CENTRAL, TIPO "CHILLER", CONDENSAÇÃO A AGUA, PARA ÁREAS DE CONFORTO TÉRMICO, NOS TERMOS DA NBR 16401, DE 50,1 ATE 100TR, INCLUSIVE PROJETO | TR
18.030.0810-A | SISTEMA DE AR CONDICIONADO CENTRAL, TIPO "CHILLER", CONDENSAÇÃO A AGUA, PARA ÁREAS DE CONFORTO TÉRMICO, NOS TERMOS DA NBR 16401, DE 50,1 ATE 100TR, INCLUSIVE PROJETO | TR
18.030.0820-0 | SISTEMA DE AR CONDICIONADO CENTRAL, TIPO "CHILLER", CONDENSAÇÃO A AGUA, PARA ÁREAS DE CONFORTO TÉRMICO, NOS TERMOS DA NBR 16401, DE 100,1 ATE 150TR, INCLUSIVE PROJETO | TR
18.030.0820-A | SISTEMA DE AR CONDICIONADO CENTRAL, TIPO "CHILLER", CONDENSAÇÃO A AGUA, PARA ÁREAS DE CONFORTO TÉRMICO, NOS TERMOS DA NBR 16401, DE 100,1 ATE 150TR, INCLUSIVE PROJETO | TR
18.030.0830-0 | SISTEMA DE AR CONDICIONADO CENTRAL, TIPO "CHILLER", CONDENSAÇÃO A AGUA, PARA ÁREAS DE CONFORTO TÉRMICO, NOS TERMOS DA NBR 16401, DE 150,1 ATE 200TR, INCLUSIVE PROJETO | TR
18.030.0830-A | SISTEMA DE AR CONDICIONADO CENTRAL, TIPO "CHILLER", CONDENSAÇÃO A AGUA, PARA ÁREAS DE CONFORTO TÉRMICO, NOS TERMOS DA NBR 16401, DE 150,1 ATE 200TR, INCLUSIVE PROJETO | TR
18.030.0840-0 | SISTEMA DE AR CONDICIONADO CENTRAL, TIPO "CHILLER", CONDENSAÇÃO A AGUA, PARA ÁREAS DE CONFORTO TÉRMICO, NOS TERMOS DA NBR 16401, DE 200,1 ATE 250TR, INCLUSIVE PROJETO | TR
18.030.0840-A | SISTEMA DE AR CONDICIONADO CENTRAL, TIPO "CHILLER", CONDENSAÇÃO A AGUA, PARA ÁREAS DE CONFORTO TÉRMICO, NOS TERMOS DA NBR 16401, DE 200,1 ATE 250TR, INCLUSIVE PROJETO | TR
18.030.0842-0 | SISTEMA DE AR CONDICIONADO CENTRAL, TIPO "CHILLER", CONDENSAÇÃO A AGUA, PARA ÁREAS DE CONFORTO TÉRMICO, NOS TERMOS DA NBR 16401, DE 250,1 ATE 300TR, INCLUSIVE PROJETO | TR
18.030.0842-A | SISTEMA DE AR CONDICIONADO CENTRAL, TIPO "CHILLER", CONDENSAÇÃO A AGUA, PARA ÁREAS DE CONFORTO TÉRMICO, NOS TERMOS DA NBR 16401, DE 250,1 ATE 300TR, INCLUSIVE PROJETO | TR
18.030.0844-0 | SISTEMA DE AR CONDICIONADO CENTRAL, TIPO "CHILLER", CONDENSAÇÃO A AGUA, PARA ÁREAS DE CONFORTO TÉRMICO, NOS TERMOS DA NBR 16401, DE 300,1 ATE 350TR, INCLUSIVE PROJETO | TR
18.030.0844-A | SISTEMA DE AR CONDICIONADO CENTRAL, TIPO "CHILLER", CONDENSAÇÃO A AGUA, PARA ÁREAS DE CONFORTO TÉRMICO, NOS TERMOS DA NBR 16401, DE 300,1 ATE 350TR, INCLUSIVE PROJETO | TR
18.030.0846-0 | SISTEMA DE AR CONDICIONADO CENTRAL, TIPO "CHILLER", CONDENSAÇÃO A AGUA, PARA ÁREAS DE CONFORTO TÉRMICO, NOS TERMOS DA NBR 16401, DE 350,1 ATE 400TR, INCLUSIVE PROJETO | TR
18.030.0846-A | SISTEMA DE AR CONDICIONADO CENTRAL, TIPO "CHILLER", CONDENSAÇÃO A AGUA, PARA ÁREAS DE CONFORTO TÉRMICO, NOS TERMOS DA NBR 16401, DE 350,1 ATE 400TR, INCLUSIVE PROJETO | TR
18.030.0900-0 | SISTEMA DE AR CONDICIONADO CENTRAL, TIPO "CHILLER", CONDENSAÇÃO A AR, PARA UNIDADES MEDICAS ASSISTENCIAIS, NOS TERMOS DA NBR7256, ATE 50TR, INCLUSIVE PROJETO | TR | 24976.73
18.030.0900-A | SISTEMA DE AR CONDICIONADO CENTRAL, TIPO "CHILLER", CONDENSAÇÃO A AR, PARA UNIDADES MEDICAS ASSISTENCIAIS, NOS TERMOS DA NBR7256, ATE 50TR, INCLUSIVE PROJETO | TR | 24976.73
18.030.0905-0 | SISTEMA DE AR CONDICIONADO CENTRAL, TIPO "CHILLER", CONDENSAÇÃO A AR, PARA UNIDADES MEDICAS ASSISTENCIAIS, NOS TERMOS DA NBR7256, DE 50,1 ATE 100TR, INCLUSIVE PROJETO | TR | 18380
18.030.0905-A | SISTEMA DE AR CONDICIONADO CENTRAL, TIPO "CHILLER", CONDENSAÇÃO A AR, PARA UNIDADES MEDICAS ASSISTENCIAIS, NOS TERMOS DA NBR7256, DE 50,1 ATE 100TR, INCLUSIVE PROJETO | TR | 18380
18.030.0910-0 | SISTEMA DE AR CONDICIONADO CENTRAL, TIPO "CHILLER", CONDENSAÇÃO A AR, PARA UNIDADES MEDICAS ASSISTENCIAIS, NOS TERMOS DA NBR7256, DE 100,1 ATE 150TR, INCLUSIVE PROJETO | TR | 17164
18.030.0910-A | SISTEMA DE AR CONDICIONADO CENTRAL, TIPO "CHILLER", CONDENSAÇÃO A AR, PARA UNIDADES MEDICAS ASSISTENCIAIS, NOS TERMOS DA NBR7256, DE 100,1 ATE 150TR, INCLUSIVE PROJETO | TR | 17164
18.030.0915-0 | SISTEMA DE AR CONDICIONADO CENTRAL, TIPO "CHILLER", CONDENSAÇÃO A AR, PARA UNIDADES MEDICAS ASSISTENCIAIS, NOS TERMOS DA NBR7256, DE 150,1 ATE 200TR, INCLUSIVE PROJETO | TR | 17397.2
18.030.0915-A | SISTEMA DE AR CONDICIONADO CENTRAL, TIPO "CHILLER", CONDENSAÇÃO A AR, PARA UNIDADES MEDICAS ASSISTENCIAIS, NOS TERMOS DA NBR7256, DE 150,1 ATE 200TR, INCLUSIVE PROJETO | TR | 17397.2
18.030.0920-0 | SISTEMA DE AR CONDICIONADO CENTRAL, TIPO "CHILLER", CONDENSAÇÃO A AR, PARA UNIDADES MEDICAS ASSISTENCIAIS, NOS TERMOS DA NBR7256, DE 200,1 ATE 250TR, INCLUSIVE PROJETO | TR | 14637.4
18.030.0920-A | SISTEMA DE AR CONDICIONADO CENTRAL, TIPO "CHILLER", CONDENSAÇÃO A AR, PARA UNIDADES MEDICAS ASSISTENCIAIS, NOS TERMOS DA NBR7256, DE 200,1 ATE 250TR, INCLUSIVE PROJETO | TR | 14637.4
18.030.0921-0 | SISTEMA DE AR CONDICIONADO CENTRAL, TIPO "CHILLER", CONDENSAÇÃO A AR, PARA UNIDADES MEDICAS ASSISTENCIAIS, NOS TERMOS DA NBR7256, DE 250,1 ATE 300TR, INCLUSIVE PROJETO | TR | 14144.46
18.030.0921-A | SISTEMA DE AR CONDICIONADO CENTRAL, TIPO "CHILLER", CONDENSAÇÃO A AR, PARA UNIDADES MEDICAS ASSISTENCIAIS, NOS TERMOS DA NBR7256, DE 250,1 ATE 300TR, INCLUSIVE PROJETO | TR | 14144.46
18.030.0922-0 | SISTEMA DE AR CONDICIONADO CENTRAL, TIPO "CHILLER", CONDENSAÇÃO A AR, PARA UNIDADES MEDICAS ASSISTENCIAIS, NOS TERMOS DA NBR7256, DE 300,1 ATE 350TR, INCLUSIVE PROJETO | TR | 18772.45
18.030.0922-A | SISTEMA DE AR CONDICIONADO CENTRAL, TIPO "CHILLER", CONDENSAÇÃO A AR, PARA UNIDADES MEDICAS ASSISTENCIAIS, NOS TERMOS DA NBR7256, DE 300,1 ATE 350TR, INCLUSIVE PROJETO | TR | 18772.45
18.030.0923-0 | SISTEMA DE AR CONDICIONADO CENTRAL, TIPO "CHILLER", CONDENSAÇÃO A AR, PARA UNIDADES MEDICAS ASSISTENCIAIS, NOS TERMOS DA NBR7256, DE 350,1 ATE 400TR, INCLUSIVE PROJETO | TR | 18013.68
18.030.0923-A | SISTEMA DE AR CONDICIONADO CENTRAL, TIPO "CHILLER", CONDENSAÇÃO A AR, PARA UNIDADES MEDICAS ASSISTENCIAIS, NOS TERMOS DA NBR7256, DE 350,1 ATE 400TR, INCLUSIVE PROJETO | TR | 18013.68
18.030.0950-0 | SISTEMA DE AR CONDICIONADO CENTRAL, TIPO "CHILLER", CONDENSAÇÃO A AGUA, PARA UNIDADES MEDICAS ASSISTENCIAIS, NOS TERMOS DA NBR 7256, ATE 50TR, INCLUSIVE PROJETO | TR
18.030.0950-A | SISTEMA DE AR CONDICIONADO CENTRAL, TIPO "CHILLER", CONDENSAÇÃO A AGUA, PARA UNIDADES MEDICAS ASSISTENCIAIS, NOS TERMOS DA NBR 7256, ATE 50TR, INCLUSIVE PROJETO | TR
18.030.0955-0 | SISTEMA DE AR CONDICIONADO CENTRAL, TIPO "CHILLER", CONDENSAÇÃO A AGUA, PARA UNIDADES MEDICAS ASSISTENCIAIS, NOS TERMOS DA NBR 7256, DE 50,1 ATE 100TR, INCLUSIVE PROJETO | TR
18.030.0955-A | SISTEMA DE AR CONDICIONADO CENTRAL, TIPO "CHILLER", CONDENSAÇÃO A AGUA, PARA UNIDADES MEDICAS ASSISTENCIAIS, NOS TERMOS DA NBR 7256, DE 50,1 ATE 100TR, INCLUSIVE PROJETO | TR
18.030.0960-0 | SISTEMA DE AR CONDICIONADO CENTRAL, TIPO "CHILLER", CONDENSAÇÃO A AGUA, PARA UNIDADES MEDICAS ASSISTENCIAIS, NOS TERMOS DA NBR 7256, DE 100,1 ATE 150TR, INCLUSIVE PROJETO | TR
18.030.0960-A | SISTEMA DE AR CONDICIONADO CENTRAL, TIPO "CHILLER", CONDENSAÇÃO A AGUA, PARA UNIDADES MEDICAS ASSISTENCIAIS, NOS TERMOS DA NBR 7256, DE 100,1 ATE 150TR, INCLUSIVE PROJETO | TR
18.030.0965-0 | SISTEMA DE AR CONDICIONADO CENTRAL, TIPO "CHILLER", CONDENSAÇÃO A AGUA, PARA UNIDADES MEDICAS ASSISTENCIAIS, NOS TERMOS DA NBR 7256, DE 150,1 ATE 200TR, INCLUSIVE PROJETO | TR
18.030.0965-A | SISTEMA DE AR CONDICIONADO CENTRAL, TIPO "CHILLER", CONDENSAÇÃO A AGUA, PARA UNIDADES MEDICAS ASSISTENCIAIS, NOS TERMOS DA NBR 7256, DE 150,1 ATE 200TR, INCLUSIVE PROJETO | TR
18.030.0970-0 | SISTEMA DE AR CONDICIONADO CENTRAL, TIPO "CHILLER", CONDENSAÇÃO A AGUA, PARA UNIDADES MEDICAS ASSISTENCIAIS, NOS TERMOS DA NBR 7256, DE 200,1 ATE 250TR, INCLUSIVE PROJETO | TR
18.030.0970-A | SISTEMA DE AR CONDICIONADO CENTRAL, TIPO "CHILLER", CONDENSAÇÃO A AGUA, PARA UNIDADES MEDICAS ASSISTENCIAIS, NOS TERMOS DA NBR 7256, DE 200,1 ATE 250TR, INCLUSIVE PROJETO | TR
18.030.0971-0 | SISTEMA DE AR CONDICIONADO CENTRAL, TIPO "CHILLER", CONDENSAÇÃO A AGUA, PARA UNIDADES MEDICAS ASSISTENCIAIS, NOS TERMOS DA NBR 7256, DE 250,1 ATE 300TR, INCLUSIVE PROJETO | TR
18.030.0971-A | SISTEMA DE AR CONDICIONADO CENTRAL, TIPO "CHILLER", CONDENSAÇÃO A AGUA, PARA UNIDADES MEDICAS ASSISTENCIAIS, NOS TERMOS DA NBR 7256, DE 250,1 ATE 300TR, INCLUSIVE PROJETO | TR
18.030.0972-0 | SISTEMA DE AR CONDICIONADO CENTRAL, TIPO "CHILLER", CONDENSAÇÃO A AGUA, PARA UNIDADES MEDICAS ASSISTENCIAIS, NOS TERMOS DA NBR 7256, DE 300,1 ATE 350TR, INCLUSIVE PROJETO | TR
18.030.0972-A | SISTEMA DE AR CONDICIONADO CENTRAL, TIPO "CHILLER", CONDENSAÇÃO A AGUA, PARA UNIDADES MEDICAS ASSISTENCIAIS, NOS TERMOS DA NBR 7256, DE 300,1 ATE 350TR, INCLUSIVE PROJETO | TR
18.030.0973-0 | SISTEMA DE AR CONDICIONADO CENTRAL, TIPO "CHILLER", CONDENSAÇÃO A AGUA, PARA UNIDADES MEDICAS ASSISTENCIAIS, NOS TERMOS DA NBR 7256, DE 350,1 ATE 400TR, INCLUSIVE PROJETO | TR
18.030.0973-A | SISTEMA DE AR CONDICIONADO CENTRAL, TIPO "CHILLER", CONDENSAÇÃO A AGUA, PARA UNIDADES MEDICAS ASSISTENCIAIS, NOS TERMOS DA NBR 7256, DE 350,1 ATE 400TR, INCLUSIVE PROJETO | TR
18.030.9999-0 | CONDICIONADOR DE AR TIPO SPLIT.
18.030.9999-A | CONDICIONADOR DE AR TIPO SPLIT.
18.031.0010-0 | GELADEIRA TIPO COMERCIAL, COM 4 PORTAS EM SERVIÇO E 25 PÊS CÚBICOS UTILIZÁVEIS, REVESTIDA EXTERNAMENTE EM AÇO INOXIDÁVEL, COM UNIDADE FRIGORIFICA ACIONADA POR MOTOR DE 0,5CV.FORNECIMENTO E COLOCAÇÃO | UN | 11926
18.031.0010-A | GELADEIRA TIPO COMERCIAL, COM 4 PORTAS EM SERVIÇO E 25 PÊS CÚBICOS UTILIZÁVEIS, REVESTIDA EXTERNAMENTE EM AÇO INOXIDÁVEL, COM UNIDADE FRIGORIFICA ACIONADA POR MOTOR DE 0,5CV.FORNECIMENTO E COLOCAÇÃO | UN | 11926
18.031.0015-0 | FREEZER HORIZONTAL, EM CHAPA DE AÇO PINTADO, TAMPA ÚNICA, CAPACIDADE APROXIMADA DE 300L.FORNECIMENTO E COLOCAÇÃO | UN | 1345.81
18.031.0015-A | FREEZER HORIZONTAL, EM CHAPA DE AÇO PINTADO, TAMPA ÚNICA, CAPACIDADE APROXIMADA DE 300L.FORNECIMENTO E COLOCAÇÃO | UN | 1345.81
18.031.0016-0 | FREEZER HORIZONTAL, EM CHAPA DE AÇO PINTADO, COM 2 TAMPAS, CAPACIDADE APROXIMADA DE 400L.FORNECIMENTO E COLOCAÇÃO | UN | 1778.9
18.031.0016-A | FREEZER HORIZONTAL, EM CHAPA DE AÇO PINTADO, COM 2 TAMPAS, CAPACIDADE APROXIMADA DE 400L.FORNECIMENTO E COLOCAÇÃO | UN | 1778.9
18.031.0020-0 | PORTA FRIGORIFICA GIRATÓRIA PARA RESFRIADOS, MEDINDO 800X1800MM, REVESTIDA INTERNA E EXTERNAMENTE EM CHAPA DE AÇO INOX AISI430, NÚCLEO ISOLANTE EM POLIURETANO COM 50MM, BATENTE EM MADEIRA DE LEI, REVESTIDA COM CHAPA DE ACABAMENTO, FERRAGENS GIRATÓRIA EM METAL CROMADO. FORNECIMENTO E COLOCAÇÃO | UN | 2970.45
18.031.0020-A | PORTA FRIGORIFICA GIRATÓRIA PARA RESFRIADOS, MEDINDO 800X1800MM, REVESTIDA INTERNA E EXTERNAMENTE EM CHAPA DE AÇO INOX AISI430, NÚCLEO ISOLANTE EM POLIURETANO COM 50MM, BATENTE EM MADEIRA DE LEI, REVESTIDA COM CHAPA DE ACABAMENTO, FERRAGENS GIRATÓRIA EM METAL CROMADO. FORNECIMENTO E COLOCAÇÃO | UN | 2970.45
18.031.0025-0 | PORTA FRIGORIFICA GIRATÓRIA PARA CONGELADOS,800X1800MM, REVESTIDA INTERNA E EXTERNAMENTE EM CHAPA DE AÇO INOX AISI 430, NÚCLEO ISOLANTE EM POLIURETANO COM 80MM, BATENTE EM MADEIRA DEDE LEI, REVESTIDA COM CHAPA DE ACABAMENTO, FERRAGENS GIRATÓRIA EM METAL CROMADO. FORNECIMENTO E COLOCAÇÃO | UN | 4008.9
18.031.0025-A | PORTA FRIGORIFICA GIRATÓRIA PARA CONGELADOS,800X1800MM, REVESTIDA INTERNA E EXTERNAMENTE EM CHAPA DE AÇO INOX AISI 430, NÚCLEO ISOLANTE EM POLIURETANO COM 80MM, BATENTE EM MADEIRA DEDE LEI, REVESTIDA COM CHAPA DE ACABAMENTO, FERRAGENS GIRATÓRIA EM METAL CROMADO. FORNECIMENTO E COLOCAÇÃO | UN | 4008.9
18.031.9999-0 | FAMÍLIA 18.031GELADEIRAS
18.031.9999-A | FAMÍLIA 18.031GELADEIRAS
18.032.0012-0 | EXTINTOR DE INCÊNDIO, TIPO AGUA-PRESSURIZADA, DE 10L, INCLUSIVE SUPORTE DE PAREDE E CARGA COMPLETA. FORNECIMENTO E COLOCAÇÃO | UN | 119.49
18.032.0012-A | EXTINTOR DE INCÊNDIO, TIPO AGUA-PRESSURIZADA, DE 10L, INCLUSIVE SUPORTE DE PAREDE E CARGA COMPLETA. FORNECIMENTO E COLOCAÇÃO | UN | 117.16
18.032.0014-0 | EXTINTOR DE INCÊNDIO, TIPO GÁS CARBÔNICO (CO2),10KG, COMPLETO. FORNECIMENTO E COLOCAÇÃO | UN | 718.72
18.032.0014-A | EXTINTOR DE INCÊNDIO, TIPO GÁS CARBÔNICO (CO2),10KG, COMPLETO. FORNECIMENTO E COLOCAÇÃO | UN | 716.39
18.032.0015-0 | EXTINTOR DE INCÊNDIO, TIPO GÁS CARBÔNICO (CO2), DE 6KG, COMPLETO. FORNECIMENTO E COLOCAÇÃO | UN | 377.49
18.032.0015-A | EXTINTOR DE INCÊNDIO, TIPO GÁS CARBÔNICO (CO2), DE 6KG, COMPLETO. FORNECIMENTO E COLOCAÇÃO | UN | 375.16
18.032.0020-0 | EXTINTOR DE INCÊNDIO, TIPO GÁS CARBÔNICO (CO2), DE 4KG, COMPLETO. FORNECIMENTO E COLOCAÇÃO | UN | 368.99
18.032.0020-A | EXTINTOR DE INCÊNDIO, TIPO GÁS CARBÔNICO (CO2), DE 4KG, COMPLETO. FORNECIMENTO E COLOCAÇÃO | UN | 366.66
18.032.0025-0 | EXTINTOR DE INCÊNDIO, TIPO PÓ QUÍMICO, DE 4KG.FORNECIMENTO E COLOCAÇÃO | UN | 125.49
18.032.0025-A | EXTINTOR DE INCÊNDIO, TIPO PÓ QUÍMICO, DE 4KG.FORNECIMENTO E COLOCAÇÃO | UN | 123.16
18.032.0030-0 | EXTINTOR DE INCÊNDIO, TIPO PÓ QUÍMICO, DE 6KG.FORNECIMENTO E COLOCAÇÃO | UN | 132.49
18.032.0030-A | EXTINTOR DE INCÊNDIO, TIPO PÓ QUÍMICO, DE 6KG.FORNECIMENTO E COLOCAÇÃO | UN | 130.16
18.032.9999-0 | FAMÍLIA 18.032EXTINTOR
18.032.9999-A | FAMÍLIA 18.032EXTINTOR
18.033.0010-0 | BOTIJÃO DE GÁS ENGARRAFADO (GLP), CAPACIDADE PARA 13KG. O CUSTO INCLUI O BOTIJÃO E O GÁS. FORNECIMENTO | UN | 265
18.033.0010-A | BOTIJÃO DE GÁS ENGARRAFADO (GLP), CAPACIDADE PARA 13KG. O CUSTO INCLUI O BOTIJÃO E O GÁS. FORNECIMENTO | UN | 265
18.033.0015-0 | BOTIJÃO DE GÁS ENGARRAFADO (GLP), CAPACIDADE PARA 45KG. O CUSTO INCLUI O BOTIJÃO E O GÁS. FORNECIMENTO | UN | 690
18.033.0015-A | BOTIJÃO DE GÁS ENGARRAFADO (GLP), CAPACIDADE PARA 45KG. O CUSTO INCLUI O BOTIJÃO E O GÁS. FORNECIMENTO | UN | 690
18.033.0020-0 | SISTEMA DE PRESSURIZAÇÃO DE REDE PARA COMBATE A INCÊNDIO COM BOMBA DE 10CV,60HZ, DIÂMETRO DE 3".FORNECIMENTO E INSTALAÇÃO | UN | 3761.41
18.033.0020-A | SISTEMA DE PRESSURIZAÇÃO DE REDE PARA COMBATE A INCÊNDIO COM BOMBA DE 10CV,60HZ, DIÂMETRO DE 3".FORNECIMENTO E INSTALAÇÃO | UN | 3703.23
18.033.9999-0 | FAMÍLIA 18.033BOTIJAO D/GÁS
18.033.9999-A | FAMÍLIA 18.033BOTIJAO D/GÁS
18.034.0010-0 | EXAUSTOR TUBO AXIAL, ACIONAMENTO DIRETO, DIÂMETRO DE 300MM, HÉLICE DE 6 PALETAS, FABRICADA EM CHAPA DE AÇO CARBONO. FORNECIMENTO E COLOCAÇÃO | UN | 329.35
18.034.0010-A | EXAUSTOR TUBO AXIAL, ACIONAMENTO DIRETO, DIÂMETRO DE 300MM, HÉLICE DE 6 PALETAS, FABRICADA EM CHAPA DE AÇO CARBONO. FORNECIMENTO E COLOCAÇÃO | UN | 324.68
18.034.0015-0 | EXAUSTOR TUBO AXIAL, ACIONAMENTO DIRETO, DIÂMETRO DE 400MM, HÉLICE DE 6 PALETAS, FABRICADA EM CHAPA DE AÇO CARBONO. FORNECIMENTO E COLOCAÇÃO | UN | 506.89
18.034.0015-A | EXAUSTOR TUBO AXIAL, ACIONAMENTO DIRETO, DIÂMETRO DE 400MM, HÉLICE DE 6 PALETAS, FABRICADA EM CHAPA DE AÇO CARBONO. FORNECIMENTO E COLOCAÇÃO | UN | 499.88
18.034.0020-0 | EXAUSTOR TUBO AXIAL, ACIONAMENTO DIRETO, DIÂMETRO DE 500MM, HÉLICE DE 6 PALETAS, FABRICADAS EM CHAPA DE AÇO CARBONO. FORNECIMENTO E COLOCAÇÃO | UN | 820.3
18.034.0020-A | EXAUSTOR TUBO AXIAL, ACIONAMENTO DIRETO, DIÂMETRO DE 500MM, HÉLICE DE 6 PALETAS, FABRICADAS EM CHAPA DE AÇO CARBONO. FORNECIMENTO E COLOCAÇÃO | UN | 810.95
18.034.0025-0 | EXAUSTOR TUBO AXIAL, ACIONAMENTO DIRETO, DIÂMETRO DE 600MM, HÉLICE DE 6 PALETAS, FABRICADA EM CHAPA DE AÇO CARBONO. FORNECIMENTO E COLOCAÇÃO | UN | 1270.19
18.034.0025-A | EXAUSTOR TUBO AXIAL, ACIONAMENTO DIRETO, DIÂMETRO DE 600MM, HÉLICE DE 6 PALETAS, FABRICADA EM CHAPA DE AÇO CARBONO. FORNECIMENTO E COLOCAÇÃO | UN | 1258.5
18.034.0030-0 | EXAUSTOR TUBO AXIAL, ACIONAMENTO DIRETO, DIÂMETRO DE 800MM, HÉLICE DE 6 PALETAS, FABRICADA EM CHAPA DE AÇO CARBONO. FORNECIMENTO E COLOCAÇÃO | UN | 1910.27
18.034.0030-A | EXAUSTOR TUBO AXIAL, ACIONAMENTO DIRETO, DIÂMETRO DE 800MM, HÉLICE DE 6 PALETAS, FABRICADA EM CHAPA DE AÇO CARBONO. FORNECIMENTO E COLOCAÇÃO | UN | 1896.24
18.034.0035-0 | EXAUSTOR TUBO AXIAL, ACIONAMENTO DIRETO, DIÂMETRO DE 1000MM, HÉLICE DE 6 PALETAS, FABRICADA EM CHAPA DE AÇO CARBONO. FORNECIMENTO E COLOCAÇÃO | UN | 2784.01
18.034.0035-A | EXAUSTOR TUBO AXIAL, ACIONAMENTO DIRETO, DIÂMETRO DE 1000MM, HÉLICE DE 6 PALETAS, FABRICADA EM CHAPA DE AÇO CARBONO. FORNECIMENTO E COLOCAÇÃO | UN | 2767.65
18.034.0050-0 | MICRO EXAUSTOR, INCLUSIVE VENEZIANAS, ADAPTADOR E TUBO FLEXÍVEL, PARA AMBIENTES ATE 7M3.FORNECIMENTO E COLOCAÇÃO | UN | 224.68
18.034.0050-A | MICRO EXAUSTOR, INCLUSIVE VENEZIANAS, ADAPTADOR E TUBO FLEXÍVEL, PARA AMBIENTES ATE 7M3.FORNECIMENTO E COLOCAÇÃO | UN | 220.01
18.034.0055-0 | MICRO EXAUSTOR, INCLUSIVE VENEZIANAS, ADAPTADOR E TUBO FLEXÍVEL, PARA AMBIENTES ATE 10M3.FORNECIMENTO E COLOCAÇÃO | UN | 511.34
18.034.0055-A | MICRO EXAUSTOR, INCLUSIVE VENEZIANAS, ADAPTADOR E TUBO FLEXÍVEL, PARA AMBIENTES ATE 10M3.FORNECIMENTO E COLOCAÇÃO | UN | 504.33
18.034.0060-0 | EXAUSTORES CENTRÍFUGOS, TIPO LIMIT LOAD, SIMPLES ASPIRAÇÃO E ACIONAMENTO INDIRETO, FABRICADO EM CHAPA DE AÇO CARBONO,1 CV/220V.FORNECIMENTO E COLOCAÇÃO | UN | 1246.08
18.034.0060-A | EXAUSTORES CENTRÍFUGOS, TIPO LIMIT LOAD, SIMPLES ASPIRAÇÃO E ACIONAMENTO INDIRETO, FABRICADO EM CHAPA DE AÇO CARBONO,1 CV/220V.FORNECIMENTO E COLOCAÇÃO | UN | 1241.41
18.034.0065-0 | EXAUSTORES CENTRÍFUGOS, TIPO LIMIT LOAD, SIMPLES ASPIRAÇÃO E ACIONAMENTO INDIRETO, FABRICADO EM CHAPA DE AÇO CARBONO,2CV/220V.FORNECIMENTO E COLOCAÇÃO | UN | 1870.25
18.034.0065-A | EXAUSTORES CENTRÍFUGOS, TIPO LIMIT LOAD, SIMPLES ASPIRAÇÃO E ACIONAMENTO INDIRETO, FABRICADO EM CHAPA DE AÇO CARBONO,2CV/220V.FORNECIMENTO E COLOCAÇÃO | UN | 1863.24
18.034.0070-0 | EXAUSTORES CENTRÍFUGOS, TIPO LIMIT LOAD, SIMPLES ASPIRAÇÃO E ACIONAMENTO INDIRETO, FABRICADO EM CHAPA DE AÇO CARBONO,3CV/220V.FORNECIMENTO E COLOCAÇÃO | UN | 2267.76
18.034.0070-A | EXAUSTORES CENTRÍFUGOS, TIPO LIMIT LOAD, SIMPLES ASPIRAÇÃO E ACIONAMENTO INDIRETO, FABRICADO EM CHAPA DE AÇO CARBONO,3CV/220V.FORNECIMENTO E COLOCAÇÃO | UN | 2258.41
18.034.0075-0 | EXAUSTORES CENTRÍFUGOS, TIPO LIMIT LOAD, SIMPLES ASPIRAÇÃO E ACIONAMENTO INDIRETO, FABRICADO EM CHAPA DE AÇO CARBONO,5CV/220V.FORNECIMENTO E COLOCAÇÃO | UN | 3588.33
18.034.0075-A | EXAUSTORES CENTRÍFUGOS, TIPO LIMIT LOAD, SIMPLES ASPIRAÇÃO E ACIONAMENTO INDIRETO, FABRICADO EM CHAPA DE AÇO CARBONO,5CV/220V.FORNECIMENTO E COLOCAÇÃO | UN | 3574.3
18.034.0080-0 | EXAUSTOR CENTRIFUGO DE SIMPLES ASPIRAÇÃO, ROTOR "SIROCCO" DE3000M3/H, 1/2CV/VI POLOS/3F/220V/60HZ, PRESSÃO ESTÁTICA DE 20MMCA, COM DIÂMETRO DE 35CM.FORNECIMENTO E COLOCAÇÃO | UN | 2594.68
18.034.0080-A | EXAUSTOR CENTRIFUGO DE SIMPLES ASPIRAÇÃO, ROTOR "SIROCCO" DE3000M3/H, 1/2CV/VI POLOS/3F/220V/60HZ, PRESSÃO ESTÁTICA DE 20MMCA, COM DIÂMETRO DE 35CM.FORNECIMENTO E COLOCAÇÃO | UN | 2590.01
18.034.0085-0 | EXAUSTOR CENTRIFUGO DE SIMPLES ASPIRAÇÃO, ROTOR "SIROCCO" DE4000M3/H, 3/4CV/VI POLOS/3F/220V/60HZ, PRESSÃO ESTÁTICA DE 20MMCA, COM DIÂMETRO DE 40CM.FORNECIMENTO E COLOCAÇÃO | UN | 2770.67
18.034.0085-A | EXAUSTOR CENTRIFUGO DE SIMPLES ASPIRAÇÃO, ROTOR "SIROCCO" DE4000M3/H, 3/4CV/VI POLOS/3F/220V/60HZ, PRESSÃO ESTÁTICA DE 20MMCA, COM DIÂMETRO DE 40CM.FORNECIMENTO E COLOCAÇÃO | UN | 2763.66
18.034.0090-0 | EXAUSTOR CENTRIFUGO DE SIMPLES ASPIRAÇÃO, ROTOR "SIROCCO" DE7000M3/H, 1,0CV/VI POLOS/3F/220V/60HZ, PRESSÃO ESTÁTICA DE 20MMCA, COM DIÂMETRO DE 50CM.FORNECIMENTO E COLOCAÇÃO | UN | 3509.41
18.034.0090-A | EXAUSTOR CENTRIFUGO DE SIMPLES ASPIRAÇÃO, ROTOR "SIROCCO" DE7000M3/H, 1,0CV/VI POLOS/3F/220V/60HZ, PRESSÃO ESTÁTICA DE 20MMCA, COM DIÂMETRO DE 50CM.FORNECIMENTO E COLOCAÇÃO | UN | 3497.72
18.034.0100-0 | SISTEMA DE EXAUSTÃO PARA FOGÕES 3,10X1,30M, INCLUSIVE DUTOS COM 40CM DE DIÂMETRO, EXAUSTOR AXIAL DE 3/4 CV,220V, E FERRAGENS. FORNECIMENTO E COLOCAÇÃO | UN | 33213.4
18.034.0100-A | SISTEMA DE EXAUSTÃO PARA FOGÕES 3,10X1,30M, INCLUSIVE DUTOS COM 40CM DE DIÂMETRO, EXAUSTOR AXIAL DE 3/4 CV,220V, E FERRAGENS. FORNECIMENTO E COLOCAÇÃO | UN | 33213.4
18.034.0120-0 | EXAUSTOR EÓLICO GIRATÓRIO, DIÂMETRO DE 24", COM VAZÃO ATE 4000M3/H, PARA FIXAÇÃO EM TELHADOS. FORNECIMENTO | UN | 194.25
18.034.0120-A | EXAUSTOR EÓLICO GIRATÓRIO, DIÂMETRO DE 24", COM VAZÃO ATE 4000M3/H, PARA FIXAÇÃO EM TELHADOS. FORNECIMENTO | UN | 194.25
18.034.0130-0 | FILTRO ELETROSTÁTICO P/EXAUSTÃO MECÂNICA, TIPO PENNEY, MODELOFET 21H3, OU SIMILAR, C/CAPACIDADE NOMINAL DE 9900M3/H, ALIMENTAÇÃO DE 220V, MONOFÁSICA, PERDA DE PRESSÃO DE 10MMCA (LIMPO)E 20MMCA (SUJO), TEMPERATURA TRABALHO ATE 140°F, CARCAÇA AÇO CARBONO, PRÉ-FILTRO MECÂNICO TELAS EXECUTADO ALUMÍNIO E SEPARADOR INERCIAL DE NEVOAS E GOTAS EM ALUMÍNIO. INCL. DIFUSORES. FORN. | UN | 12274.5
18.034.0130-A | FILTRO ELETROSTÁTICO P/EXAUSTÃO MECÂNICA, TIPO PENNEY, MODELOFET 21H3, OU SIMILAR, C/CAPACIDADE NOMINAL DE 9900M3/H, ALIMENTAÇÃO DE 220V, MONOFÁSICA, PERDA DE PRESSÃO DE 10MMCA (LIMPO)E 20MMCA (SUJO), TEMPERATURA TRABALHO ATE 140°F, CARCAÇA AÇO CARBONO, PRÉ-FILTRO MECÂNICO TELAS EXECUTADO ALUMÍNIO E SEPARADOR INERCIAL DE NEVOAS E GOTAS EM ALUMÍNIO. INCL. DIFUSORES. FORN. | UN | 12274.5
18.034.0140-0 | FILTRO INERCIAL DE AÇO GALVANIZADO, PARA COIFA DE COCÇÃO, NAS DIMENSÕES 40X50CM.FORNECIMENTO | UN | 222.13
18.034.0140-A | FILTRO INERCIAL DE AÇO GALVANIZADO, PARA COIFA DE COCÇÃO, NAS DIMENSÕES 40X50CM.FORNECIMENTO | UN | 222.13
18.034.0150-0 | FILTRO INERCIAL DE AÇO GALVANIZADO, PARA COIFA DE COCÇÃO, NAS DIMENSÕES 50X50CM.FORNECIMENTO | UN | 233.5
18.034.0150-A | FILTRO INERCIAL DE AÇO GALVANIZADO, PARA COIFA DE COCÇÃO, NAS DIMENSÕES 50X50CM.FORNECIMENTO | UN | 233.5
18.034.0160-0 | FILTRO DE CARVÃO ATIVADO, PARA SISTEMA DE EXAUSTÃO, NAS DIMENSÕES 60X60CM, ATE 2000M3/ | UN | 705.78
18.034.0160-A | FILTRO DE CARVÃO ATIVADO, PARA SISTEMA DE EXAUSTÃO, NAS DIMENSÕES 60X60CM, ATE 2000M3/ | UN | 705.78
18.034.0170-0 | LAVADOR DE GASES VERTICAL, PARA VAZÕES DE 3000M3/H ATE 5000M3/H, PERDA ESTÁTICA DE 25 A 30MMCA.FORNECIMENTO | UN
18.034.0170-A | LAVADOR DE GASES VERTICAL, PARA VAZÕES DE 3000M3/H ATE 5000M3/H, PERDA ESTÁTICA DE 25 A 30MMCA.FORNECIMENTO | UN
18.034.0180-0 | LAVADOR DE GASES VERTICAL, PARA VAZÕES DE 5000M3/H ATE 7000M3/H, PERDA ESTÁTICA DE 25 A 30MMCA.FORNECIMENTO | UN
18.034.0180-A | LAVADOR DE GASES VERTICAL, PARA VAZÕES DE 5000M3/H ATE 7000M3/H, PERDA ESTÁTICA DE 25 A 30MMCA.FORNECIMENTO | UN
18.034.9999-0 | FAMÍLIA 18.034EXAUSTOR
18.034.9999-A | FAMÍLIA 18.034EXAUSTOR
18.035.0005-0 | VENTILADOR DE TETO, COM 3 PÁS EM AÇO GALVANIZADO, INCLUSIVE INTERRUPTOR DE COMANDO. FORNECIMENTO E COLOCAÇÃO | UN | 176.35
18.035.0005-A | VENTILADOR DE TETO, COM 3 PÁS EM AÇO GALVANIZADO, INCLUSIVE INTERRUPTOR DE COMANDO. FORNECIMENTO E COLOCAÇÃO | UN | 170.91
18.035.0010-0 | VENTILADOR DE TETO COM LUMINÁRIA INCANDESCENTE,3 PÁS DE MADEIRA DE LEI, INCLUSIVE INTERRUPTOR DE COMANDO. FORNECIMENTO E COLOCAÇÃO | UN | 221.14
18.035.0010-A | VENTILADOR DE TETO COM LUMINÁRIA INCANDESCENTE,3 PÁS DE MADEIRA DE LEI, INCLUSIVE INTERRUPTOR DE COMANDO. FORNECIMENTO E COLOCAÇÃO | UN | 214.34
18.035.9999-0 | ÍNDICE DA FAMÍLIA
18.035.9999-A | ÍNDICE DA FAMÍLIA
18.036.0001-0 | VENTILADOR DE PAREDE, OSCILANTE, DIÂMETRO 24", MOTOR DE 1 A 6HP, ROTAÇÃO 1150RPM, VAZÃO 300M3/MINUTO,110/220V.FORNECIMENTO E COLOCAÇÃO | UN | 215.24
18.036.0001-A | VENTILADOR DE PAREDE, OSCILANTE, DIÂMETRO 24", MOTOR DE 1 A 6HP, ROTAÇÃO 1150RPM, VAZÃO 300M3/MINUTO,110/220V.FORNECIMENTO E COLOCAÇÃO | UN | 213.06
18.036.9999-0 | FAMÍLIA 18.036VENTILADORES DE PAREDE
18.036.9999-A | FAMÍLIA 18.036VENTILADORES DE PAREDE
18.037.0100-0 | CENTRAL DE GRAVAÇÃO DIGITAL DE CFTV PARA 16 CANAIS. FORNECIMENTO | UN | 299.15
18.037.0100-A | CENTRAL DE GRAVAÇÃO DIGITAL DE CFTV PARA 16 CANAIS. FORNECIMENTO | UN | 299.15
18.037.0110-0 | MESA CONTROLADORA PARA CÂMERAS PTZ (CONTROL KEYBOARD).FORNECIMENTO | UN | 682.38
18.037.0110-A | MESA CONTROLADORA PARA CÂMERAS PTZ (CONTROL KEYBOARD).FORNECIMENTO | UN | 682.38
18.037.0120-0 | MONITOR LCD 17", WIDESCREEN. FORNECIMENTO | UN | 381.91
18.037.0120-A | MONITOR LCD 17", | UN | 381.91
18.037.0130-0 | MONITOR LCD 19", | UN | 432.97
18.037.0130-A | MONITOR LCD 19", | UN | 432.97
18.037.0140-0 | MONITOR LCD 22", | UN | 509.55
18.037.0140-A | MONITOR LCD 22", | UN | 509.55
18.037.0150-0 | MINI CÂMERA, COM DOME, LENTE PADRÃO 3,6MM. FORNECIMENTO | UN | 99.46
18.037.0150-A | MINI CÂMERA, COM DOME, LENTE PADRÃO 3,6MM. FORNECIMENTO | UN | 99.46
18.037.0160-0 | MINI CÂMERA COM DOME E INFRAVERMELHO. FORNECIMENTO | UN | 105.67
18.037.0160-A | MINI CÂMERA COM DOME E INFRAVERMELHO. FORNECIMENTO | UN | 105.67
18.037.0170-0 | CÂMERA PTZ (MOVIMENTO HORIZONTAL, VERTICAL E ZOOM).FORNECIMENTO | UN | 2530.21
18.037.0170-A | CÂMERA PTZ (MOVIMENTO HORIZONTAL, VERTICAL E ZOOM).FORNECIMENTO | UN | 2530.21
18.037.0180-0 | CÂMERA PROFISSIONAL ("DAY-NIGHT"), EQUIPADA COM LENTE VARIFOCAL. FORNECIMENTO | UN | 256.73
18.037.0180-A | CÂMERA PROFISSIONAL ("DAY-NIGHT"), EQUIPADA COM LENTE | UN | 256.73
18.037.0200-0 | SONOFLETOR ACÚSTICO DE EMBUTIR COMPLETO, CASADOR DE IMPEDANCIA, POTENCIÔMETRO DE VOLUME E ALTO FALANTE DE 6" DE 25W RMS, INCLUSIVE PLUGS, TERMINAIS E CONECTORES, EXCLUSIVE FIOS E INSTALAÇÃO DO PONTO (VIDE ITEM 15.015.0400).FORNECIMENTO E COLOCAÇÃO. | UN | 125.03
18.037.0200-A | SONOFLETOR ACÚSTICO DE EMBUTIR COMPLETO, CASADOR DE IMPEDANCIA, POTENCIÔMETRO DE VOLUME E ALTO FALANTE DE 6" DE 25W RMS, INCLUSIVE PLUGS, TERMINAIS E CONECTORES, EXCLUSIVE FIOS E INSTALAÇÃO DO PONTO (VIDE ITEM 15.015.0400).FORNECIMENTO E COLOCAÇÃO. | UN | 125.03
18.037.9999-0 | FAMÍLIA 18.037APARELHOS PARA INSTALAÇÃO DE CFTV E SONOFLETOR ACÚSTICO
18.037.9999-A | FAMÍLIA 18.037APARELHOS PARA INSTALAÇÃO DE CFTV E SONOFLETOR ACÚSTICO
18.038.0010-0 | DETECTOR TÉRMICO ANALÓGICO COM BASE, PARA SISTEMA DE ALARME CONTRA INCÊNDIO. FORNECIMENTO E COLOCAÇÃO | UN | 101.56
18.038.0010-A | DETECTOR TÉRMICO ANALÓGICO COM BASE, PARA SISTEMA DE ALARME CONTRA INCÊNDIO. FORNECIMENTO E COLOCAÇÃO | UN | 99.23
18.038.0020-0 | DETECTOR ÓTICO DE FUMAÇA ANALÓGICO COM BASE, PARA SISTEMA DE ALARME CONTRA INCÊNDIO. FORNECIMENTO E COLOCAÇÃO | UN | 113.3
18.038.0020-A | DETECTOR ÓTICO DE FUMAÇA ANALÓGICO COM BASE, PARA SISTEMA DE ALARME CONTRA INCÊNDIO. FORNECIMENTO E COLOCAÇÃO | UN | 110.97
18.038.0030-0 | SIRENE ÁUDIO VISUAL, PARA SISTEMA DE ALARME CONTRA INCÊNDIO. FORNECIMENTO E COLOCAÇÃO | UN | 223.76
18.038.0030-A | SIRENE ÁUDIO VISUAL, PARA SISTEMA DE ALARME CONTRA INCÊNDIO. FORNECIMENTO E COLOCAÇÃO | UN | 221.43
18.038.0035-0 | DETECTOR DE GÁS COMBUSTÍVEL (GLP)COM ALARME A 30CM DO PISO, TENSÃO DE 127V/60HZ E CONSUMO E 10W.FORNECIMENTO E COLOCAÇÃO | UN | 4852.16
18.038.0035-A | DETECTOR DE GÁS COMBUSTÍVEL (GLP)COM ALARME A 30CM DO PISO, TENSÃO DE 127V/60HZ E CONSUMO E 10W.FORNECIMENTO E COLOCAÇÃO | UN | 4849.83
18.038.0040-0 | DETECTOR DE INCÊNDIO, COMPOSTO DE CENTRAL MICRO PROCESSADA ANALÓGICA, PARA 128 PONTOS, EXPANSÍVEL ATE 1024 PONTOS, INCLUINDO MÃO-DE-OBRA PARA STAR-UP DO SISTEMA. FORNECIMENTO E COLOCAÇÃO | UN | 38432.12
18.038.0040-A | DETECTOR DE INCÊNDIO, COMPOSTO DE CENTRAL MICRO PROCESSADA ANALÓGICA, PARA 128 PONTOS, EXPANSÍVEL ATE 1024 PONTOS, INCLUINDO MÃO-DE-OBRA PARA STAR-UP DO SISTEMA. FORNECIMENTO E COLOCAÇÃO | UN | 38429.79
18.038.0045-0 | ACIONADOR TIPO "QUEBRE VIDRO", INCLUSIVE SENSOR DE ALARME E CHAVE EXTERNA PARA TESTE. FORNECIMENTO E COLOCAÇÃO | UN | 265.64
18.038.0045-A | ACIONADOR TIPO "QUEBRE VIDRO", INCLUSIVE SENSOR DE ALARME E CHAVE EXTERNA PARA TESTE. FORNECIMENTO E COLOCAÇÃO | UN | 263.31
18.038.9999-0 | FAMÍLIA 18.038DETECCAO E ALARME CONTRA INCÊNDIO
18.038.9999-A | FAMÍLIA 18.038DETECCAO E ALARME CONTRA INCÊNDIO
18.040.0010-0 | ELEVADOR ESPECIAL PARA CADEIRA DE RODAS, CAPACIDADE DE 210KG, VELOCIDADE 15M/MIN,2 PARADAS, PERCURSO DE 6,6M, COMANDO AUTOMÁTICO SIMPLES EM TODAS AS PARADAS, COM 2 PORTAS POR ANDAR, PORTAS EM CHAPA COM ACABAMENTO PRIMER PARA PINTURA (EXCLUSIVE ESTA)CABINA COM DIMENSÕES DE (0,90X1,30X2,05)FORNECIMENTO, MONTAGEM E INSTALAÇÃO | UN | 77624
18.040.0010-A | ELEVADOR ESPECIAL PARA CADEIRA DE RODAS, CAPACIDADE DE 210KG, VELOCIDADE 15M/MIN,2 PARADAS, PERCURSO DE 6,6M, COMANDO AUTOMÁTICO SIMPLES EM TODAS AS PARADAS, COM 2 PORTAS POR ANDAR, PORTAS EM CHAPA COM ACABAMENTO PRIMER PARA PINTURA (EXCLUSIVE ESTA)CABINA COM DIMENSÕES DE (0,90X1,30X2,05)FORNECIMENTO, MONTAGEM E INSTALAÇÃO | UN | 77624
18.040.0015-0 | ELEVADOR HIDRÁULICO, COM CAPACIDADE PARA 6 PESSOAS,420KG, VELOCIDADE DE 0,75M/S, PARADAS 2 (1 A 2), COM MOTOR DE CORRENTE ALTERNADA,2 VELOCIDADES, TENSÃO DE ILUMINAÇÃO DE 110V, MOTRIZ DE220V, FREQUÊNCIA DE 60HZ, MAQUINA DE TRAÇÃO COM ENGRENAGEM EM CIMA DA CAIXA. FORNECIMENTO, MONTAGEM E INSTALAÇÃO | UN | 89000
18.040.0015-A | ELEVADOR HIDRÁULICO, COM CAPACIDADE PARA 6 PESSOAS,420KG, VELOCIDADE DE 0,75M/S, PARADAS 2 (1 A 2), COM MOTOR DE CORRENTE ALTERNADA,2 VELOCIDADES, TENSÃO DE ILUMINAÇÃO DE 110V, MOTRIZ DE220V, FREQUÊNCIA DE 60HZ, MAQUINA DE TRAÇÃO COM ENGRENAGEM EM CIMA DA CAIXA. FORNECIMENTO, MONTAGEM E INSTALAÇÃO | UN | 89000
18.040.0020-0 | ELEVADOR HIDRÁULICO, COM CAPACIDADE PARA 8 PESSOAS,560KG, VELOC. DE 0,53M/S, PERCURSO 11,3M, PARADAS 4 (T1 A 3), COM MOTOR TRIFÁSICO DE 220V,60HZ, SISTEMA HIDRÁULICO, SISTEMA ELETRÔNICO DE COMANDO E CONTROLE DOTADO DE DISPLAY DIGITAL, ISOLADOR DE POSIÇÃO NO PAVIMENTO PRINCIPAL E SETAS DIRECIONAIS NOS DEMAIS PAVIMENTOS. FORNECIMENTO, MONTAGEM E INSTALAÇÃO | UN | 99000
18.040.0020-A | ELEVADOR HIDRÁULICO, COM CAPACIDADE PARA 8 PESSOAS,560KG, VELOC. DE 0,53M/S, PERCURSO 11,3M, PARADAS 4 (T1 A 3), COM MOTOR TRIFÁSICO DE 220V,60HZ, SISTEMA HIDRÁULICO, SISTEMA ELETRÔNICO DE COMANDO E CONTROLE DOTADO DE DISPLAY DIGITAL, ISOLADOR DE POSIÇÃO NO PAVIMENTO PRINCIPAL E SETAS DIRECIONAIS NOS DEMAIS PAVIMENTOS. FORNECIMENTO, MONTAGEM E INSTALAÇÃO | UN | 99000
18.040.0025-0 | PLATAFORMA PARA TRANSPORTE VERTICAL, PERCURSO DE 3,17M, CAPACIDADE PARA 230KG, VELOCIDADE DE 6M/MINUTO, COM DUAS PARADAS, GUARDA CORPO LATERAL COM BRAÇO TIPO BASCULANTE E ACESSO PELO MESMO LADO, COMANDO AUTOMÁTICO SIMPLES NAS DUAS PARADAS FRANQUEADO, CHAVE NA CABINE, MOTOR ELÉTRICO DE 2CV A 1720RPM,60HZ, TRIFÁSICO (220/380V).FORNECIMENTO, MONTAGEM E INSTALAÇÃO | UN | 48155.6
18.040.0025-A | PLATAFORMA PARA TRANSPORTE VERTICAL, PERCURSO DE 3,17M, CAPACIDADE PARA 230KG, VELOCIDADE DE 6M/MINUTO, COM DUAS PARADAS, GUARDA CORPO LATERAL COM BRAÇO TIPO BASCULANTE E ACESSO PELO MESMO LADO, COMANDO AUTOMÁTICO SIMPLES NAS DUAS PARADAS FRANQUEADO, CHAVE NA CABINE, MOTOR ELÉTRICO DE 2CV A 1720RPM,60HZ, TRIFÁSICO (220/380V).FORNECIMENTO, MONTAGEM E INSTALAÇÃO | UN | 48155.6
18.040.9999-0 | ÍNDICE
18.040.9999-A | ÍNDICE
18.045.0010-0 | POSTE DE CONCRETO, COM SEÇÃO CIRCULAR, COM 5,00M DE COMPRIMENTO E CARGA NOMINAL NO TOPO DE 100KG, INCLUSIVE ESCAVAÇÃO, EXCLUSIVE TRANSPORTE. FORNECIMENTO E COLOCAÇÃO | UN | 315.73
18.045.0010-A | POSTE DE CONCRETO, COM SEÇÃO CIRCULAR, COM 5,00M DE COMPRIMENTO E CARGA NOMINAL NO TOPO DE 100KG, INCLUSIVE ESCAVAÇÃO, EXCLUSIVE TRANSPORTE. FORNECIMENTO E COLOCAÇÃO | UN | 301.04
18.045.0011-0 | POSTE DE CONCRETO, COM SEÇÃO CIRCULAR, COM 5,00M DE COMPRIMENTO E CARGA NOMINAL NO TOPO DE 200KG, INCLUSIVE ESCAVAÇÃO, EXCLUSIVE TRANSPORTE. FORNECIMENTO E COLOCAÇÃO | UN | 328.79
18.045.0011-A | POSTE DE CONCRETO, COM SEÇÃO CIRCULAR, COM 5,00M DE COMPRIMENTO E CARGA NOMINAL NO TOPO DE 200KG, INCLUSIVE ESCAVAÇÃO, EXCLUSIVE TRANSPORTE. FORNECIMENTO E COLOCAÇÃO | UN | 314.1
18.045.0012-0 | POSTE DE CONCRETO, COM SEÇÃO CIRCULAR, COM 5,00M DE COMPRIMENTO E CARGA NOMINAL NO TOPO DE 300KG, INCLUSIVE ESCAVAÇÃO, EXCLUSIVE TRANSPORTE. FORNECIMENTO E COLOCAÇÃO | UN | 470.52
18.045.0012-A | POSTE DE CONCRETO, COM SEÇÃO CIRCULAR, COM 5,00M DE COMPRIMENTO E CARGA NOMINAL NO TOPO DE 300KG, INCLUSIVE ESCAVAÇÃO, EXCLUSIVE TRANSPORTE. FORNECIMENTO E COLOCAÇÃO | UN | 453.87
18.045.0013-0 | POSTE DE CONCRETO, COM SEÇÃO CIRCULAR, COM 5,00M DE COMPRIMENTO E CARGA NOMINAL NO TOPO DE 400KG, INCLUSIVE ESCAVAÇÃO, EXCLUSIVE TRANSPORTE. FORNECIMENTO E COLOCAÇÃO | UN | 480.83
18.045.0013-A | POSTE DE CONCRETO, COM SEÇÃO CIRCULAR, COM 5,00M DE COMPRIMENTO E CARGA NOMINAL NO TOPO DE 400KG, INCLUSIVE ESCAVAÇÃO, EXCLUSIVE TRANSPORTE. FORNECIMENTO E COLOCAÇÃO | UN | 464.18
18.045.0015-0 | POSTE DE CONCRETO, COM SEÇÃO CIRCULAR, COM 7,00M DE COMPRIMENTO E CARGA NOMINAL HORIZONTAL NO TOPO DE 100KG, INCLUSIVE ESCAVAÇÃO, EXCLUSIVE TRANSPORTE. FORNECIMENTO E COLOCAÇÃO | UN | 558.22
18.045.0015-A | POSTE DE CONCRETO, COM SEÇÃO CIRCULAR, COM 7,00M DE COMPRIMENTO E CARGA NOMINAL HORIZONTAL NO TOPO DE 100KG, INCLUSIVE ESCAVAÇÃO, EXCLUSIVE TRANSPORTE. FORNECIMENTO E COLOCAÇÃO | UN | 540.17
18.045.0016-0 | POSTE DE CONCRETO, COM SEÇÃO CIRCULAR, COM 7,00M DE COMPRIMENTO E CARGA NOMINAL HORIZONTAL NO TOPO DE 200KG, INCLUSIVE ESCAVAÇÃO, EXCLUSIVE TRANSPORTE. FORNECIMENTO E COLOCAÇÃO | UN | 638.73
18.045.0016-A | POSTE DE CONCRETO, COM SEÇÃO CIRCULAR, COM 7,00M DE COMPRIMENTO E CARGA NOMINAL HORIZONTAL NO TOPO DE 200KG, INCLUSIVE ESCAVAÇÃO, EXCLUSIVE TRANSPORTE. FORNECIMENTO E COLOCAÇÃO | UN | 620.68
18.045.0017-1 | POSTE DE CONCRETO, COM SEÇÃO CIRCULAR, COM 7,00M DE COMPRIMENTO E CARGA NOMINAL HORIZONTAL NO TOPO DE 300KG, INCLUSIVE ESCAVAÇÃO, EXCLUSIVE TRANSPORTE. FORNECIMENTO E COLOCAÇÃO. | UN | 775.79
18.045.0017-B | POSTE DE CONCRETO, COM SEÇÃO CIRCULAR, COM 7,00M DE COMPRIMENTO E CARGA NOMINAL HORIZONTAL NO TOPO DE 300KG, INCLUSIVE ESCAVAÇÃO, EXCLUSIVE TRANSPORTE. FORNECIMENTO E COLOCAÇÃO. | UN | 756.76
18.045.0018-0 | POSTE DE CONCRETO, COM SEÇÃO CIRCULAR, COM 7,00M DE COMPRIMENTO E CARGA NOMINAL HORIZONTAL NO TOPO DE 400KG, INCLUSIVE ESCAVAÇÃO, EXCLUSIVE TRANSPORTE. FORNECIMENTO E COLOCAÇÃO | UN | 971.05
18.045.0018-A | POSTE DE CONCRETO, COM SEÇÃO CIRCULAR, COM 7,00M DE COMPRIMENTO E CARGA NOMINAL HORIZONTAL NO TOPO DE 400KG, INCLUSIVE ESCAVAÇÃO, EXCLUSIVE TRANSPORTE. FORNECIMENTO E COLOCAÇÃO | UN | 952.02
18.045.0025-0 | POSTE DE CONCRETO, COM SEÇÃO CIRCULAR, COM 9,00M DE COMPRIMENTO E CARGA NOMINAL NO TOPO DE 150KG, INCLUSIVE ESCAVAÇÃO, EXCLUSIVE TRANSPORTE. FORNECIMENTO E COLOCAÇÃO | UN | 685.88
18.045.0025-A | POSTE DE CONCRETO, COM SEÇÃO CIRCULAR, COM 9,00M DE COMPRIMENTO E CARGA NOMINAL NO TOPO DE 150KG, INCLUSIVE ESCAVAÇÃO, EXCLUSIVE TRANSPORTE. FORNECIMENTO E COLOCAÇÃO | UN | 665.3
18.045.0026-0 | POSTE DE CONCRETO, COM SEÇÃO CIRCULAR, COM 9,00M DE COMPRIMENTO E CARGA NOMINAL NO TOPO DE 200KG, INCLUSIVE ESCAVAÇÃO, EXCLUSIVE TRANSPORTE. FORNECIMENTO E COLOCAÇÃO | UN | 720.95
18.045.0026-A | POSTE DE CONCRETO, COM SEÇÃO CIRCULAR, COM 9,00M DE COMPRIMENTO E CARGA NOMINAL NO TOPO DE 200KG, INCLUSIVE ESCAVAÇÃO, EXCLUSIVE TRANSPORTE. FORNECIMENTO E COLOCAÇÃO | UN | 700.37
18.045.0027-0 | POSTE DE CONCRETO, COM SEÇÃO CIRCULAR, COM 9,00M DE COMPRIMENTO E CARGA NOMINAL NO TOPO DE 300KG, INCLUSIVE ESCAVAÇÃO, EXCLUSIVE TRANSPORTE. FORNECIMENTO E COLOCAÇÃO | UN | 960.96
18.045.0027-A | POSTE DE CONCRETO, COM SEÇÃO CIRCULAR, COM 9,00M DE COMPRIMENTO E CARGA NOMINAL NO TOPO DE 300KG, INCLUSIVE ESCAVAÇÃO, EXCLUSIVE TRANSPORTE. FORNECIMENTO E COLOCAÇÃO | UN | 939.9
18.045.0028-0 | POSTE DE CONCRETO, COM SEÇÃO CIRCULAR, COM 9,00M DE COMPRIMENTO E CARGA NOMINAL NO TOPO DE 400KG, INCLUSIVE ESCAVAÇÃO, EXCLUSIVE TRANSPORTE. FORNECIMENTO E COLOCAÇÃO | UN | 1063.48
18.045.0028-A | POSTE DE CONCRETO, COM SEÇÃO CIRCULAR, COM 9,00M DE COMPRIMENTO E CARGA NOMINAL NO TOPO DE 400KG, INCLUSIVE ESCAVAÇÃO, EXCLUSIVE TRANSPORTE. FORNECIMENTO E COLOCAÇÃO | UN | 1042.42
18.045.0029-0 | POSTE DE CONCRETO, COM SEÇÃO CIRCULAR, COM 9,00M DE COMPRIMENTO E CARGA NOMINAL NO TOPO DE 600KG, INCLUSIVE ESCAVAÇÃO, EXCLUSIVE TRANSPORTE. FORNECIMENTO E COLOCAÇÃO | UN | 1099.23
18.045.0029-A | POSTE DE CONCRETO, COM SEÇÃO CIRCULAR, COM 9,00M DE COMPRIMENTO E CARGA NOMINAL NO TOPO DE 600KG, INCLUSIVE ESCAVAÇÃO, EXCLUSIVE TRANSPORTE. FORNECIMENTO E COLOCAÇÃO | UN | 1077.19
18.045.0030-0 | POSTE DE CONCRETO, COM SEÇÃO CIRCULAR, COM 11,00M DE COMPRIMENTO E CARGA NOMINAL HORIZONTAL NO TOPO DE 200KG, INCLUSIVE ESCAVAÇÃO, EXCLUSIVE TRANSPORTE. FORNECIMENTO E COLOCAÇÃO | UN | 926
18.045.0030-A | POSTE DE CONCRETO, COM SEÇÃO CIRCULAR, COM 11,00M DE COMPRIMENTO E CARGA NOMINAL HORIZONTAL NO TOPO DE 200KG, INCLUSIVE ESCAVAÇÃO, EXCLUSIVE TRANSPORTE. FORNECIMENTO E COLOCAÇÃO | UN | 902.9
18.045.0031-0 | POSTE DE CONCRETO, COM SEÇÃO CIRCULAR, COM 11,00M DE COMPRIMENTO E CARGA NOMINAL HORIZONTAL NO TOPO DE 300KG, INCLUSIVE ESCAVAÇÃO, EXCLUSIVE TRANSPORTE. FORNECIMENTO E COLOCAÇÃO | UN | 1054.93
18.045.0031-A | POSTE DE CONCRETO, COM SEÇÃO CIRCULAR, COM 11,00M DE COMPRIMENTO E CARGA NOMINAL HORIZONTAL NO TOPO DE 300KG, INCLUSIVE ESCAVAÇÃO, EXCLUSIVE TRANSPORTE. FORNECIMENTO E COLOCAÇÃO | UN | 1031.83
18.045.0032-0 | POSTE DE CONCRETO, COM SEÇÃO CIRCULAR, COM 11,00M DE COMPRIMENTO E CARGA NOMINAL HORIZONTAL NO TOPO DE 400KG, INCLUSIVE ESCAVAÇÃO, EXCLUSIVE TRANSPORTE. FORNECIMENTO E COLOCAÇÃO | UN | 1137.15
18.045.0032-A | POSTE DE CONCRETO, COM SEÇÃO CIRCULAR, COM 11,00M DE COMPRIMENTO E CARGA NOMINAL HORIZONTAL NO TOPO DE 400KG, INCLUSIVE ESCAVAÇÃO, EXCLUSIVE TRANSPORTE. FORNECIMENTO E COLOCAÇÃO | UN | 1114.05
18.045.0033-0 | POSTE DE CONCRETO, COM SEÇÃO CIRCULAR, COM 11,00M DE COMPRIMENTO E CARGA NOMINAL HORIZONTAL NO TOPO DE 600KG, INCLUSIVE ESCAVAÇÃO, EXCLUSIVE TRANSPORTE. FORNECIMENTO E COLOCAÇÃO | UN | 1452.89
18.045.0033-A | POSTE DE CONCRETO, COM SEÇÃO CIRCULAR, COM 11,00M DE COMPRIMENTO E CARGA NOMINAL HORIZONTAL NO TOPO DE 600KG, INCLUSIVE ESCAVAÇÃO, EXCLUSIVE TRANSPORTE. FORNECIMENTO E COLOCAÇÃO | UN | 1428.81
18.045.0035-0 | POSTE DE CONCRETO, COM SEÇÃO CIRCULAR, COM 14,00M DE COMPRIMENTO E CARGA NOMINAL HORIZONTAL NO TOPO DE 400KG, INCLUSIVE ESCAVAÇÃO, EXCLUSIVE TRANSPORTE. FORNECIMENTO E COLOCAÇÃO | UN | 1857.62
18.045.0035-A | POSTE DE CONCRETO, COM SEÇÃO CIRCULAR, COM 14,00M DE COMPRIMENTO E CARGA NOMINAL HORIZONTAL NO TOPO DE 400KG, INCLUSIVE ESCAVAÇÃO, EXCLUSIVE TRANSPORTE. FORNECIMENTO E COLOCAÇÃO | UN | 1833.67
18.045.9999-0 | FAMÍLIA 18.045POSTES DE CONCRETO
18.045.9999-A | FAMÍLIA 18.045POSTES DE CONCRETO
18.050.0001-0 | CENTRAL DE AR COMPRIMIDO MEDICINAL, ISENTO DE ÓLEO, SISTEMA DUPLEX, SOBRE RESERVATÓRIO HORIZONTAL, DESLOCAMENTO TOTAL DE 170L/MIN., INCLUSIVE FILTROS, SECADORES, PAINEL ELÉTRICO, CONFORMERDC-50 ANVISA/MINISTÉRIO DA SAÚDE E NBR-12188 DA ABNT. FORNECIMENTO E ASSENTAMENTO | UN | 74804.73
18.050.0001-A | CENTRAL DE AR COMPRIMIDO MEDICINAL, ISENTO DE ÓLEO, SISTEMA DUPLEX, SOBRE RESERVATÓRIO HORIZONTAL, DESLOCAMENTO TOTAL DE 170L/MIN., INCLUSIVE FILTROS, SECADORES, PAINEL ELÉTRICO, CONFORMERDC-50 ANVISA/MINISTÉRIO DA SAÚDE E NBR-12188 DA ABNT. FORNECIMENTO E ASSENTAMENTO | UN | 74641.54
18.050.0005-0 | CENTRAL DE AR COMPRIMIDO MEDICINAL, ISENTO DE ÓLEO, SISTEMA DUPLEX, SOBRE RESERVATÓRIO HORIZONTAL, DESLOCAMENTO TOTAL DE 340L/MIN, INCLUSIVE FILTROS, SECADORES, PAINEL ELÉTRICO, CONFORME RDC-50 ANVISA/MINISTÉRIO DA SAÚDE E NBR-12188 DA ABNT. FORNECIMENTO E ASSENTAMENTO | UN | 85579.73
18.050.0005-A | CENTRAL DE AR COMPRIMIDO MEDICINAL, ISENTO DE ÓLEO, SISTEMA DUPLEX, SOBRE RESERVATÓRIO HORIZONTAL, DESLOCAMENTO TOTAL DE 340L/MIN, INCLUSIVE FILTROS, SECADORES, PAINEL ELÉTRICO, CONFORME RDC-50 ANVISA/MINISTÉRIO DA SAÚDE E NBR-12188 DA ABNT. FORNECIMENTO E ASSENTAMENTO | UN | 85416.54
18.050.0012-0 | CENTRAL DE AR COMPRIMIDO MEDICINAL, ISENTO DE ÓLEO, SISTEMA DUPLEX, SOBRE RESERVATÓRIO HORIZONTAL, DESLOCAMENTO TOTAL DE 680L/MIN, INCLUSIVE FILTROS, SECADORES, PAINEL ELÉTRICO, CONFORME RDC-50 ANVISA/MINISTÉRIO DA SAÚDE E NBR-12188 DA ABNT. FORNECIMENTO E ASSENTAMENTO | UN | 110204.73
18.050.0012-A | CENTRAL DE AR COMPRIMIDO MEDICINAL, ISENTO DE ÓLEO, SISTEMA DUPLEX, SOBRE RESERVATÓRIO HORIZONTAL, DESLOCAMENTO TOTAL DE 680L/MIN, INCLUSIVE FILTROS, SECADORES, PAINEL ELÉTRICO, CONFORME RDC-50 ANVISA/MINISTÉRIO DA SAÚDE E NBR-12188 DA ABNT. FORNECIMENTO E ASSENTAMENTO | UN | 110041.54
18.050.0015-0 | CENTRAL DE AR COMPRIMIDO MEDICINAL, ISENTO DE ÓLEO, SISTEMA DUPLEX, SOBRE RESERVATÓRIO HORIZONTAL, DESLOCAMENTO TOTAL DE 1200L/MIN, INCLUSIVE FILTROS, SECADORES, PAINEL ELÉTRICO, CONFORMERDC-50 ANVISA/MINISTÉRIO DA SAÚDE E NBR-12188 DA ABNT. FORNECIMENTO E ASSENTAMENTO | UN | 133504.73
18.050.0015-A | CENTRAL DE AR COMPRIMIDO MEDICINAL, ISENTO DE ÓLEO, SISTEMA DUPLEX, SOBRE RESERVATÓRIO HORIZONTAL, DESLOCAMENTO TOTAL DE 1200L/MIN, INCLUSIVE FILTROS, SECADORES, PAINEL ELÉTRICO, CONFORMERDC-50 ANVISA/MINISTÉRIO DA SAÚDE E NBR-12188 DA ABNT. FORNECIMENTO E ASSENTAMENTO | UN | 133341.54
18.050.0020-0 | CENTRAL DE AR COMPRIMIDO MEDICINAL, ISENTO DE ÓLEO, SISTEMA DUPLEX, SOBRE RESERVATÓRIO HORIZONTAL, DESLOCAMENTO TOTAL DE 2400L/MIN, INCLUSIVE FILTROS, SECADORES, PAINEL ELÉTRICO, CONFORMERDC-50 ANVISA/MINISTÉRIO DA SAÚDE E NBR-12188 DA ABNT. FORNECIMENTO E ASSENTAMENTO | UN | 208124.73
18.050.0020-A | CENTRAL DE AR COMPRIMIDO MEDICINAL, ISENTO DE ÓLEO, SISTEMA DUPLEX, SOBRE RESERVATÓRIO HORIZONTAL, DESLOCAMENTO TOTAL DE 2400L/MIN, INCLUSIVE FILTROS, SECADORES, PAINEL ELÉTRICO, CONFORMERDC-50 ANVISA/MINISTÉRIO DA SAÚDE E NBR-12188 DA ABNT. FORNECIMENTO E ASSENTAMENTO | UN | 207961.54
18.050.0025-0 | CENTRAL DE AR COMPRIMIDO MEDICINAL, ISENTO DE ÓLEO, SISTEMA DUPLEX, SOBRE RESERVATÓRIO HORIZONTAL, DESLOCAMENTO TOTAL DE 3600L/MIN, INCLUSIVE FILTROS, SECADORES, PAINEL ELÉTRICO, CONFORMERDC-50 ANVISA/MINISTÉRIO DA SAÚDE E NBR 12188 DA ABNT. FORNECIMENTO E ASSENTAMENTO | UN | 252404.73
18.050.0025-A | CENTRAL DE AR COMPRIMIDO MEDICINAL, ISENTO DE ÓLEO, SISTEMA DUPLEX, SOBRE RESERVATÓRIO HORIZONTAL, DESLOCAMENTO TOTAL DE 3600L/MIN, INCLUSIVE FILTROS, SECADORES, PAINEL ELÉTRICO, CONFORMERDC-50 ANVISA/MINISTÉRIO DA SAÚDE E NBR 12188 DA ABNT. FORNECIMENTO E ASSENTAMENTO | UN | 252241.54
18.050.0030-0 | CENTRAL DE AR COMPRIMIDO MEDICINAL, ISENTO DE ÓLEO, SISTEMA DUPLEX, SOBRE RESERVATÓRIO HORIZONTAL, DESLOCAMENTO TOTAL DE 6000L/MIN, INCLUSIVE FILTROS, SECADORES, PAINEL ELÉTRICO, CONFORMERDC-50 ANVISA/MINISTÉRIO DA SAÚDE E NBR-12188 DA ABNT. FORNECIMENTO E ASSENTAMENTO | UN | 302322.05
18.050.0030-A | CENTRAL DE AR COMPRIMIDO MEDICINAL, ISENTO DE ÓLEO, SISTEMA DUPLEX, SOBRE RESERVATÓRIO HORIZONTAL, DESLOCAMENTO TOTAL DE 6000L/MIN, INCLUSIVE FILTROS, SECADORES, PAINEL ELÉTRICO, CONFORMERDC-50 ANVISA/MINISTÉRIO DA SAÚDE E NBR-12188 DA ABNT. FORNECIMENTO E ASSENTAMENTO | UN | 302158.86
18.050.0050-0 | CENTRAL DE VÁCUO MEDICINAL, ISENTO DE ÓLEO, SISTEMA DUPLEX, SOBRE RESERVATÓRIO HORIZONTAL, DESLOCAMENTO TOTAL DE 430L/MIN, INCLUSIVE FILTROS, SECADORES, PAINEL ELÉTRICO, DESLOCAMENTO DE 22POL/HG COM TEMPERATURA DO ANEL LIQUIDO DE 30ºC, CONFORME RDC-50 ANVISA/MINISTÉRIO DA SAÚDE E ABNT NBR-12188.FORNECIMENTOE ASSENTAMENTO | UN | 45204.73
18.050.0050-A | CENTRAL DE VÁCUO MEDICINAL, ISENTO DE ÓLEO, SISTEMA DUPLEX, SOBRE RESERVATÓRIO HORIZONTAL, DESLOCAMENTO TOTAL DE 430L/MIN, INCLUSIVE FILTROS, SECADORES, PAINEL ELÉTRICO, DESLOCAMENTO DE 22POL/HG COM TEMPERATURA DO ANEL LIQUIDO DE 30ºC, CONFORME RDC-50 ANVISA/MINISTÉRIO DA SAÚDE E ABNT NBR-12188.FORNECIMENTOE ASSENTAMENTO | UN | 45041.54
18.050.0055-0 | CENTRAL DE VÁCUO MEDICINAL, ISENTO DE ÓLEO, SISTEMA DUPLEX, SOBRE RESERVATÓRIO HORIZONTAL, DESLOCAMENTO TOTAL DE 880L/MIN, INCLUSIVE FILTROS, SECADORES, PAINEL ELÉTRICO, DESLOCAMENTO DE 22POL/HG COM TEMPERATURA DO ANEL LIQUIDO DE 30ºC, CONFORME RDC-50 ANVISA/MINISTÉRIO DA SAÚDE E ABNT NBR-12188.FORNECIMENTOE ASSENTAMENTO | UN | 46157.73
18.050.0055-A | CENTRAL DE VÁCUO MEDICINAL, ISENTO DE ÓLEO, SISTEMA DUPLEX, SOBRE RESERVATÓRIO HORIZONTAL, DESLOCAMENTO TOTAL DE 880L/MIN, INCLUSIVE FILTROS, SECADORES, PAINEL ELÉTRICO, DESLOCAMENTO DE 22POL/HG COM TEMPERATURA DO ANEL LIQUIDO DE 30ºC, CONFORME RDC-50 ANVISA/MINISTÉRIO DA SAÚDE E ABNT NBR-12188.FORNECIMENTOE ASSENTAMENTO | UN | 45994.54
18.050.0060-0 | CENTRAL DE VÁCUO MEDICINAL, ISENTO DE ÓLEO, SISTEMA DUPLEX, SOBRE RESERVATÓRIO HORIZONTAL, DESLOCAMENTO TOTAL DE 1530L/MIN, INCLUSIVE FILTROS, SECADORES, PAINEL ELÉTRICO, DESLOCAMENTO DE 22 POL/HG COM TEMPERATURA DO ANEL LIQUIDO DE 30ºC, CONFORME RDC-50 ANVISA/MINISTÉRIO DA SAÚDE E ABNT NBR-12188.FORNECIMENTO E ASSENTAMENTO | UN | 57004.73
18.050.0060-A | CENTRAL DE VÁCUO MEDICINAL, ISENTO DE ÓLEO, SISTEMA DUPLEX, SOBRE RESERVATÓRIO HORIZONTAL, DESLOCAMENTO TOTAL DE 1530L/MIN, INCLUSIVE FILTROS, SECADORES, PAINEL ELÉTRICO, DESLOCAMENTO DE 22 POL/HG COM TEMPERATURA DO ANEL LIQUIDO DE 30ºC, CONFORME RDC-50 ANVISA/MINISTÉRIO DA SAÚDE E ABNT NBR-12188.FORNECIMENTO E ASSENTAMENTO | UN | 56841.54
18.050.0065-0 | CENTRAL DE VÁCUO MEDICINAL, ISENTO DE ÓLEO, SISTEMA DUPLEX, SOBRE RESERVATÓRIO HORIZONTAL, DESLOCAMENTO TOTAL DE 1960L/MIN, INCLUSIVE FILTROS, SECADORES, PAINEL ELÉTRICO, DESLOCAMENTO DE 22 POL/HG COM TEMPERATURA DO ANEL LIQUIDO DE 30ºC, CONFORME RDC-50 ANVISA/MINISTÉRIO DA SAÚDE E ABNT NBR-12188.FORNECIMENTO E ASSENTAMENTO | UN | 62904.73
18.050.0065-A | CENTRAL DE VÁCUO MEDICINAL, ISENTO DE ÓLEO, SISTEMA DUPLEX, SOBRE RESERVATÓRIO HORIZONTAL, DESLOCAMENTO TOTAL DE 1960L/MIN, INCLUSIVE FILTROS, SECADORES, PAINEL ELÉTRICO, DESLOCAMENTO DE 22 POL/HG COM TEMPERATURA DO ANEL LIQUIDO DE 30ºC, CONFORME RDC-50 ANVISA/MINISTÉRIO DA SAÚDE E ABNT NBR-12188.FORNECIMENTO E ASSENTAMENTO | UN | 62741.54
18.050.0070-0 | CENTRAL DE VÁCUO MEDICINAL, ISENTO DE ÓLEO, SISTEMA DUPLEX, SOBRE RESERVATÓRIO HORIZONTAL, DESLOCAMENTO TOTAL DE 2660L/MIN, INCLUSIVE FILTROS, SECADORES, PAINEL ELÉTRICO, DESLOCAMENTO DE 22 POL/HG COM TEMPERATURA DO ANEL LIQUIDO DE 30ºC, CONFORME RDC-50 ANVISA/MINISTÉRIO DA SAÚDE E ABNT NBR-12188.FORNECIMENTO E ASSENTAMENTO | UN | 115404.73
18.050.0070-A | CENTRAL DE VÁCUO MEDICINAL, ISENTO DE ÓLEO, SISTEMA DUPLEX, SOBRE RESERVATÓRIO HORIZONTAL, DESLOCAMENTO TOTAL DE 2660L/MIN, INCLUSIVE FILTROS, SECADORES, PAINEL ELÉTRICO, DESLOCAMENTO DE 22 POL/HG COM TEMPERATURA DO ANEL LIQUIDO DE 30ºC, CONFORME RDC-50 ANVISA/MINISTÉRIO DA SAÚDE E ABNT NBR-12188.FORNECIMENTO E ASSENTAMENTO | UN | 115241.54
18.050.0100-0 | PAINEL DE ALARME MEDICINAL AR COMPRIMIDO, OXIDO NITROSO, DIÓXIDO DE CARBONO, OXIGÊNIO E VÁCUO. FORNECIMENTO E ASSENTAMENTO. (PARA INSTALAÇÃO VIDE FAMÍLIA 15.014) | UN | 409.52
18.050.0100-A | PAINEL DE ALARME MEDICINAL AR COMPRIMIDO, OXIDO NITROSO, DIÓXIDO DE CARBONO, OXIGÊNIO E VÁCUO. FORNECIMENTO E ASSENTAMENTO. (PARA INSTALAÇÃO VIDE FAMÍLIA 15.014) | UN | 408.36
18.050.0115-0 | ESTAÇÃO DE CHAMADA DE BANHEIRO, COM INTERRUPTOR DE EMBUTIR. FORNECIMENTO E COLOCAÇÃO | UN | 218.76
18.050.0115-A | ESTAÇÃO DE CHAMADA DE BANHEIRO, COM INTERRUPTOR DE EMBUTIR. FORNECIMENTO E COLOCAÇÃO | UN | 216.43
18.050.0120-0 | ESTAÇÃO DE CHAMADA DE LEITO, COM INTERRUPTOR DE EMBUTIR COM COMANDOS DE CHAMADAS, EMERGÊNCIA E PRESENÇA, FIXADA SOBRE CAIXA4"X4" EMBUTIDA NA PAREDE. FORNECIMENTO E COLOCAÇÃO | UN | 1784.71
18.050.0120-A | ESTAÇÃO DE CHAMADA DE LEITO, COM INTERRUPTOR DE EMBUTIR COM COMANDOS DE CHAMADAS, EMERGÊNCIA E PRESENÇA, FIXADA SOBRE CAIXA4"X4" EMBUTIDA NA PAREDE. FORNECIMENTO E COLOCAÇÃO | UN | 1782.38
18.050.0130-0 | SINALEIRO ESPECIAL PARA PORTA DE SALA CIRÚRGICA, DE SOBREPOR, NAS CORES BRANCA, VERDE, VERMELHO, AZUL E AMARELO, INCLUSIVE PLUGS, TERMINAIS E CONECTORES, EXCLUSIVE FIOS. FORNECIMENTO E INSTALAÇÃO | UN | 96.03
18.050.0130-A | SINALEIRO ESPECIAL PARA PORTA DE SALA CIRÚRGICA, DE SOBREPOR, NAS CORES BRANCA, VERDE, VERMELHO, AZUL E AMARELO, INCLUSIVE PLUGS, TERMINAIS E CONECTORES, EXCLUSIVE FIOS. FORNECIMENTO E INSTALAÇÃO | UN | 93.7
18.050.0135-0 | SINALEIRO TRIPLO PORTA DE ENFERMARIA DE SOBREPOR, FIXADA SOBRE A CAIXA 4"X4" EMBUTIDA NA PAREDE. FORNECIMENTO E COLOCAÇÃO | UN | 96.03
18.050.0135-A | SINALEIRO TRIPLO PORTA DE ENFERMARIA DE SOBREPOR, FIXADA SOBRE A CAIXA 4"X4" EMBUTIDA NA PAREDE. FORNECIMENTO E COLOCAÇÃO | UN | 93.7
18.050.0140-0 | CENTRAL DE ATENDIMENTO DE POSTO DE ENFERMAGEM DE SOBREPOR PARA ATE 6 ENFERMARIAS COM PAINEL SONORO E LUMINOSO, COM INDICAÇÕES NOS NÚMEROS DAS ENFERMARIAS FIXADA SOBRE CAIXA 6"X4" EMBUTIDA NA PAREDE. FORNECIMENTO E COLOCAÇÃO | UN | 802.92
18.050.0140-A | CENTRAL DE ATENDIMENTO DE POSTO DE ENFERMAGEM DE SOBREPOR PARA ATE 6 ENFERMARIAS COM PAINEL SONORO E LUMINOSO, COM INDICAÇÕES NOS NÚMEROS DAS ENFERMARIAS FIXADA SOBRE CAIXA 6"X4" EMBUTIDA NA PAREDE. FORNECIMENTO E COLOCAÇÃO | UN | 800.59
18.050.0145-0 | CENTRAL DE ATENDIMENTO DE INTERCOMUNICAÇÃO PARA CENTRO CIRÚRGICO, PARA ATE 06 LEITOS. FORNECIMENTO E COLOCAÇÃO | UN | 414.67
18.050.0145-A | CENTRAL DE ATENDIMENTO DE INTERCOMUNICAÇÃO PARA CENTRO CIRÚRGICO, PARA ATE 06 LEITOS. FORNECIMENTO E COLOCAÇÃO | UN | 412.34
18.050.0150-0 | CENTRAL DE ATENDIMENTO DE SINALIZAÇÃO, MODELO CAS-5R, PARA ATENDIMENTO EM SALAS CIRÚRGICAS. FORNECIMENTO E COLOCAÇÃO | UN | 475.77
18.050.0150-A | CENTRAL DE ATENDIMENTO DE SINALIZAÇÃO, MODELO CAS-5R, PARA ATENDIMENTO EM SALAS CIRÚRGICAS. FORNECIMENTO E COLOCAÇÃO | UN | 473.44
18.050.0200-0 | PAINEL PARA CABECEIRA DE LEITO HOSPITALAR, SEGUNDO RDC 50-2002 DA ANVISA/MS E NORMA ABNT NBR 12188, COMPRIMENTO DE 1,00M E ALTURA DE 0,30M, COMPOSTA DE:1 SAÍDA P/OXIGENIO,1 SAÍDA P/ARCOMPRIMIDO,1 SAÍDA P/VÁCUO, PADRÕES ABNT,4 TOMADAS ELÉTRICAS DE 110V,1 TOMADA ELÉTRICA DE 220V,1 CHAMADA DE ENFERMAGEM TIPO PERA, LUZ DESCANSO PERF. ALUMÍNIO. FORNECIMENTO E INSTALAÇÃO | UN | 2162.51
18.050.0200-A | PAINEL PARA CABECEIRA DE LEITO HOSPITALAR, SEGUNDO RDC 50-2002 DA ANVISA/MS E NORMA ABNT NBR 12188, COMPRIMENTO DE 1,00M E ALTURA DE 0,30M, COMPOSTA DE:1 SAÍDA P/OXIGENIO,1 SAÍDA P/ARCOMPRIMIDO,1 SAÍDA P/VÁCUO, PADRÕES ABNT,4 TOMADAS ELÉTRICAS DE 110V,1 TOMADA ELÉTRICA DE 220V,1 CHAMADA DE ENFERMAGEM TIPO PERA, LUZ DESCANSO PERF. ALUMÍNIO. FORNECIMENTO E INSTALAÇÃO | UN | 2110.74
18.050.0210-0 | PAINEL PARA CABECEIRA DE LEITO HOSPITALAR, SEGUNDO RDC 50-2002 DA ANVISA/MS E NORMA ABNT NBR 12188, COMPRIMENTO DE 1,45M E ALTURA DE 0,30M, COMPOSTA DE:2 SAÍDAS P/OXIGENIO,2 SAÍDAS P/AR COMPRIMIDO,2 SAÍDAS P/VÁCUO, PADRÕES ABNT,11 TOMADAS ELÉTRICAS DE 110V,2 TOMADAS ELÉTRICAS DE 220V,2 TOMADAS DE LOGICA,1 CHAMADA DE ENFERMAGEM TIPO PERA. FORNECIMENTO E INSTALAÇÃO | UN | 2986.23
18.050.0210-A | PAINEL PARA CABECEIRA DE LEITO HOSPITALAR, SEGUNDO RDC 50-2002 DA ANVISA/MS E NORMA ABNT NBR 12188, COMPRIMENTO DE 1,45M E ALTURA DE 0,30M, COMPOSTA DE:2 SAÍDAS P/OXIGENIO,2 SAÍDAS P/AR COMPRIMIDO,2 SAÍDAS P/VÁCUO, PADRÕES ABNT,11 TOMADAS ELÉTRICAS DE 110V,2 TOMADAS ELÉTRICAS DE 220V,2 TOMADAS DE LOGICA,1 CHAMADA DE ENFERMAGEM TIPO PERA. FORNECIMENTO E INSTALAÇÃO | UN | 2934.46
18.050.9999-0 | ÍNDICE 18.050INDICE GERAL E UR
18.050.9999-A | ÍNDICE 18.050INDICE GERAL E UR
18.051.9999-0 | ÍNDICE 18.051INDICE GERAL E UR
18.051.9999-A | ÍNDICE 18.051INDICE GERAL E UR
18.052.9999-0 | ÍNDICE 18.052INDICE GERAL PARA FORNECIMENTO, MONTAGEM E COLOCAÇÃO DE APARELHOS OU EQUIPAMENTOS IMPORTADOS | UN | 3334
18.052.9999-A | ÍNDICE 18.052INDICE GERAL PARA FORNECIMENTO, MONTAGEM E COLOCAÇÃO DE APARELHOS OU EQUIPAMENTOS IMPORTADOS | UN | 3334
18.060.0001-0 | SISTEMA ININTERRUPTO DE ENERGIA (NO BREAK), COM CAPACIDADE DE10KVA, TRIFÁSICO, AUTONOMIA,60HZ,220/380V, TENSÃO DE SAÍDA 220/127V, EXCLUSIVE GABINETES DE BATERIA (VIDE FAMÍLIA 18.062).FORNECIMENTO E COLOCAÇÃO | UN
18.060.0001-A | SISTEMA ININTERRUPTO DE ENERGIA (NO BREAK), COM CAPACIDADE DE10KVA, TRIFÁSICO, AUTONOMIA,60HZ,220/380V, TENSÃO DE SAÍDA 220/127V, EXCLUSIVE GABINETES DE BATERIA (VIDE FAMÍLIA 18.062).FORNECIMENTO E COLOCAÇÃO | UN
18.060.0003-0 | SISTEMA ININTERRUPTO DE ENERGIA (NO BREAK), COM CAPACIDADE DE15KVA, TRIFÁSICO, AUTONOMIA,60HZ,220/380V, TENSÃO DE SAÍDA 220/127V, EXCLUSIVE GABINETES DE BATERIA (VIDE FAMÍLIA 18.062).FORNECIMENTO E COLOCAÇÃO | UN
18.060.0003-A | SISTEMA ININTERRUPTO DE ENERGIA (NO BREAK), COM CAPACIDADE DE15KVA, TRIFÁSICO, AUTONOMIA,60HZ,220/380V, TENSÃO DE SAÍDA 220/127V, EXCLUSIVE GABINETES DE BATERIA (VIDE FAMÍLIA 18.062).FORNECIMENTO E COLOCAÇÃO | UN
18.060.0005-0 | SISTEMA ININTERRUPTO DE ENERGIA (NO BREAK), COM CAPACIDADE DE20KVA, TRIFÁSICO, AUTONOMIA,60HZ,220/380V, TENSÃO DE SAÍDA 220/127V, EXCLUSIVE GABINETES DE BATERIA (VIDE FAMÍLIA 18.062).FORNECIMENTO E COLOCAÇÃO | UN
18.060.0005-A | SISTEMA ININTERRUPTO DE ENERGIA (NO BREAK), COM CAPACIDADE DE20KVA, TRIFÁSICO, AUTONOMIA,60HZ,220/380V, TENSÃO DE SAÍDA 220/127V, EXCLUSIVE GABINETES DE BATERIA (VIDE FAMÍLIA 18.062).FORNECIMENTO E COLOCAÇÃO | UN
18.060.0008-0 | SISTEMA ININTERRUPTO DE ENERGIA (NO BREAK), COM CAPACIDADE DE25KVA, TRIFÁSICO, AUTONOMIA,60HZ,220/380V, TENSÃO DE SAÍDA 220/127V, EXCLUSIVE GABINETES DE BATERIA (VIDE FAMÍLIA 18.062).FORNECIMENTO E COLOCAÇÃO | UN
18.060.0008-A | SISTEMA ININTERRUPTO DE ENERGIA (NO BREAK), COM CAPACIDADE DE25KVA, TRIFÁSICO, AUTONOMIA,60HZ,220/380V, TENSÃO DE SAÍDA 220/127V, EXCLUSIVE GABINETES DE BATERIA (VIDE FAMÍLIA 18.062).FORNECIMENTO E COLOCAÇÃO | UN
18.060.0015-0 | SISTEMA ININTERRUPTO DE ENERGIA (NO BREAK), COM CAPACIDADE DE40KVA, TRIFÁSICO, AUTONOMIA,60HZ,220/380V, TENSÃO DE SAÍDA 220/127V, EXCLUSIVE GABINETES DE BATERIA (VIDE FAMÍLIA 18.062).FORNECIMENTO E COLOCAÇÃO | UN
18.060.0015-A | SISTEMA ININTERRUPTO DE ENERGIA (NO BREAK), COM CAPACIDADE DE40KVA, TRIFÁSICO, AUTONOMIA,60HZ,220/380V, TENSÃO DE SAÍDA 220/127V, EXCLUSIVE GABINETES DE BATERIA (VIDE FAMÍLIA 18.062).FORNECIMENTO E COLOCAÇÃO | UN
18.060.0019-0 | SISTEMA ININTERRUPTO DE ENERGIA (NO BREAK), COM CAPACIDADE DE50KVA, TRIFÁSICO, AUTONOMIA,60HZ,220/380V, TENSÃO DE SAÍDA 220/127V, EXCLUSIVE GABINETES DE BATERIA (VIDE FAMÍLIA 18.062).FORNECIMENTO E COLOCAÇÃO | UN
18.060.0019-A | SISTEMA ININTERRUPTO DE ENERGIA (NO BREAK), COM CAPACIDADE DE50KVA, TRIFÁSICO, AUTONOMIA,60HZ,220/380V, TENSÃO DE SAÍDA 220/127V, EXCLUSIVE GABINETES DE BATERIA (VIDE FAMÍLIA 18.062).FORNECIMENTO E COLOCAÇÃO | UN
18.060.0025-0 | SISTEMA ININTERRUPTO DE ENERGIA (NO BREAK), COM CAPACIDADE DE70KVA, TRIFÁSICO, AUTONOMIA,60HZ,220/380V, TENSÃO DE SAÍDA 220/127V, EXCLUSIVE GABINETES DE BATERIA (VIDE FAMÍLIA 18.062).FORNECIMENTO E COLOCAÇÃO | UN
18.060.0025-A | SISTEMA ININTERRUPTO DE ENERGIA (NO BREAK), COM CAPACIDADE DE70KVA, TRIFÁSICO, AUTONOMIA,60HZ,220/380V, TENSÃO DE SAÍDA 220/127V, EXCLUSIVE GABINETES DE BATERIA (VIDE FAMÍLIA 18.062).FORNECIMENTO E COLOCAÇÃO | UN
18.060.9999-0 | FAMÍLIA 18.060SISTEMA NO BREAK
18.060.9999-A | FAMÍLIA 18.060SISTEMA NO BREAK
18.062.0010-0 | GABINETE DE BATERIA PARA SISTEMA NO BREAK, COMPOSTO DE 38 BATERIAS DE 55AH.FORNECIMENTO E COLOCAÇÃO | UN
18.062.0010-A | GABINETE DE BATERIA PARA SISTEMA NO BREAK, COMPOSTO DE 38 BATERIAS DE 55AH.FORNECIMENTO E COLOCAÇÃO | UN
18.062.0015-0 | GABINETE DE BATERIA PARA SISTEMA NO BREAK, COMPOSTO DE 38 BATERIAS DE 40AH.FORNECIMENTO E COLOCAÇÃO | UN
18.062.0015-A | GABINETE DE BATERIA PARA SISTEMA NO BREAK, COMPOSTO DE 38 BATERIAS DE 40AH.FORNECIMENTO E COLOCAÇÃO | UN
18.062.0020-0 | GABINETE DE BATERIA PARA SISTEMA NO BREAK, COMPOSTO DE 152 BATERIAS DE 9AH.FORNECIMENTO E COLOCAÇÃO | UN
18.062.0020-A | GABINETE DE BATERIA PARA SISTEMA NO BREAK, COMPOSTO DE 152 BATERIAS DE 9AH.FORNECIMENTO E COLOCAÇÃO | UN
18.062.0025-0 | GABINETE DE BATERIA PARA SISTEMA NO BREAK, COMPOSTO DE 152 BATERIAS DE 7AH.FORNECIMENTO E COLOCAÇÃO | UN
18.062.0025-A | GABINETE DE BATERIA PARA SISTEMA NO BREAK, COMPOSTO DE 152 BATERIAS DE 7AH.FORNECIMENTO E COLOCAÇÃO | UN
18.062.0030-0 | GABINETE DE BATERIA PARA SISTEMA NO BREAK, COMPOSTO DE 76 BATERIAS DE 9AH.FORNECIMENTO E COLOCAÇÃO | UN
18.062.0030-A | GABINETE DE BATERIA PARA SISTEMA NO BREAK, COMPOSTO DE 76 BATERIAS DE 9AH.FORNECIMENTO E COLOCAÇÃO | UN
18.062.0035-0 | GABINETE DE BATERIA PARA SISTEMA NO BREAK, COMPOSTO DE 76 BATERIAS DE 7AH.FORNECIMENTO E COLOCAÇÃO | UN
18.062.0035-A | GABINETE DE BATERIA PARA SISTEMA NO BREAK, COMPOSTO DE 76 BATERIAS DE 7AH.FORNECIMENTO E COLOCAÇÃO | UN
18.062.9999-0 | FAMÍLIA 18.062GABINETES DE BATERIA PARA SISTEMA NO BREAK
18.062.9999-A | FAMÍLIA 18.062GABINETES DE BATERIA PARA SISTEMA NO BREAK
18.065.0010-0 | VOLTÍMETRO SELETOR, PARA QUADROS ELÉTRICOS COM LINHAS TRIFÁSICAS, ESCALA 0-300V.FORNECIMENTO | UN | 209
18.065.0010-A | VOLTÍMETRO SELETOR, PARA QUADROS ELÉTRICOS COM LINHAS TRIFÁSICAS, ESCALA 0-300V.FORNECIMENTO | UN | 209
18.065.0015-0 | VOLTÍMETRO SELETOR, PARA QUADROS ELÉTRICOS COM LINHAS TRIFÁSICAS, ESCALA 0-500V.FORNECIMENTO | UN | 241.61
18.065.0015-A | VOLTÍMETRO SELETOR, PARA QUADROS ELÉTRICOS COM LINHAS TRIFÁSICAS, ESCALA 0-500V.FORNECIMENTO | UN | 241.61
18.065.0050-0 | AMPERÍMETRO SELETOR, PARA QUADROS ELÉTRICOS COM LINHAS TRIFÁSICAS, ESCALA 0-100A.FORNECIMENTO | UN | 225.91
18.065.0050-A | AMPERÍMETRO SELETOR, PARA QUADROS ELÉTRICOS COM LINHAS TRIFÁSICAS, ESCALA 0-100A.FORNECIMENTO | UN | 225.91
18.065.0055-0 | AMPERÍMETRO SELETOR, PARA QUADROS ELÉTRICOS COM LINHAS TRIFÁSICAS, ESCALA 0-200A.FORNECIMENTO | UN | 225.91
18.065.0055-A | AMPERÍMETRO SELETOR, PARA QUADROS ELÉTRICOS COM LINHAS TRIFÁSICAS, ESCALA 0-200A.FORNECIMENTO | UN | 225.91
18.065.0060-0 | AMPERÍMETRO SELETOR, PARA QUADROS ELÉTRICOS COM LINHAS TRIFÁSICAS, ESCALA 0-300A.FORNECIMENTO | UN | 225.91
18.065.0060-A | AMPERÍMETRO SELETOR, PARA QUADROS ELÉTRICOS COM LINHAS TRIFÁSICAS, ESCALA 0-300A.FORNECIMENTO | UN | 225.91
18.065.0065-0 | AMPERÍMETRO SELETOR, PARA QUADROS ELÉTRICOS COM LINHAS TRIFÁSICAS, ESCALA 0-500A.FORNECIMENTO | UN | 225.91
18.065.0065-A | AMPERÍMETRO SELETOR, PARA QUADROS ELÉTRICOS COM LINHAS TRIFÁSICAS, ESCALA 0-500A.FORNECIMENTO | UN | 225.91
18.065.0070-0 | AMPERÍMETRO SELETOR, PARA QUADROS ELÉTRICOS COM LINHAS TRIFÁSICAS, ESCALA 0-1000A.FORNECIMENTO | UN | 225.91
18.065.0070-A | AMPERÍMETRO SELETOR, PARA QUADROS ELÉTRICOS COM LINHAS TRIFÁSICAS, ESCALA 0-1000A.FORNECIMENTO | UN | 225.91
18.065.0075-0 | AMPERÍMETRO SELETOR, PARA QUADROS ELÉTRICOS COM LINHAS TRIFÁSICAS, ESCALA 0-2000A.FORNECIMENTO | UN | 225.91
18.065.0075-A | AMPERÍMETRO SELETOR, PARA QUADROS ELÉTRICOS COM LINHAS TRIFÁSICAS, ESCALA 0-2000A.FORNECIMENTO | UN | 225.91
18.065.9999-0 | FAMÍLIA 18.065VOLTIMETROS E AMPERÍMETROS
18.065.9999-A | FAMÍLIA 18.065VOLTIMETROS E AMPERÍMETROS
18.070.0005-0 | PRATELEIRA DE MÁRMORE BRANCO CLÁSSICO, COM 30CM DE LARGURA E2CM DE ESPESSURA, SOBRE CONSOLO DE E COLOCAÇÃO | M | 59.09
18.070.0005-A | PRATELEIRA DE MÁRMORE BRANCO CLÁSSICO, COM 30CM DE LARGURA E2CM DE ESPESSURA, SOBRE CONSOLO DE E COLOCAÇÃO | M | 56.75
18.070.0010-0 | CONSOLE DE MÁRMORE BRANCO CLÁSSICO, EM CANTONEIRA, MEDINDO 30X30X2CM, PARA DEPOSITO DE AGUA POTÁVEL. FORNECIMENTO E COLOCAÇÃO | UN | 34.01
18.070.0010-A | CONSOLE DE MÁRMORE BRANCO CLÁSSICO, EM CANTONEIRA, MEDINDO 30X30X2CM, PARA DEPOSITO DE AGUA POTÁVEL. FORNECIMENTO E COLOCAÇÃO | UN | 31.68
18.070.0040-0 | BANCA SECA DE MÁRMORE BRANCO CLÁSSICO, COM 3CM DE ESPESSURA E0,60M DE LARGURA, SOBRE APOIOS DE ALVENARIA DE MEIA VEZ E VERGA DE CONCRETO, SEM REVESTIMENTO. FORNECIMENTO E ASSENTAMENTO | M | 224.86
18.070.0040-A | BANCA SECA DE MÁRMORE BRANCO CLÁSSICO, COM 3CM DE ESPESSURA E0,60M DE LARGURA, SOBRE APOIOS DE ALVENARIA DE MEIA VEZ E VERGA DE CONCRETO, SEM REVESTIMENTO. FORNECIMENTO E ASSENTAMENTO | M | 217.25
18.070.0044-0 | BANCA DE MÁRMORE BRANCO CLÁSSICO, COM 3CM DE ESPESSURA, COM ABERTURA PARA 1 CUBA (EXCLUSIVE ESTA), SOBRE APOIOS DE ALVENARIA DE MEIA VEZ E VERGA DE CONCRETO, SEM REVESTIMENTO. FORNECIMENTO E COLOCAÇÃO | M² | 357.95
18.070.0044-A | BANCA DE MÁRMORE BRANCO CLÁSSICO, COM 3CM DE ESPESSURA, COM ABERTURA PARA 1 CUBA (EXCLUSIVE ESTA), SOBRE APOIOS DE ALVENARIA DE MEIA VEZ E VERGA DE CONCRETO, SEM REVESTIMENTO. FORNECIMENTO E COLOCAÇÃO | M² | 346.57
18.070.0045-0 | BANCA DE MÁRMORE BRANCO CLÁSSICO, COM 3CM DE ESPESSURA, COM ABERTURA PARA 2 CUBAS (EXCLUSIVE ESTAS), SOBRE APOIOS DE ALVENARIA DE MEIA VEZ E VERGA DE CONCRETO, SEM REVESTIMENTO. FORNECIMENTO E COLOCAÇÃO | M² | 360.81
18.070.0045-A | BANCA DE MÁRMORE BRANCO CLÁSSICO, COM 3CM DE ESPESSURA, COM ABERTURA PARA 2 CUBAS (EXCLUSIVE ESTAS), SOBRE APOIOS DE ALVENARIA DE MEIA VEZ E VERGA DE CONCRETO, SEM REVESTIMENTO. FORNECIMENTO E COLOCAÇÃO | M² | 349.43
18.070.0046-0 | BANCA DE MÁRMORE BRANCO CLÁSSICO, COM 3CM DE ESPESSURA, COM ABERTURA PARA 3 CUBAS (EXCLUSIVE ESTAS), SOBRE APOIOS DE ALVENARIA DE MEIA VEZ E VERGA DE CONCRETO, SEM REVESTIMENTO. FORNECIMENTO E COLOCAÇÃO | M² | 419.16
18.070.0046-A | BANCA DE MÁRMORE BRANCO CLÁSSICO, COM 3CM DE ESPESSURA, COM ABERTURA PARA 3 CUBAS (EXCLUSIVE ESTAS), SOBRE APOIOS DE ALVENARIA DE MEIA VEZ E VERGA DE CONCRETO, SEM REVESTIMENTO. FORNECIMENTO E COLOCAÇÃO | M² | 407.78
18.070.0047-0 | BANCA DE MÁRMORE BRANCO CLÁSSICO, COM 3CM DE ESPESSURA, COM ABERTURA PARA 4 CUBAS (EXCLUSIVE ESTAS), SOBRE APOIOS DE ALVENARIA DE MEIA VEZ E VERGA DE CONCRETO, SEM REVESTIMENTO. FORNECIMENTO E COLOCAÇÃO | M² | 427.48
18.070.0047-A | BANCA DE MÁRMORE BRANCO CLÁSSICO, COM 3CM DE ESPESSURA, COM ABERTURA PARA 4 CUBAS (EXCLUSIVE ESTAS), SOBRE APOIOS DE ALVENARIA DE MEIA VEZ E VERGA DE CONCRETO, SEM REVESTIMENTO. FORNECIMENTO E COLOCAÇÃO | M² | 416.1
18.070.0048-0 | BANCA DE MÁRMORE BRANCO CLÁSSICO, COM 3CM DE ESPESSURA, COM ABERTURA PARA 5 CUBAS (EXCLUSIVE ESTAS), SOBRE APOIOS DE ALVENARIA DE MEIA VEZ E VERGA DE CONCRETO, SEM REVESTIMENTO. FORNECIMENTO E COLOCAÇÃO | M² | 440.35
18.070.0048-A | BANCA DE MÁRMORE BRANCO CLÁSSICO, COM 3CM DE ESPESSURA, COM ABERTURA PARA 5 CUBAS (EXCLUSIVE ESTAS), SOBRE APOIOS DE ALVENARIA DE MEIA VEZ E VERGA DE CONCRETO, SEM REVESTIMENTO. FORNECIMENTO E COLOCAÇÃO | M² | 428.97
18.070.0049-0 | BANCA DE MÁRMORE BRANCO CLÁSSICO, COM 3CM DE ESPESSURA, COM ABERTURA PARA 6 CUBAS (EXCLUSIVE ESTAS), SOBRE APOIOS DE ALVENARIA DE MEIA VEZ E VERGA DE CONCRETO, SEM REVESTIMENTO. FORNECIMENTO E COLOCAÇÃO | M² | 532.25
18.070.0049-A | BANCA DE MÁRMORE BRANCO CLÁSSICO, COM 3CM DE ESPESSURA, COM ABERTURA PARA 6 CUBAS (EXCLUSIVE ESTAS), SOBRE APOIOS DE ALVENARIA DE MEIA VEZ E VERGA DE CONCRETO, SEM REVESTIMENTO. FORNECIMENTO E COLOCAÇÃO | M² | 520.87
18.070.0100-0 | FRONTISPÍCIO DE MÁRMORE BRANCO NACIONAL, COM SEÇÃO DE 5X3CM, INCLUSIVE REJUNTAMENTO. FORNECIMENTO E COLOCAÇÃO | M | 31.9
18.070.0100-A | FRONTISPÍCIO DE MÁRMORE BRANCO NACIONAL, COM SEÇÃO DE 5X3CM, INCLUSIVE REJUNTAMENTO. FORNECIMENTO E COLOCAÇÃO | M | 29.06
18.070.0105-0 | FRONTISPÍCIO DE MÁRMORE BRANCO NACIONAL, COM SEÇÃO DE 10X2CM, INCLUSIVE REJUNTAMENTO. FORNECIMENTO E COLOCAÇÃO | M | 35
18.070.0105-A | FRONTISPÍCIO DE MÁRMORE BRANCO NACIONAL, COM SEÇÃO DE 10X2CM, INCLUSIVE REJUNTAMENTO. FORNECIMENTO E COLOCAÇÃO | M | 32.1
18.070.9999-0 | FAMÍLIA 18.070MARMORE
18.070.9999-A | FAMÍLIA 18.070MARMORE
18.080.0020-0 | BANCA SECA DE GRANITO PRETO, COM 3CM DE ESPESSURA E 60CM DE LARGURA, SOBRE APOIOS DE ALVENARIA DE MEIA VEZ E VERGA DE CONCRETO, SEM REVESTIMENTO. FORNECIMENTO E ASSENTAMENTO | M | 283.3
18.080.0020-A | BANCA SECA DE GRANITO PRETO, COM 3CM DE ESPESSURA E 60CM DE LARGURA, SOBRE APOIOS DE ALVENARIA DE MEIA VEZ E VERGA DE CONCRETO, SEM REVESTIMENTO. FORNECIMENTO E ASSENTAMENTO | M | 275.68
18.080.0025-0 | BANCA DE GRANITO PRETO, COM 3CM DE ESPESSURA, COM ABERTURA PARA 1 CUBA (EXCLUSIVE ESTA), SOBRE APOIOS DE ALVENARIA DE MEIA VEZ E VERGA DE CONCRETO, SEM REVESTIMENTO. FORNECIMENTO E COLOCAÇÃO | M² | 423.67
18.080.0025-A | BANCA DE GRANITO PRETO, COM 3CM DE ESPESSURA, COM ABERTURA PARA 1 CUBA (EXCLUSIVE ESTA), SOBRE APOIOS DE ALVENARIA DE MEIA VEZ E VERGA DE CONCRETO, SEM REVESTIMENTO. FORNECIMENTO E COLOCAÇÃO | M² | 412.29
18.080.0026-0 | BANCA DE GRANITO PRETO, COM 3CM DE ESPESSURA, COM ABERTURA PARA 2 CUBAS (EXCLUSIVE ESTAS), SOBRE APOIOS DE ALVENARIA DE MEIA VEZ E VERGA DE CONCRETO, SEM REVESTIMENTO. FORNECIMENTO E COLOCAÇÃO | M² | 504.92
18.080.0026-A | BANCA DE GRANITO PRETO, COM 3CM DE ESPESSURA, COM ABERTURA PARA 2 CUBAS (EXCLUSIVE ESTAS), SOBRE APOIOS DE ALVENARIA DE MEIA VEZ E VERGA DE CONCRETO, SEM REVESTIMENTO. FORNECIMENTO E COLOCAÇÃO | M² | 493.54
18.080.0027-0 | BANCA DE GRANITO PRETO, COM 3CM DE ESPESSURA, COM ABERTURA PARA 3 CUBAS (EXCLUSIVE ESTAS), SOBRE APOIOS DE ALVENARIA DE MEIA VEZ E VERGA DE CONCRETO, SEM REVESTIMENTO. FORNECIMENTO E COLOCAÇÃO | M² | 516.13
18.080.0027-A | BANCA DE GRANITO PRETO, COM 3CM DE ESPESSURA, COM ABERTURA PARA 3 CUBAS (EXCLUSIVE ESTAS), SOBRE APOIOS DE ALVENARIA DE MEIA VEZ E VERGA DE CONCRETO, SEM REVESTIMENTO. FORNECIMENTO E COLOCAÇÃO | M² | 504.75
18.080.0028-0 | BANCA DE GRANITO PRETO, COM 3CM DE ESPESSURA, COM ABERTURA PARA 4 CUBAS (EXCLUSIVE ESTAS), SOBRE APOIOS DE ALVENARIA DE MEIA VEZ E VERGA DE CONCRETO, SEM REVESTIMENTO. FORNECIMENTO E COLOCAÇÃO | M² | 559.39
18.080.0028-A | BANCA DE GRANITO PRETO, COM 3CM DE ESPESSURA, COM ABERTURA PARA 4 CUBAS (EXCLUSIVE ESTAS), SOBRE APOIOS DE ALVENARIA DE MEIA VEZ E VERGA DE CONCRETO, SEM REVESTIMENTO. FORNECIMENTO E COLOCAÇÃO | M² | 548.01
18.080.0029-0 | BANCA DE GRANITO PRETO, COM 3CM DE ESPESSURA, COM ABERTURA PARA 5 CUBAS (EXCLUSIVE ESTAS), SOBRE APOIOS DE ALVENARIA DE MEIA VEZ E VERGA DE CONCRETO, SEM REVESTIMENTO. FORNECIMENTO E COLOCAÇÃO | M² | 715.92
18.080.0029-A | BANCA DE GRANITO PRETO, COM 3CM DE ESPESSURA, COM ABERTURA PARA 5 CUBAS (EXCLUSIVE ESTAS), SOBRE APOIOS DE ALVENARIA DE MEIA VEZ E VERGA DE CONCRETO, SEM REVESTIMENTO. FORNECIMENTO E COLOCAÇÃO | M² | 704.54
18.080.0030-0 | BANCA DE GRANITO PRETO, COM 3CM DE ESPESSURA, COM ABERTURA PARA 6 CUBAS (EXCLUSIVE ESTAS), SOBRE APOIOS DE ALVENARIA DE MEIA VEZ E VERGA DE CONCRETO, SEM REVESTIMENTO. FORNECIMENTO E COLOCAÇÃO | M² | 747.11
18.080.0030-A | BANCA DE GRANITO PRETO, COM 3CM DE ESPESSURA, COM ABERTURA PARA 6 CUBAS (EXCLUSIVE ESTAS), SOBRE APOIOS DE ALVENARIA DE MEIA VEZ E VERGA DE CONCRETO, SEM REVESTIMENTO. FORNECIMENTO E COLOCAÇÃO | M² | 735.73
18.080.0050-0 | FRONTISPÍCIO DE GRANITO PRETO, COM SEÇÃO DE 5X3CM, INCLUSIVE REJUNTAMENTO. FORNECIMENTO E COLOCAÇÃO | M | 45.19
18.080.0050-A | FRONTISPÍCIO DE GRANITO PRETO, COM SEÇÃO DE 5X3CM, INCLUSIVE REJUNTAMENTO. FORNECIMENTO E COLOCAÇÃO | M | 42.35
18.080.0055-0 | FRONTISPÍCIO DE GRANITO PRETO, COM SEÇÃO DE 10X2CM, INCLUSIVE REJUNTAMENTO. FORNECIMENTO E COLOCAÇÃO | M | 48.46
18.080.0055-A | FRONTISPÍCIO DE GRANITO PRETO, COM SEÇÃO DE 10X2CM, INCLUSIVE REJUNTAMENTO. FORNECIMENTO E COLOCAÇÃO | M | 45.56
18.080.9999-0 | FAMÍLIA 18.080BANCA D/ GRANITO
18.080.9999-A | FAMÍLIA 18.080BANCA D/ GRANITO
18.081.0020-0 | BANCA SECA DE GRANITO CINZA CORUMBÁ, COM 2CM DE ESPESSURA E 60CM DE LARGURA, SOBRE APOIOS DE ALVENARIA DE MEIA VEZ E VERGA DE CONCRETO, SEM REVESTIMENTO. FORNECIMENTO E COLOCAÇÃO | M | 240.6
18.081.0020-A | BANCA SECA DE GRANITO CINZA CORUMBÁ, COM 2CM DE ESPESSURA E 60CM DE LARGURA, SOBRE APOIOS DE ALVENARIA DE MEIA VEZ E CONCRETO, SEM REVESTIMENTO. FORNECIMENTO E COLOCAÇÃO | M | 232.99
18.081.0021-0 | BANCA SECA DE GRANITO CINZA CORUMBÁ, COM 3CM DE ESPESSURA E 60CM DE LARGURA, SOBRE APOIOS DE ALVENARIA DE MEIA VEZ E CONCRETO, SEM REVESTIMENTO. FORNECIMENTO E COLOCAÇÃO | M | 252.44
18.081.0021-A | BANCA SECA DE GRANITO CINZA CORUMBÁ, COM 3CM DE ESPESSURA E 60CM DE LARGURA, SOBRE APOIOS DE ALVENARIA DE MEIA VEZ E CONCRETO, SEM REVESTIMENTO. FORNECIMENTO E COLOCAÇÃO | M | 244.83
18.081.0050-0 | BANCA DE GRANITO CINZA CORUMBÁ, COM 3CM DE ESPESSURA, COM ABERTURA PARA 1 CUBA (EXCLUSIVE ESTA), SOBRE APOIOS DE ALVENARIA DE MEIA VEZ E VERGA DE CONCRETO, SEM REVESTIMENTO. FORNECIMENTO E COLOCAÇÃO | M² | 325.52
18.081.0050-A | BANCA DE GRANITO CINZA CORUMBÁ, COM 3CM DE ESPESSURA, COM ABERTURA PARA 1 CUBA (EXCLUSIVE ESTA), SOBRE APOIOS DE ALVENARIA DE MEIA VEZ E VERGA DE CONCRETO, SEM REVESTIMENTO. FORNECIMENTO E COLOCAÇÃO | M² | 314.14
18.081.0051-0 | BANCA DE GRANITO CINZA CORUMBÁ, COM 3CM DE ESPESSURA, COM ABERTURA PARA 2 CUBAS (EXCLUSIVE ESTAS), SOBRE APOIOS DE ALVENARIA DE MEIA VEZ E VERGA DE CONCRETO, SEM REVESTIMENTO. FORNECIMENTO E COLOCAÇÃO | M² | 391.73
18.081.0051-A | BANCA DE GRANITO CINZA CORUMBÁ, COM 3CM DE ESPESSURA, COM ABERTURA PARA 2 CUBAS (EXCLUSIVE ESTAS), SOBRE APOIOS DE ALVENARIA DE MEIA VEZ E VERGA DE CONCRETO, SEM REVESTIMENTO. FORNECIMENTO E COLOCAÇÃO | M² | 380.35
18.081.0052-0 | BANCA DE GRANITO CINZA CORUMBÁ, COM 3CM DE ESPESSURA, COM ABERTURA PARA 3 CUBAS (EXCLUSIVE ESTAS), SOBRE APOIOS DE ALVENARIA DE MEIA VEZ E VERGA DE CONCRETO, SEM REVESTIMENTO. FORNECIMENTO E COLOCAÇÃO | M² | 456.56
18.081.0052-A | BANCA DE GRANITO CINZA CORUMBÁ, COM 3CM DE ESPESSURA, COM ABERTURA PARA 3 CUBAS (EXCLUSIVE ESTAS), SOBRE APOIOS DE ALVENARIA DE MEIA VEZ E VERGA DE CONCRETO, SEM REVESTIMENTO. FORNECIMENTO E COLOCAÇÃO | M² | 445.18
18.081.0053-0 | BANCA DE GRANITO CINZA CORUMBÁ, COM 3CM DE ESPESSURA, COM ABERTURA PARA 4 CUBAS (EXCLUSIVE ESTAS), SOBRE APOIOS DE ALVENARIA DE MEIA VEZ E VERGA DE CONCRETO, SEM REVESTIMENTO. FORNECIMENTO E COLOCAÇÃO | M² | 467.46
18.081.0053-A | BANCA DE GRANITO CINZA CORUMBÁ, COM 3CM DE ESPESSURA, COM ABERTURA PARA 4 CUBAS (EXCLUSIVE ESTAS), SOBRE APOIOS DE ALVENARIA DE MEIA VEZ E VERGA DE CONCRETO, SEM REVESTIMENTO. FORNECIMENTO E COLOCAÇÃO | M² | 456.08
18.081.0054-0 | BANCA DE GRANITO CINZA CORUMBÁ, COM 3CM DE ESPESSURA, COM ABERTURA PARA 5 CUBAS (EXCLUSIVE ESTAS), SOBRE APOIOS DE ALVENARIA DE MEIA VEZ E VERGA DE CONCRETO, SEM REVESTIMENTO. FORNECIMENTO E COLOCAÇÃO | M² | 583.98
18.081.0054-A | BANCA DE GRANITO CINZA CORUMBÁ, COM 3CM DE ESPESSURA, COM ABERTURA PARA 5 CUBAS (EXCLUSIVE ESTAS), SOBRE APOIOS DE ALVENARIA DE MEIA VEZ E VERGA DE CONCRETO, SEM REVESTIMENTO. FORNECIMENTO E COLOCAÇÃO | M² | 572.6
18.081.0055-0 | BANCA DE GRANITO CINZA CORUMBÁ, COM 3CM DE ESPESSURA, COM ABERTURA PARA 6 CUBAS (EXCLUSIVE ESTAS), SOBRE APOIOS DE ALVENARIA DE MEIA VEZ E VERGA DE CONCRETO, SEM REVESTIMENTO. FORNECIMENTO E COLOCAÇÃO | M² | 638.22
18.081.0055-A | BANCA DE GRANITO CINZA CORUMBÁ, COM 3CM DE ESPESSURA, COM ABERTURA PARA 6 CUBAS (EXCLUSIVE ESTAS), SOBRE APOIOS DE ALVENARIA DE MEIA VEZ E VERGA DE CONCRETO, SEM REVESTIMENTO. FORNECIMENTO E COLOCAÇÃO | M² | 626.84
18.081.0100-0 | FRONTISPÍCIO DE GRANITO CINZA CORUMBÁ, COM SEÇÃO DE 5X3CM, INCLUSIVE REJUNTAMENTO. FORNECIMENTO E COLOCAÇÃO | M | 33.34
18.081.0100-A | FRONTISPÍCIO DE GRANITO CINZA CORUMBÁ, COM SEÇÃO DE 5X3CM, INCLUSIVE REJUNTAMENTO. FORNECIMENTO E COLOCAÇÃO | M | 30.5
18.081.0105-0 | FRONTISPÍCIO DE GRANITO CINZA CORUMBÁ, COM SEÇÃO DE 10X2CM, INCLUSIVE REJUNTAMENTO. FORNECIMENTO E COLOCAÇÃO. | M | 38.06
18.081.0105-A | FRONTISPÍCIO DE GRANITO CINZA CORUMBÁ, COM SEÇÃO DE 10X2CM, INCLUSIVE REJUNTAMENTO. FORNECIMENTO E COLOCAÇÃO. | M | 35.16
18.081.9999-0 | FAMÍLIA 18.081BANCA DE GRANITO CINZA CORUMBÁ
18.081.9999-A | FAMÍLIA 18.081BANCA DE GRANITO CINZA CORUMBÁ
18.082.0020-0 | BANCA SECA DE GRANITO CINZA ANDORINHA, COM 2CM DE ESPESSURA E60CM DE LARGURA, SOBRE APOIOS DE ALVENARIA DE MEIA VEZ E VERGA DE CONCRETO, SEM REVESTIMENTO. FORNECIMENTO E COLOCAÇÃO | M | 211.05
18.082.0020-A | BANCA SECA DE GRANITO CINZA ANDORINHA, COM 2CM DE ESPESSURA E60CM DE LARGURA, SOBRE APOIOS DE ALVENARIA DE MEIA VEZ E VERGA DE CONCRETO, SEM REVESTIMENTO. FORNECIMENTO E COLOCAÇÃO | M | 203.44
18.082.0021-0 | BANCA SECA DE GRANITO CINZA ANDORINHA, COM 3CM DE ESPESSURA E60CM DE LARGURA, SOBRE APOIOS DE ALVENARIA DE MEIA VEZ E VERGA DE CONCRETO, SEM REVESTIMENTO. FORNECIMENTO E COLOCAÇÃO | M | 277.06
18.082.0021-A | BANCA SECA DE GRANITO CINZA ANDORINHA, COM 3CM DE ESPESSURA E60CM DE LARGURA, SOBRE APOIOS DE ALVENARIA DE MEIA VEZ E VERGA DE CONCRETO, SEM REVESTIMENTO. FORNECIMENTO E COLOCAÇÃO | M | 269.45
18.082.0050-0 | BANCA DE GRANITO CINZA ANDORINHA, COM 3CM DE ESPESSURA, COM ABERTURA PARA 1 CUBA (EXCLUSIVE ESTA), SOBRE APOIOS DE ALVENARIA DE MEIA VEZ E VERGA DE CONCRETO, SEM REVESTIMENTO. FORNECIMENTO E COLOCAÇÃO | M² | 335.96
18.082.0050-A | BANCA DE GRANITO CINZA ANDORINHA, COM 3CM DE ESPESSURA, COM ABERTURA PARA 1 CUBA (EXCLUSIVE ESTA), SOBRE APOIOS DE ALVENARIA DE MEIA VEZ E VERGA DE CONCRETO, SEM REVESTIMENTO. FORNECIMENTO E COLOCAÇÃO | M² | 324.58
18.082.0051-0 | BANCA DE GRANITO CINZA ANDORINHA, COM 3CM DE ESPESSURA, COM ABERTURA PARA 2 CUBAS (EXCLUSIVE ESTAS), SOBRE APOIOS DE ALVENARIA DE MEIA VEZ E VERGA DE CONCRETO, SEM REVESTIMENTO. FORNECIMENTO E COLOCAÇÃO | M² | 387.97
18.082.0051-A | BANCA DE GRANITO CINZA ANDORINHA, COM 3CM DE ESPESSURA, COM ABERTURA PARA 2 CUBAS (EXCLUSIVE ESTAS), SOBRE APOIOS DE ALVENARIA DE MEIA VEZ E VERGA DE CONCRETO, SEM REVESTIMENTO. FORNECIMENTO E COLOCAÇÃO | M² | 376.59
18.082.0052-0 | BANCA DE GRANITO CINZA ANDORINHA, COM 3CM DE ESPESSURA, COM ABERTURA PARA 3 CUBAS (EXCLUSIVE ESTAS), SOBRE APOIOS DE ALVENARIA DE MEIA VEZ E VERGA DE CONCRETO, SEM REVESTIMENTO. FORNECIMENTO E COLOCAÇÃO | M² | 438.25
18.082.0052-A | BANCA DE GRANITO CINZA ANDORINHA, COM 3CM DE ESPESSURA, COM ABERTURA PARA 3 CUBAS (EXCLUSIVE ESTAS), SOBRE APOIOS DE ALVENARIA DE MEIA VEZ E VERGA DE CONCRETO, SEM REVESTIMENTO. FORNECIMENTO E COLOCAÇÃO | M² | 426.87
18.082.0053-0 | BANCA DE GRANITO CINZA ANDORINHA, COM 3CM DE ESPESSURA, COM ABERTURA PARA 4 CUBAS (EXCLUSIVE ESTAS), SOBRE APOIOS DE ALVENARIA DE MEIA VEZ E VERGA DE CONCRETO, SEM REVESTIMENTO. FORNECIMENTO E COLOCAÇÃO | M² | 495.09
18.082.0053-A | BANCA DE GRANITO CINZA ANDORINHA, COM 3CM DE ESPESSURA, COM ABERTURA PARA 4 CUBAS (EXCLUSIVE ESTAS), SOBRE APOIOS DE ALVENARIA DE MEIA VEZ E VERGA DE CONCRETO, SEM REVESTIMENTO. FORNECIMENTO E COLOCAÇÃO | M² | 483.71
18.082.0054-0 | BANCA DE GRANITO CINZA ANDORINHA, COM 3CM DE ESPESSURA, COM ABERTURA PARA 5 CUBAS (EXCLUSIVE ESTAS), SOBRE APOIOS DE ALVENARIA DE MEIA VEZ E VERGA DE CONCRETO, SEM REVESTIMENTO. FORNECIMENTO E COLOCAÇÃO | M² | 558.49
18.082.0054-A | BANCA DE GRANITO CINZA ANDORINHA, COM 3CM DE ESPESSURA, COM ABERTURA PARA 5 CUBAS (EXCLUSIVE ESTAS), SOBRE APOIOS DE ALVENARIA DE MEIA VEZ E VERGA DE CONCRETO, SEM REVESTIMENTO. FORNECIMENTO E COLOCAÇÃO | M² | 547.11
18.082.0055-0 | BANCA DE GRANITO CINZA ANDORINHA, COM 3CM DE ESPESSURA, COM ABERTURA PARA 6 CUBAS (EXCLUSIVE ESTAS), SOBRE APOIOS DE ALVENARIA DE MEIA VEZ E VERGA DE CONCRETO, SEM REVESTIMENTO. FORNECIMENTO E COLOCAÇÃO | M² | 615.33
18.082.0055-A | BANCA DE GRANITO CINZA ANDORINHA, COM 3CM DE ESPESSURA, COM ABERTURA PARA 6 CUBAS (EXCLUSIVE ESTAS), SOBRE APOIOS DE ALVENARIA DE MEIA VEZ E VERGA DE CONCRETO, SEM REVESTIMENTO. FORNECIMENTO E COLOCAÇÃO | M² | 603.95
18.082.0100-0 | FRONTISPÍCIO DE GRANITO CINZA ANDORINHA, COM SEÇÃO DE 5X3CM, INCLUSIVE REJUNTAMENTO. FORNECIMENTO E COLOCAÇÃO | M | 25.52
18.082.0100-A | FRONTISPÍCIO DE GRANITO CINZA ANDORINHA, COM SEÇÃO DE 5X3CM, INCLUSIVE REJUNTAMENTO. FORNECIMENTO E COLOCAÇÃO | M | 22.68
18.082.0105-0 | FRONTISPÍCIO DE GRANITO CINZA ANDORINHA, COM SEÇÃO DE 10X2CM, INCLUSIVE REJUNTAMENTO. FORNECIMENTO E COLOCAÇÃO | M | 32.72
18.082.0105-A | FRONTISPÍCIO DE GRANITO CINZA ANDORINHA, COM SEÇÃO DE 10X2CM, INCLUSIVE REJUNTAMENTO. FORNECIMENTO E COLOCAÇÃO | M | 29.82
18.082.9999-0 | FAMÍLIA 18.082BANCA DE GRANITO CINZA ANDORINHA
18.082.9999-A | FAMÍLIA 18.082BANCA DE GRANITO CINZA ANDORINHA
18.083.0020-0 | BANCA SECA DE GRANITO CINZA CASTELO, COM 2CM DE ESPESSURA E 60CM DE LARGURA, SOBRE APOIOS DE ALVENARIA DE MEIA VEZ E CONCRETO, SEM REVESTIMENTO. FORNECIMENTO E COLOCAÇÃO | M | 301.7
18.083.0020-A | BANCA SECA DE GRANITO CINZA CASTELO, COM 2CM DE ESPESSURA E 60CM DE LARGURA, SOBRE APOIOS DE ALVENARIA DE MEIA VEZ E CONCRETO, SEM REVESTIMENTO. FORNECIMENTO E COLOCAÇÃO | M | 294.09
18.083.0021-0 | BANCA SECA DE GRANITO CINZA CASTELO, COM 3CM DE ESPESSURA E 60CM DE LARGURA, SOBRE APOIOS DE ALVENARIA DE MEIA VEZ E CONCRETO, SEM REVESTIMENTO. FORNECIMENTO E COLOCAÇÃO | M | 456.48
18.083.0021-A | BANCA SECA DE GRANITO CINZA CASTELO, COM 3CM DE ESPESSURA E 60CM DE LARGURA, SOBRE APOIOS DE ALVENARIA DE MEIA VEZ E CONCRETO, SEM REVESTIMENTO. FORNECIMENTO E COLOCAÇÃO | M | 448.87
18.083.0050-0 | BANCA DE GRANITO CINZA CASTELO, COM 3CM DE ESPESSURA, COM ABERTURA PARA 1 CUBA (EXCLUSIVE ESTA), SOBRE APOIOS DE ALVENARIA DE MEIA VEZ E VERGA DE CONCRETO, SEM REVESTIMENTO. FORNECIMENTO E COLOCAÇÃO | M² | 346.61
18.083.0050-A | BANCA DE GRANITO CINZA CASTELO, COM 3CM DE ESPESSURA, COM ABERTURA PARA 1 CUBA (EXCLUSIVE ESTA), SOBRE APOIOS DE ALVENARIA DE MEIA VEZ E VERGA DE CONCRETO, SEM REVESTIMENTO. FORNECIMENTO E COLOCAÇÃO | M² | 335.23
18.083.0051-0 | BANCA DE GRANITO CINZA CASTELO, COM 3CM DE ESPESSURA, COM ABERTURA PARA 2 CUBAS (EXCLUSIVE ESTAS), SOBRE APOIOS DE ALVENARIA DE MEIA VEZ E VERGA DE CONCRETO, SEM REVESTIMENTO. FORNECIMENTO E COLOCAÇÃO | M² | 416.26
18.083.0051-A | BANCA DE GRANITO CINZA CASTELO, COM 3CM DE ESPESSURA, COM ABERTURA PARA 2 CUBAS (EXCLUSIVE ESTAS), SOBRE APOIOS DE ALVENARIA DE MEIA VEZ E VERGA DE CONCRETO, SEM REVESTIMENTO. FORNECIMENTO E COLOCAÇÃO | M² | 404.88
18.083.0052-0 | BANCA DE GRANITO CINZA CASTEL0, COM 3CM DE ESPESSURA, COM ABERTURA PARA 3 CUBAS (EXCLUSIVE ESTAS), SOBRE APOIOS DE ALVENARIA DE MEIA VEZ E VERGA DE CONCRETO, SEM REVESTIMENTO. FORNECIMENTO E COLOCAÇÃO | M² | 472.37
18.083.0052-A | BANCA DE GRANITO CINZA CASTEL0, COM 3CM DE ESPESSURA, COM ABERTURA PARA 3 CUBAS (EXCLUSIVE ESTAS), SOBRE APOIOS DE ALVENARIA DE MEIA VEZ E VERGA DE CONCRETO, SEM REVESTIMENTO. FORNECIMENTO E COLOCAÇÃO | M² | 460.99
18.083.0053-0 | BANCA DE GRANITO CINZA CASTELO, COM 3CM DE ESPESSURA, COM ABERTURA PARA 4 CUBAS (EXCLUSIVE ESTAS), SOBRE APOIOS DE ALVENARIA DE MEIA VEZ E VERGA DE CONCRETO, SEM REVESTIMENTO. FORNECIMENTO E COLOCAÇÃO | M² | 535.25
18.083.0053-A | BANCA DE GRANITO CINZA CASTELO, COM 3CM DE ESPESSURA, COM ABERTURA PARA 4 CUBAS (EXCLUSIVE ESTAS), SOBRE APOIOS DE ALVENARIA DE MEIA VEZ E VERGA DE CONCRETO, SEM REVESTIMENTO. FORNECIMENTO E COLOCAÇÃO | M² | 523.87
18.083.0054-0 | BANCA DE GRANITO CINZA CASTELO, COM 3CM DE ESPESSURA, COM ABERTURA PARA 5 CUBAS (EXCLUSIVE ESTAS), SOBRE APOIOS DE ALVENARIA DE MEIA VEZ E VERGA DE CONCRETO, SEM REVESTIMENTO. FORNECIMENTO E COLOCAÇÃO | M² | 598.12
18.083.0054-A | BANCA DE GRANITO CINZA CASTELO, COM 3CM DE ESPESSURA, COM ABERTURA PARA 5 CUBAS (EXCLUSIVE ESTAS), SOBRE APOIOS DE ALVENARIA DE MEIA VEZ E VERGA DE CONCRETO, SEM REVESTIMENTO. FORNECIMENTO E COLOCAÇÃO | M² | 586.74
18.083.0055-0 | BANCA DE GRANITO CINZA CASTELO, COM 3CM DE ESPESSURA, COM ABERTURA PARA 6 CUBAS (EXCLUSIVE ESTAS), SOBRE APOIOS DE ALVENARIA DE MEIA VEZ E VERGA DE CONCRETO, SEM REVESTIMENTO. FORNECIMENTO E COLOCAÇÃO | M² | 667.78
18.083.0055-A | BANCA DE GRANITO CINZA CASTELO, COM 3CM DE ESPESSURA, COM ABERTURA PARA 6 CUBAS (EXCLUSIVE ESTAS), SOBRE APOIOS DE ALVENARIA DE MEIA VEZ E VERGA DE CONCRETO, SEM REVESTIMENTO. FORNECIMENTO E COLOCAÇÃO | M² | 656.4
18.083.0100-0 | FRONTISPÍCIO DE GRANITO CINZA CASTELO, COM SEÇÃO 5X3CM, INCLUSIVE REJUNTAMENTO. FORNECIMENTO E COLOCAÇÃO | M | 92.95
18.083.0100-A | FRONTISPÍCIO DE GRANITO CINZA CASTELO, COM SEÇÃO 5X3CM, INCLUSIVE REJUNTAMENTO. FORNECIMENTO E COLOCAÇÃO | M | 90.11
18.083.0105-0 | FRONTISPÍCIO DE GRANITO CINZA CASTELO, COM SEÇÃO DE 10X2CM, INCLUSIVE REJUNTAMENTO. FORNECIMENTO E COLOCAÇÃO | M | 135.93
18.083.0105-A | FRONTISPÍCIO DE GRANITO CINZA CASTELO, COM SEÇÃO DE 10X2CM, INCLUSIVE REJUNTAMENTO. FORNECIMENTO E COLOCAÇÃO | M | 133.03
18.083.9999-0 | FAMÍLIA 18.083BANCA DE GRANITO CINZA CASTELO
18.083.9999-A | FAMÍLIA 18.083BANCA DE GRANITO CINZA CASTELO
18.084.0020-0 | BANCA SECA DE GRANITO BRANCO ITAUNAS, COM 2CM DE ESPESSURA E60CM DE LARGURA, SOBRE APOIOS DE ALVENARIA DE MEIA VEZ E VERGA DE CONCRETO, SEM REVESTIMENTO. FORNECIMENTO E COLOCAÇÃO | M | 404.59
18.084.0020-A | BANCA SECA DE GRANITO BRANCO ITAUNAS, COM 2CM DE ESPESSURA E60CM DE LARGURA, SOBRE APOIOS DE ALVENARIA DE MEIA VEZ E VERGA DE CONCRETO, SEM REVESTIMENTO. FORNECIMENTO E COLOCAÇÃO | M | 396.98
18.084.0021-0 | BANCA SECA DE GRANITO BRANCO ITAUNAS, COM 3CM DE ESPESSURA E60CM DE LARGURA, SOBRE APOIOS DE ALVENARIA DE MEIA VEZ E VERGA DE CONCRETO, SEM REVESTIMENTO. FORNECIMENTO E COLOCAÇÃO | M | 619.93
18.084.0021-A | BANCA SECA DE GRANITO BRANCO ITAUNAS, COM 3CM DE ESPESSURA E60CM DE LARGURA, SOBRE APOIOS DE ALVENARIA DE MEIA VEZ E VERGA DE CONCRETO, SEM REVESTIMENTO. FORNECIMENTO E COLOCAÇÃO | M | 612.32
18.084.0050-0 | BANCA DE GRANITO BRANCO ITAUNAS, COM 3CM DE ESPESSURA, COM ABERTURA PARA 1 CUBA (EXCLUSIVE ESTA), SOBRE APOIOS DE ALVENARIA DE MEIA VEZ E VERGA DE CONCRETO, SEM REVESTIMENTO. FORNECIMENTO E COLOCAÇÃO | M² | 533.61
18.084.0050-A | BANCA DE GRANITO BRANCO ITAUNAS, COM 3CM DE ESPESSURA, COM ABERTURA PARA 1 CUBA (EXCLUSIVE ESTA), SOBRE APOIOS DE ALVENARIA DE MEIA VEZ E VERGA DE CONCRETO, SEM REVESTIMENTO. FORNECIMENTO E COLOCAÇÃO | M² | 522.23
18.084.0051-0 | BANCA DE GRANITO BRANCO ITAUNAS, COM 3CM DE ESPESSURA, COM ABERTURA PARA 2 CUBAS (EXCLUSIVE ESTAS), SOBRE APOIOS DE ALVENARIA DE MEIA VEZ E VERGA DE CONCRETO, SEM REVESTIMENTO. FORNECIMENTO E COLOCAÇÃO | M² | 581.46
18.084.0051-A | BANCA DE GRANITO BRANCO ITAUNAS, COM 3CM DE ESPESSURA, COM ABERTURA PARA 2 CUBAS (EXCLUSIVE ESTAS), SOBRE APOIOS DE ALVENARIA DE MEIA VEZ E VERGA DE CONCRETO, SEM REVESTIMENTO. FORNECIMENTO E COLOCAÇÃO | M² | 570.08
18.084.0052-0 | BANCA DE GRANITO BRANCO ITAUNAS, COM 3CM DE ESPESSURA, COM ABERTURA PARA 3 CUBAS (EXCLUSIVE ESTAS), SOBRE APOIOS DE ALVENARIA DE MEIA VEZ E VERGA DE CONCRETO, SEM REVESTIMENTO. FORNECIMENTO E COLOCAÇÃO | M² | 677.17
18.084.0052-A | BANCA DE GRANITO BRANCO ITAUNAS, COM 3CM DE ESPESSURA, COM ABERTURA PARA 3 CUBAS (EXCLUSIVE ESTAS), SOBRE APOIOS DE ALVENARIA DE MEIA VEZ E VERGA DE CONCRETO, SEM REVESTIMENTO. FORNECIMENTO E COLOCAÇÃO | M² | 665.79
18.084.0053-0 | BANCA DE GRANITO BRANCO ITAUNAS, COM 3CM DE ESPESSURA, COM ABERTURA PARA 4 CUBAS (EXCLUSIVE ESTAS), SOBRE APOIOS DE ALVENARIA DE MEIA VEZ E VERGA DE CONCRETO, SEM REVESTIMENTO. FORNECIMENTO E COLOCAÇÃO | M² | 725.02
18.084.0053-A | BANCA DE GRANITO BRANCO ITAUNAS, COM 3CM DE ESPESSURA, COM ABERTURA PARA 4 CUBAS (EXCLUSIVE ESTAS), SOBRE APOIOS DE ALVENARIA DE MEIA VEZ E VERGA DE CONCRETO, SEM REVESTIMENTO. FORNECIMENTO E COLOCAÇÃO | M² | 713.64
18.084.0054-0 | BANCA DE GRANITO BRANCO ITAUNAS, COM 3CM DE ESPESSURA, COM ABERTURA PARA 5 CUBAS (EXCLUSIVE ESTAS), SOBRE APOIOS DE ALVENARIA DE MEIA VEZ E VERGA DE CONCRETO, SEM REVESTIMENTO. FORNECIMENTO E COLOCAÇÃO | M² | 772.88
18.084.0054-A | BANCA DE GRANITO BRANCO ITAUNAS, COM 3CM DE ESPESSURA, COM ABERTURA PARA 5 CUBAS (EXCLUSIVE ESTAS), SOBRE APOIOS DE ALVENARIA DE MEIA VEZ E VERGA DE CONCRETO, SEM REVESTIMENTO. FORNECIMENTO E COLOCAÇÃO | M² | 761.5
18.084.0055-0 | BANCA DE GRANITO BRANCO ITAUNAS, COM 3CM DE ESPESSURA, COM ABERTURA PARA 6 CUBAS (EXCLUSIVE ESTAS), SOBRE APOIOS DE ALVENARIA DE MEIA VEZ E VERGA DE CONCRETO, SEM REVESTIMENTO. FORNECIMENTO E COLOCAÇÃO | M² | 820.73
18.084.0055-A | BANCA DE GRANITO BRANCO ITAUNAS, COM 3CM DE ESPESSURA, COM ABERTURA PARA 6 CUBAS (EXCLUSIVE ESTAS), SOBRE APOIOS DE ALVENARIA DE MEIA VEZ E VERGA DE CONCRETO, SEM REVESTIMENTO. FORNECIMENTO E COLOCAÇÃO | M² | 809.35
18.084.0100-0 | FRONTISPÍCIO DE GRANITO BRANCO ITAUNAS, COM SEÇÃO DE 5X3CM, INCLUSIVE REJUNTAMENTO. FORNECIMENTO E COLOCAÇÃO | M | 67.15
18.084.0100-A | FRONTISPÍCIO DE GRANITO BRANCO ITAUNAS, COM SEÇÃO DE 5X3CM, INCLUSIVE REJUNTAMENTO. FORNECIMENTO E COLOCAÇÃO | M | 64.31
18.084.0105-0 | FRONTISPÍCIO DE GRANITO BRANCO ITAUNAS, COM SEÇÃO DE 10X2CM, INCLUSIVE REJUNTAMENTO. FORNECIMENTO E COLOCAÇÃO | M | 93.4
18.084.0105-A | FRONTISPÍCIO DE GRANITO BRANCO ITAUNAS, COM SEÇÃO DE 10X2CM, INCLUSIVE REJUNTAMENTO. FORNECIMENTO E COLOCAÇÃO | M | 90.5
18.084.9999-0 | FAMÍLIA 18.084BANCA DE GRANITO BRANCO ITAUNAS
18.084.9999-A | FAMÍLIA 18.084BANCA DE GRANITO BRANCO ITAUNAS
18.100.0025-0 | BANCA DE MÁRMORE SINTÉTICO, MEDINDO 120X50CM, COM CUBA DO MESMO MATERIAL, EXCLUSIVE TORNEIRA, VÁLVULA E SIFÃO. FORNECIMENTO E ASSENTAMENTO | UN | 123.05
18.100.0025-A | BANCA DE MÁRMORE SINTÉTICO, MEDINDO 120X50CM, COM CUBA DO MESMO MATERIAL, EXCLUSIVE TORNEIRA, VÁLVULA E SIFÃO. FORNECIMENTO E ASSENTAMENTO | UN | 119.78
18.100.0030-0 | BANCA DE MÁRMORE SINTÉTICO, MEDINDO 100X50CM, COM CUBA DO MESMO MATERIAL, EXCLUSIVE TORNEIRA, VÁLVULA E SIFÃO. FORNECIMENTO E ASSENTAMENTO | UN | 100.29
18.100.0030-A | BANCA DE MÁRMORE SINTÉTICO, MEDINDO 100X50CM, COM CUBA DO MESMO MATERIAL, EXCLUSIVE TORNEIRA, VÁLVULA E SIFÃO. FORNECIMENTO E ASSENTAMENTO | UN | 97.96
18.100.0035-0 | BANCA DE MÁRMORE SINTÉTICO, MEDINDO 150X50CM, COM CUBA DO MESMO MATERIAL, EXCLUSIVE TORNEIRA, VÁLVULA E SIFÃO. FORNECIMENTO E ASSENTAMENTO | UN | 168.8
18.100.0035-A | BANCA DE MÁRMORE SINTÉTICO, MEDINDO 150X50CM, COM CUBA DO MESMO MATERIAL, EXCLUSIVE TORNEIRA, VÁLVULA E SIFÃO. FORNECIMENTO E ASSENTAMENTO | UN | 164.13
18.100.9999-0 | FAMÍLIA 18.100BANCA DE MÁRMORE
18.100.9999-A | FAMÍLIA 18.100BANCA DE MÁRMORE
18.105.0001-0 | DOMUS ACRÍLICO, MEDINDO 1,50X1,50M, INCLUINDO NESTA MEDIDA A E COLOCAÇÃO | UN | 667.61
18.105.0001-A | DOMUS ACRÍLICO, MEDINDO 1,50X1,50M, INCLUINDO NESTA MEDIDA A E COLOCAÇÃO | UN | 667.61
18.105.9999-0 | FAMÍLIA 18.105DOMUS ACRÍLICOS
18.105.9999-A | FAMÍLIA 18.105DOMUS ACRÍLICOS
18.200.0001-0 | TABELA DE BASQUETE EM COMPENSADO NAVAL, TAMANHO OFICIAL, COM ARO E REDE. FORNECIMENTO E COLOCAÇÃO | PAR | 1196.42
18.200.0001-A | TABELA DE BASQUETE EM COMPENSADO NAVAL, TAMANHO OFICIAL, COM ARO E REDE. FORNECIMENTO E COLOCAÇÃO | PAR | 1186.68
18.200.0002-0 | POSTE PARA VOLEIBOL EM TUBO DE FERRO GALVANIZADO, COM CATRACA E BUCHAS. FORNECIMENTO | PAR | 750
18.200.0002-A | POSTE PARA VOLEIBOL EM TUBO DE FERRO GALVANIZADO, COM CATRACA E BUCHAS. FORNECIMENTO | PAR | 750
18.200.0003-0 | REDE DE VOLEIBOL OFICIAL COM CABO DE AÇO. FORNECIMENTO | UN | 130.3
18.200.0003-A | REDE DE VOLEIBOL OFICIAL COM CABO DE AÇO. FORNECIMENTO | UN | 130.3
18.200.0004-0 | TRAVE DESMONTÁVEL PARA FUTEBOL DE SALÃO, EM TUBO DE FERRO GALVANIZADO E BUCHAS. FORNECIMENTO | PAR | 1870
18.200.0004-A | TRAVE DESMONTÁVEL PARA FUTEBOL DE SALÃO, EM TUBO DE FERRO GALVANIZADO E BUCHAS. FORNECIMENTO | PAR | 1870
18.200.0005-0 | REDE DE NYLON PARA FUTEBOL DE SALÃO. FORNECIMENTO | PAR | 48.4
18.200.0005-A | REDE DE NYLON PARA FUTEBOL DE SALÃO. FORNECIMENTO | PAR | 48.4
18.200.0010-0 | APARELHO DE GINASTICA, EXECUTADO EM PECAS VERTICAIS DE MAÇARANDUBA DE 3"X6" E TUBOS DE FERRO GALVANIZADO DE 1.1/4", HORIZONTAIS EM 3 MÓDULOS, CONFORME PROJETO Nº6025/EMOP. FORNECIMENTO E COLOCAÇÃO | UN | 1511.1
18.200.0010-A | APARELHO DE GINASTICA, EXECUTADO EM PECAS VERTICAIS DE MAÇARANDUBA DE 3"X6" E TUBOS DE FERRO GALVANIZADO DE 1.1/4", HORIZONTAIS EM 3 MÓDULOS, CONFORME PROJETO Nº6025/ COLOCAÇÃO | UN | 1435.29
18.200.0015-0 | ESTRUTURA PARA BASQUETE, DE FERRO GALVANIZADO PINTADO, FIXA, COM AVANÇO LIVRE DE 1,30M, COM TABELAS DE COMPENSADO NAVAL, AROS E REDES, EXCLUSIVE FURACÃO DE PISO. FORNECIMENTO E COLOCAÇÃO | PAR | 1686.53
18.200.0015-A | ESTRUTURA PARA BASQUETE, DE FERRO GALVANIZADO PINTADO, FIXA, COM AVANÇO LIVRE DE 1,30M, COM TABELAS DE COMPENSADO NAVAL, AROS E REDES, EXCLUSIVE FURACÃO DE PISO. FORNECIMENTO E COLOCAÇÃO | PAR | 1672.82
18.200.0020-0 | BALIZA DE FUTEBOL DE CAMPO, TAMANHO OFICIAL (7,32X2.44M), EXCLUSIVE REDE, EM TUBOS DE FERRO GALVANIZADO DE 4", COM PINTURA DE BASE E 2 DEMÃOS DE ACABAMENTO. FORNECIMENTO E COLOCAÇÃO | UN | 1903.95
18.200.0020-A | BALIZA DE FUTEBOL DE CAMPO, TAMANHO OFICIAL (7,32X2.44M), EXCLUSIVE REDE, EM TUBOS DE FERRO GALVANIZADO DE 4", COM PINTURA DE BASE E 2 DEMÃOS DE ACABAMENTO. FORNECIMENTO E COLOCAÇÃO | UN | 1874.47
18.200.9999-0 | FAMÍLIA 18.200MATERIAL ESPORTIVO
18.200.9999-A | FAMÍLIA 18.200MATERIAL ESPORTIVO
18.210.0010-0 | RESERVATÓRIO TÉRMICO DE BAIXA PRESSÃO, PARA SISTEMA DE AQUECIMENTO SOLAR, COM 100L, EXCLUSIVE INSTALAÇÕES (VER ITENS 15.014.0100 A 0145) E PLACAS COLETORAS. FORNECIMENTO | UN | 1147.07
18.210.0010-A | RESERVATÓRIO TÉRMICO DE BAIXA PRESSÃO, PARA SISTEMA DE AQUECIMENTO SOLAR, COM 100L, EXCLUSIVE INSTALAÇÕES (VER ITENS 15.014.0100 A 0145) E PLACAS COLETORAS. FORNECIMENTO | UN | 1147.07
18.210.0012-0 | RESERVATÓRIO TÉRMICO DE BAIXA PRESSÃO, PARA SISTEMA DE AQUECIMENTO SOLAR, COM 200L, EXCLUSIVE INSTALAÇÕES (VER ITENS 15.014.0100 A 0145) E PLACAS COLETORAS. FORNECIMENTO | UN | 1286.16
18.210.0012-A | RESERVATÓRIO TÉRMICO DE BAIXA PRESSÃO, PARA SISTEMA DE AQUECIMENTO SOLAR, COM 200L, EXCLUSIVE INSTALAÇÕES (VER ITENS 15.014.0100 A 0145) E PLACAS COLETORAS. FORNECIMENTO | UN | 1286.16
18.210.0014-0 | RESERVATÓRIO TÉRMICO DE BAIXA PRESSÃO, PARA SISTEMA DE AQUECIMENTO SOLAR, COM 300L, EXCLUSIVE INSTALAÇÕES (VER ITENS 15.014.0100 A 0145) E PLACAS COLETORAS. FORNECIMENTO | UN | 1548.78
18.210.0014-A | RESERVATÓRIO TÉRMICO DE BAIXA PRESSÃO, PARA SISTEMA DE AQUECIMENTO SOLAR, COM 300L, EXCLUSIVE INSTALAÇÕES (VER ITENS 15.014.0100 A 0145) E PLACAS COLETORAS. FORNECIMENTO | UN | 1548.78
18.210.0016-0 | RESERVATÓRIO TÉRMICO DE BAIXA PRESSÃO, PARA SISTEMA DE AQUECIMENTO SOLAR, COM 400L, EXCLUSIVE INSTALAÇÕES (VER ITENS 15.014.0100 A 0145) E PLACAS COLETORAS. FORNECIMENTO | UN | 1633.58
18.210.0016-A | RESERVATÓRIO TÉRMICO DE BAIXA PRESSÃO, PARA SISTEMA DE AQUECIMENTO SOLAR, COM 400L, EXCLUSIVE INSTALAÇÕES (VER ITENS 15.014.0100 A 0145) E PLACAS COLETORAS. FORNECIMENTO | UN | 1633.58
18.210.0018-0 | RESERVATÓRIO TÉRMICO DE BAIXA PRESSÃO, PARA SISTEMA DE AQUECIMENTO SOLAR, COM 500L, EXCLUSIVE INSTALAÇÕES (VER ITENS 15.014.0100 A 0145) E PLACAS COLETORAS. FORNECIMENTO | UN | 1809.75
18.210.0018-A | RESERVATÓRIO TÉRMICO DE BAIXA PRESSÃO, PARA SISTEMA DE AQUECIMENTO SOLAR, COM 500L, EXCLUSIVE INSTALAÇÕES (VER ITENS 15.014.0100 A 0145) E PLACAS COLETORAS. FORNECIMENTO | UN | 1809.75
18.210.0020-0 | RESERVATÓRIO TÉRMICO DE BAIXA PRESSÃO, PARA SISTEMA DE AQUECIMENTO SOLAR, COM 600L, EXCLUSIVE INSTALAÇÕES (VER ITENS 15.014.0100 A 0145) E PLACAS COLETORAS. FORNECIMENTO | UN | 2074.63
18.210.0020-A | RESERVATÓRIO TÉRMICO DE BAIXA PRESSÃO, PARA SISTEMA DE AQUECIMENTO SOLAR, COM 600L, EXCLUSIVE INSTALAÇÕES (VER ITENS 15.014.0100 A 0145) E PLACAS COLETORAS. FORNECIMENTO | UN | 2074.63
18.210.0025-0 | RESERVATÓRIO TÉRMICO DE BAIXA PRESSÃO, PARA SISTEMA DE AQUECIMENTO SOLAR, COM 800L, EXCLUSIVE INSTALAÇÕES (VER ITENS 15.014.0100 A 0145) E PLACAS COLETORAS. FORNECIMENTO | UN | 3345.37
18.210.0025-A | RESERVATÓRIO TÉRMICO DE BAIXA PRESSÃO, PARA SISTEMA DE AQUECIMENTO SOLAR, COM 800L, EXCLUSIVE INSTALAÇÕES (VER ITENS 15.014.0100 A 0145) E PLACAS COLETORAS. FORNECIMENTO | UN | 3345.37
18.210.0030-0 | RESERVATÓRIO TÉRMICO DE BAIXA PRESSÃO, PARA SISTEMA DE AQUECIMENTO SOLAR, COM 1000L, EXCLUSIVE INSTALAÇÕES (VER ITENS 15.014.0100 A 0145) E PLACAS COLETORAS. FORNECIMENTO | UN | 4138.15
18.210.0030-A | RESERVATÓRIO TÉRMICO DE BAIXA PRESSÃO, PARA SISTEMA DE AQUECIMENTO SOLAR, COM 1000L, EXCLUSIVE INSTALAÇÕES (VER ITENS 15.014.0100 A 0145) E PLACAS COLETORAS. FORNECIMENTO | UN | 4138.15
18.210.0050-0 | RESERVATÓRIO TÉRMICO DE ALTA PRESSÃO, PARA SISTEMA DE AQUECIMENTO SOLAR, COM 100L, EXCLUSIVE INSTALAÇÕES (VER ITENS 15.014.0100 A 0145) E PLACAS COLETORAS. FORNECIMENTO | UN | 1545.88
18.210.0050-A | RESERVATÓRIO TÉRMICO DE ALTA PRESSÃO, PARA SISTEMA DE AQUECIMENTO SOLAR, COM 100L, EXCLUSIVE INSTALAÇÕES (VER ITENS 15.014.0100 A 0145) E PLACAS COLETORAS. FORNECIMENTO | UN | 1545.88
18.210.0052-0 | RESERVATÓRIO TÉRMICO DE ALTA PRESSÃO, PARA SISTEMA DE AQUECIMENTO SOLAR, COM 200L, EXCLUSIVE INSTALAÇÕES (VER ITENS 15.014.0100 E 0145) E PLACAS COLETORAS. FORNECIMENTO | UN | 1887.58
18.210.0052-A | RESERVATÓRIO TÉRMICO DE ALTA PRESSÃO, PARA SISTEMA DE AQUECIMENTO SOLAR, COM 200L, EXCLUSIVE INSTALAÇÕES (VER ITENS 15.014.0100 E 0145) E PLACAS COLETORAS. FORNECIMENTO | UN | 1887.58
18.210.0054-0 | RESERVATÓRIO TÉRMICO DE ALTA PRESSÃO, PARA SISTEMA DE AQUECIMENTO SOLAR, COM 300L, EXCLUSIVE INSTALAÇÕES (VER ITENS 15.014.0100 A 0145) E PLACAS COLETORAS. FORNECIMENTO | UN | 2245.74
18.210.0054-A | RESERVATÓRIO TÉRMICO DE ALTA PRESSÃO, PARA SISTEMA DE AQUECIMENTO SOLAR, COM 300L, EXCLUSIVE INSTALAÇÕES (VER ITENS 15.014.0100 A 0145) E PLACAS COLETORAS. FORNECIMENTO | UN | 2245.74
18.210.0056-0 | RESERVATÓRIO TÉRMICO DE ALTA PRESSÃO, PARA SISTEMA DE AQUECIMENTO SOLAR, COM 400L, EXCLUSIVE INSTALAÇÕES (VER ITENS 15.014.0100 A 145) E PLACAS COLETORAS. FORNECIMENTO | UN | 2555.49
18.210.0056-A | RESERVATÓRIO TÉRMICO DE ALTA PRESSÃO, PARA SISTEMA DE AQUECIMENTO SOLAR, COM 400L, EXCLUSIVE INSTALAÇÕES (VER ITENS 15.014.0100 A 145) E PLACAS COLETORAS. FORNECIMENTO | UN | 2555.49
18.210.0058-0 | RESERVATÓRIO TÉRMICO DE ALTA PRESSÃO, PARA SISTEMA DE AQUECIMENTO SOLAR, COM 500L, EXCLUSIVE INSTALAÇÕES (VER ITENS 15.014.0100 A 145) E PLACAS COLETORAS. FORNECIMENTO | UN | 2884.61
18.210.0058-A | RESERVATÓRIO TÉRMICO DE ALTA PRESSÃO, PARA SISTEMA DE AQUECIMENTO SOLAR, COM 500L, EXCLUSIVE INSTALAÇÕES (VER ITENS 15.014.0100 A 145) E PLACAS COLETORAS. FORNECIMENTO | UN | 2884.61
18.210.0060-0 | RESERVATÓRIO TÉRMICO DE ALTA PRESSÃO, PARA SISTEMA DE AQUECIMENTO SOLAR, COM 600L, EXCLUSIVE INSTALAÇÕES (VER ITENS 15.014.0100 A 145) E PLACAS COLETORAS. FORNECIMENTO | UN | 3305.68
18.210.0060-A | RESERVATÓRIO TÉRMICO DE ALTA PRESSÃO, PARA SISTEMA DE AQUECIMENTO SOLAR, COM 600L, EXCLUSIVE INSTALAÇÕES (VER ITENS 15.014.0100 A 145) E PLACAS COLETORAS. FORNECIMENTO | UN | 3305.68
18.210.0065-0 | RESERVATÓRIO TÉRMICO DE ALTA PRESSÃO, PARA SISTEMA DE AQUECIMENTO SOLAR, COM 800L, EXCLUSIVE INSTALAÇÕES (VER ITENS 15.014.0100 A 145) E PLACAS COLETORAS. FORNECIMENTO | UN | 4041.36
18.210.0065-A | RESERVATÓRIO TÉRMICO DE ALTA PRESSÃO, PARA SISTEMA DE AQUECIMENTO SOLAR, COM 800L, EXCLUSIVE INSTALAÇÕES (VER ITENS 15.014.0100 A 145) E PLACAS COLETORAS. FORNECIMENTO | UN | 4041.36
18.210.0070-0 | RESERVATÓRIO TÉRMICO DE ALTA PRESSÃO, PARA SISTEMA DE AQUECIMENTO SOLAR, COM 1000L, EXCLUSIVE INSTALAÇÕES (VER ITENS 15.014.0100 A 145) E PLACAS COLETORAS. FORNECIMENTO | UN | 4943.04
18.210.0070-A | RESERVATÓRIO TÉRMICO DE ALTA PRESSÃO, PARA SISTEMA DE AQUECIMENTO SOLAR, COM 1000L, EXCLUSIVE INSTALAÇÕES (VER ITENS 15.014.0100 A 145) E PLACAS COLETORAS. FORNECIMENTO | UN | 4943.04
18.210.0100-0 | PLACAS COLETORAS DE ENERGIA SOLAR HORIZONTAL, MEDINDO 1X2M, EXCLUSIVE INSTALAÇÕES (VER ITENS 15.014.0100 A 0145) E RESERVATÓRIOS. FORNECIMENTO | UN | 846.55
18.210.0100-A | PLACAS COLETORAS DE ENERGIA SOLAR HORIZONTAL, MEDINDO 1X2M, EXCLUSIVE INSTALAÇÕES (VER ITENS 15.014.0100 A 0145) E RESERVATÓRIOS. FORNECIMENTO | UN | 846.55
18.210.0110-0 | PLACAS COLETORAS DE ENERGIA SOLAR HORIZONTAL, MEDINDO 1X1M, EXCLUSIVE INSTALAÇÕES (VER ITENS 15.014.0100 A 0145) E RESERVATÓRIOS. FORNECIMENTO | UN | 398.72
18.210.0110-A | PLACAS COLETORAS DE ENERGIA SOLAR HORIZONTAL, MEDINDO 1X1M, EXCLUSIVE INSTALAÇÕES (VER ITENS 15.014.0100 A 0145) E RESERVATÓRIOS. FORNECIMENTO | UN | 398.72
18.210.0115-0 | PLACAS COLETORAS DE ENERGIA SOLAR VERTICAL, MEDINDO 1X2M, EXCLUSIVE INSTALAÇÕES (VER ITENS 15.014.0100 A 0145) E RESERVATÓRIOS. FORNECIMENTO | UN | 645.49
18.210.0115-A | PLACAS COLETORAS DE ENERGIA SOLAR VERTICAL, MEDINDO 1X2M, EXCLUSIVE INSTALAÇÕES (VER ITENS 15.014.0100 A 0145) E RESERVATÓRIOS. FORNECIMENTO | UN | 645.49
18.210.9999-0 | FAMÍLIA 18.210AQUECIMENTO SOLAR
18.210.9999-A | FAMÍLIA 18.210AQUECIMENTO SOLAR
18.213.9999-0 | ÍNDICE DA FAMÍLIA
18.213.9999-A | ÍNDICE DA FAMÍLIA
18.250.0046-0 | REATOR ELETRÔNICO DE ALTO FATOR DE POTENCIA (AFP>=0,92)PARA LÂMPADA FLUORESCENTE 1X16W, BIVOLT,127/220V.FORNECIMENTO E COLOCAÇÃO | UN | 21.06
18.250.0046-A | REATOR ELETRÔNICO DE ALTO FATOR DE POTENCIA (AFP>=0,92)PARA LÂMPADA FLUORESCENTE 1X16W, BIVOLT,127/220V.FORNECIMENTO E COLOCAÇÃO | UN | 19.7
18.250.0047-0 | REATOR ELETRÔNICO DE ALTO FATOR DE POTENCIA (AFP>=0,92)PARA LÂMPADA FLUORESCENTE 2X16W, BIVOLT,127/220V.FORNECIMENTO E COLOCAÇÃO | UN | 22.04
18.250.0047-A | REATOR ELETRÔNICO DE ALTO FATOR DE POTENCIA (AFP>=0,92)PARA LÂMPADA FLUORESCENTE 2X16W, BIVOLT,127/220V.FORNECIMENTO E COLOCAÇÃO | UN | 20.68
18.250.0048-0 | REATOR ELETRÔNICO DE ALTO FATOR DE POTENCIA (AFP>=0,92)PARA LÂMPADA FLUORESCENTE 1X18W, BIVOLT,127/220V.FORNECIMENTO E COLOCAÇÃO | UN | 22.05
18.250.0048-A | REATOR ELETRÔNICO DE ALTO FATOR DE POTENCIA (AFP>=0,92)PARA LÂMPADA FLUORESCENTE 1X18W, BIVOLT,127/220V.FORNECIMENTO E COLOCAÇÃO | UN | 20.69
18.250.0049-0 | REATOR ELETRÔNICO DE ALTO FATOR DE POTENCIA (AFP>=0,92)PARA LÂMPADA FLUORESCENTE 2X18W, BIVOLT,127/220V.FORNECIMENTO E COLOCAÇÃO | UN | 22.78
18.250.0049-A | REATOR ELETRÔNICO DE ALTO FATOR DE POTENCIA (AFP>=0,92)PARA LÂMPADA FLUORESCENTE 2X18W, BIVOLT,127/220V.FORNECIMENTO E COLOCAÇÃO | UN | 21.42
18.250.0050-0 | REATOR ELETRÔNICO DE ALTO FATOR DE POTENCIA (AFP>=0,92)PARA LÂMPADA FLUORESCENTE 1X20W, BIVOLT,127/220V.FORNECIMENTO E COLOCAÇÃO | UN | 22.28
18.250.0050-A | REATOR ELETRÔNICO DE ALTO FATOR DE POTENCIA (AFP>=0,92)PARA LÂMPADA FLUORESCENTE 1X20W, BIVOLT,127/220V.FORNECIMENTO E COLOCAÇÃO | UN | 20.92
18.250.0051-0 | REATOR ELETRÔNICO DE ALTO FATOR DE POTENCIA (AFP>=0,92)PARA LÂMPADA FLUORESCENTE 2X20W, BIVOLT,127/220V.FORNECIMENTO E COLOCAÇÃO | UN | 25.76
18.250.0051-A | REATOR ELETRÔNICO DE ALTO FATOR DE POTENCIA (AFP>=0,92)PARA LÂMPADA FLUORESCENTE 2X20W, BIVOLT,127/220V.FORNECIMENTO E COLOCAÇÃO | UN | 24.4
18.250.0052-0 | REATOR ELETRÔNICO DE ALTO FATOR DE POTENCIA (AFP>=0,92)PARA LÂMPADA FLUORESCENTE 1X32W, BIVOLT,127/220V.FORNECIMENTO E COLOCAÇÃO | UN | 22.44
18.250.0052-A | REATOR ELETRÔNICO DE ALTO FATOR DE POTENCIA (AFP>=0,92)PARA LÂMPADA FLUORESCENTE 1X32W, BIVOLT,127/220V.FORNECIMENTO E COLOCAÇÃO | UN | 21.08
18.250.0053-0 | REATOR ELETRÔNICO DE ALTO FATOR DE POTENCIA (AFP>=0,92)PARA LÂMPADA FLUORESCENTE 2X32W, BIVOLT,127/220V.FORNECIMENTO E COLOCAÇÃO | UN | 27.3
18.250.0053-A | REATOR ELETRÔNICO DE ALTO FATOR DE POTENCIA (AFP>=0,92)PARA LÂMPADA FLUORESCENTE 2X32W, BIVOLT,127/220V.FORNECIMENTO E COLOCAÇÃO | UN | 25.94
18.250.0054-0 | REATOR ELETRÔNICO DE ALTO FATOR DE POTENCIA (AFP>=0,92)PARA LÂMPADA FLUORESCENTE 1X36W, BIVOLT,127/220V.FORNECIMENTO E COLOCAÇÃO | UN | 24.05
18.250.0054-A | REATOR ELETRÔNICO DE ALTO FATOR DE POTENCIA (AFP>=0,92)PARA LÂMPADA FLUORESCENTE 1X36W, BIVOLT,127/220V.FORNECIMENTO E COLOCAÇÃO | UN | 22.69
18.250.0055-0 | REATOR ELETRÔNICO DE ALTO FATOR DE POTENCIA (AFP>=0,92)PARA LÂMPADA FLUORESCENTE 2X36W, BIVOLT,127/220V.FORNECIMENTO E COLOCAÇÃO | UN | 28.53
18.250.0055-A | REATOR ELETRÔNICO DE ALTO FATOR DE POTENCIA (AFP>=0,92)PARA LÂMPADA FLUORESCENTE 2X36W, BIVOLT,127/220V.FORNECIMENTO E COLOCAÇÃO | UN | 27.17
18.250.0056-0 | REATOR ELETRÔNICO DE ALTO FATOR DE POTENCIA (AFP>=0,92)PARA LÂMPADA FLUORESCENTE 1X40W, BIVOLT,127/220V.FORNECIMENTO E COLOCAÇÃO | UN | 24.32
18.250.0056-A | REATOR ELETRÔNICO DE ALTO FATOR DE POTENCIA (AFP>=0,92)PARA LÂMPADA FLUORESCENTE 1X40W, BIVOLT,127/220V.FORNECIMENTO E COLOCAÇÃO | UN | 22.96
18.250.0057-0 | REATOR ELETRÔNICO DE ALTO FATOR DE POTENCIA (AFP>=0,92)PARA LÂMPADA FLUORESCENTE 2X40W, BIVOLT,127/220V.FORNECIMENTO E COLOCAÇÃO | UN | 29.66
18.250.0057-A | REATOR ELETRÔNICO DE ALTO FATOR DE POTENCIA (AFP>=0,92)PARA LÂMPADA FLUORESCENTE 2X40W, BIVOLT,127/220V.FORNECIMENTO E COLOCAÇÃO | UN | 28.3
18.250.0058-0 | REATOR PARA LÂMPADA DE VAPOR METÁLICO DE 150W,220V, PARA USO EXTERNO. FORNECIMENTO E COLOCAÇÃO | UN | 52.14
18.250.0058-A | REATOR PARA LÂMPADA DE VAPOR METÁLICO DE 150W,220V, PARA USO EXTERNO. FORNECIMENTO E COLOCAÇÃO | UN | 50.78
18.250.0060-0 | REATOR PARA LÂMPADA DE VAPOR METÁLICO DE 200W,220V, PARA USO EXTERNO. FORNECIMENTO E COLOCAÇÃO | UN | 81.62
18.250.0060-A | REATOR PARA LÂMPADA DE VAPOR METÁLICO DE 200W,220V, PARA USO EXTERNO. FORNECIMENTO E COLOCAÇÃO | UN | 80.26
18.250.0070-0 | REATOR PARA LÂMPADA DE VAPOR METÁLICO DE 250W,220V, PARA USO EXTERNO. FORNECIMENTO E COLOCAÇÃO | UN | 60.57
18.250.0070-A | REATOR PARA LÂMPADA DE VAPOR METÁLICO DE 250W,220V, PARA USO EXTERNO. FORNECIMENTO E COLOCAÇÃO | UN | 59.21
18.250.0075-0 | REATOR PARA LÂMPADA DE VAPOR METÁLICO DE 400W,220V, PARA USO EXTERNO. FORNECIMENTO E COLOCAÇÃO | UN | 69.71
18.250.0075-A | REATOR PARA LÂMPADA DE VAPOR METÁLICO DE 400W,220V, PARA USO EXTERNO. FORNECIMENTO E COLOCAÇÃO | UN | 68.35
18.250.0080-0 | REATOR PARA LÂMPADA DE VAPOR SÓDIO DE 400W,220V.FORNECIMENTOE COLOCAÇÃO | UN | 74.18
18.250.0080-A | REATOR PARA LÂMPADA DE VAPOR SÓDIO DE 400W,220V.FORNECIMENTOE COLOCAÇÃO | UN | 72.82
18.250.9999-0 | ÍNDICE DA FAMÍLIA
18.250.9999-A | ÍNDICE DA FAMÍLIA
18.260.0040-0 | BRAÇO PARA ILUMINAÇÃO DE RUAS, EM TUBO DE AÇO GALVANIZADO COM DIÂMETRO DE=25,4MM, PARA FIXAÇÃO EM POSTE OU PAREDE, PROJEÇÃO HORIZONTAL=1000MM, PROJEÇÃO VERTICAL=370MM. FORNECIMENTO E COLOCAÇÃO | UN | 85.86
18.260.0040-A | BRAÇO PARA ILUMINAÇÃO DE RUAS, EM TUBO DE AÇO GALVANIZADO COM DIÂMETRO DE=25,4MM, PARA FIXAÇÃO EM POSTE OU PAREDE, PROJEÇÃO HORIZONTAL=1000MM, PROJEÇÃO VERTICAL=370MM. FORNECIMENTO E COLOCAÇÃO | UN | 78.87
18.260.0045-0 | BRAÇO PARA ILUMINAÇÃO DE RUAS, EM TUBO DE AÇO GALVANIZADO COM DIÂMETRO DE=48,2MM, PARA FIXAÇÃO EM POSTE OU PAREDE, PROJEÇÃO HORIZONTAL=2500MM, PROJEÇÃO VERTICAL=1660MM. FORNECIMENTO E COLOCAÇÃO | UN | 199
18.260.0045-A | BRAÇO PARA ILUMINAÇÃO DE RUAS, EM TUBO DE AÇO GALVANIZADO COM DIÂMETRO DE=48,2MM, PARA FIXAÇÃO EM POSTE OU PAREDE, PROJEÇÃO HORIZONTAL=2500MM, PROJEÇÃO VERTICAL=1660MM. FORNECIMENTO E COLOCAÇÃO | UN | 192.01
18.260.0046-0 | BRAÇO PARA ILUMINAÇÃO DE RUAS, EM TUBO DE AÇO GALVANIZADO COM DIÂMETRO DE=60,3MM, PARA FIXAÇÃO EM POSTE OU PAREDE, PROJEÇÃO HORIZONTAL=2530MM, PROJEÇÃO VERTICAL=2180MM. FORNECIMENTO E COLOCAÇÃO | UN | 210.11
18.260.0046-A | BRAÇO PARA ILUMINAÇÃO DE RUAS, EM TUBO DE AÇO GALVANIZADO COM DIÂMETRO DE=60,3MM, PARA FIXAÇÃO EM POSTE OU PAREDE, PROJEÇÃO HORIZONTAL=2530MM, PROJEÇÃO VERTICAL=2180MM. FORNECIMENTO E COLOCAÇÃO | UN | 203.12
18.260.0050-0 | ABRAÇADEIRA DE FIXAÇÃO DE BRAÇOS DE LUMINÁRIAS DE 4".FORNECIMENTO E COLOCAÇÃO | UN | 42.26
18.260.0050-A | ABRAÇADEIRA DE FIXAÇÃO DE BRAÇOS DE LUMINÁRIAS DE 4".FORNECIMENTO E COLOCAÇÃO | UN | 39.56
18.260.0065-0 | SUPORTE PARA LÂMPADA FLUORESCENTE. FORNECIMENTO E COLOCAÇÃO | UN | 3.59
18.260.0065-A | SUPORTE PARA LÂMPADA FLUORESCENTE. FORNECIMENTO E COLOCAÇÃO | UN | 3.31
18.260.0070-0 | RELE FOTOELÉTRICO, PARA COMANDO DE ILUMINAÇÃO EXTERNA, NA TENSÃO DE 220V E CARGA MÁXIMA DE 1.000W.FORNECIMENTO E COLOCAÇÃO | UN | 36.28
18.260.0070-A | RELE FOTOELÉTRICO, PARA COMANDO DE ILUMINAÇÃO EXTERNA, NA TENSÃO DE 220V E CARGA MÁXIMA DE 1.000W.FORNECIMENTO E COLOCAÇÃO | UN | 34.65
18.260.9999-0 | ÍNDICE DA FAMÍLIA
18.260.9999-A | ÍNDICE DA FAMÍLIA
18.265.0001-0 | RETIRADA E RECOLOCAÇÃO DE APARELHOS DE ILUMINAÇÃO, INCLUSIVE LÂMPADA | UN | 27.99
18.265.0001-A | RETIRADA E RECOLOCAÇÃO DE APARELHOS DE ILUMINAÇÃO, INCLUSIVE LÂMPADA | UN | 24.25
18.265.9999-0 | FAMÍLIA 18.265
18.265.9999-A | FAMÍLIA 18.265
18.270.0010-0 | RECARGA PARA EXTINTOR DE INCÊNDIO TIPO AGUA PRESSURIZADA, DE10L | UN | 38
18.270.0010-A | RECARGA PARA EXTINTOR DE INCÊNDIO TIPO AGUA PRESSURIZADA, DE10L | UN | 38
18.270.0015-0 | RECARGA PARA EXTINTOR DE INCÊNDIO TIPO PÓ QUÍMICO, DE 1KG | UN
18.270.0015-A | RECARGA PARA EXTINTOR DE INCÊNDIO TIPO PÓ QUÍMICO, DE 1KG | UN
18.270.0020-0 | RECARGA PARA EXTINTOR DE INCÊNDIO, PÓ QUÍMICO, DE 4KG | UN | 38
18.270.0020-A | RECARGA PARA EXTINTOR DE INCÊNDIO, PÓ QUÍMICO, DE 4KG | UN | 38
18.270.0025-0 | RECARGA PARA EXTINTOR DE INCÊNDIO, PÓ QUÍMICO, DE 6KG | UN | 42
18.270.0025-A | RECARGA PARA EXTINTOR DE INCÊNDIO, PÓ QUÍMICO, DE 6KG | UN | 42
18.270.0030-0 | RECARGA PARA EXTINTOR DE INCÊNDIO, GÁS CARBÔNICO, DE 4KG | UN | 40
18.270.0030-A | RECARGA PARA EXTINTOR DE INCÊNDIO, GÁS CARBÔNICO, DE 4KG | UN | 40
18.270.0035-0 | RECARGA PARA EXTINTOR DE INCÊNDIO, GÁS CARBÔNICO, DE 6KG | UN | 45
18.270.0035-A | RECARGA PARA EXTINTOR DE INCÊNDIO, GÁS CARBÔNICO, DE 6KG | UN | 45
18.270.9999-0 | ÍNDICE DA FAMÍLIA
18.270.9999-A | ÍNDICE DA FAMÍLIA
18.500.9999-0 | FAMÍLIA 18.500MOVEIS P/ ESCRITÓRIO
18.500.9999-A | FAMÍLIA 18.500MOVEIS P/ ESCRITÓRIO
19.000.9999-0 | ÍNDICE 19.000. ALUGUEL DE EQUIPAMENTOS
19.000.9999-A | ÍNDICE 19.000. ALUGUEL DE EQUIPAMENTOS
19.001.0001-2 | CAMINHÃO COM CARROCERIA FIXA, NO TOCO, CAPACIDADE DE 3,5T, EXCLUSIVE DEPRECIAÇÃO, SEGURO E MOTORISTA | H | 49.38
19.001.0001-C | CAMINHÃO COM CARROCERIA FIXA, NO TOCO, CAPACIDADE DE 3,5T, EXCLUSIVE DEPRECIAÇÃO, SEGURO E MOTORISTA | H | 49.38
19.001.0004-2 | CAMINHÃO COM CARROCERIA FIXA, NO TOCO, CAPACIDADE DE 7,5T, EXCLUSIVE DEPRECIAÇÃO, SEGURO E MOTORISTA | H | 63.28
19.001.0004-C | CAMINHÃO COM CARROCERIA FIXA, NO TOCO, CAPACIDADE DE 7,5T, EXCLUSIVE DEPRECIAÇÃO, SEGURO E MOTORISTA | H | 63.28
19.001.0012-2 | CAMINHÃO BASCULANTE, NO TOCO, DE 5,00M3, EXCLUSIVE DEPRECIAÇÃO, SEGURO E MOTORISTA | H | 64.77
19.001.0012-C | CAMINHÃO BASCULANTE, NO TOCO, DE 5,00M3, EXCLUSIVE DEPRECIAÇÃO, SEGURO E MOTORISTA | H | 64.77
19.001.0038-2 | CAMIONETE PICK-UP, COM CABINE SIMPLES E CAÇAMBA, TIPO LEVE, MOTOR BICOMBUSTÍVEL (GASOLINA E ÁLCOOL) DE 1,6 LITROS, EXCLUSIVE DEPRECIAÇÃO, SEGURO E MOTORISTA | H | 36.43
19.001.0038-C | CAMIONETE PICK-UP, COM CABINE SIMPLES E CAÇAMBA, TIPO LEVE, MOTOR BICOMBUSTÍVEL (GASOLINA E ÁLCOOL) DE 1,6 LITROS, EXCLUSIVE DEPRECIAÇÃO, SEGURO E MOTORISTA | H | 36.43
19.001.0043-2 | VEICULO DE PASSEIO,4 PORTAS,5 PASSAGEIROS, MOTOR BICOMBUSTÍVEL (ÁLCOOL E GASOLINA) 1.6, EXCLUSIVE DEPRECIAÇÃO, SEGURO E MOTORISTA | H | 43.19
19.001.0043-C | VEICULO DE PASSEIO,4 PORTAS,5 PASSAGEIROS, MOTOR BICOMBUSTÍVEL (ÁLCOOL E GASOLINA) 1.6, EXCLUSIVE DEPRECIAÇÃO, SEGURO E MOTORISTA | H | 43.19
19.001.9999-0 | FAMÍLIA 19.001
19.001.9999-A | FAMÍLIA 19.001
19.004.0001-2 | CAMINHÃO COM CARROCERIA FIXA, NO TOCO, CAPACIDADE DE 3,5T, INCLUSIVE MOTORISTA | H | 76.98
19.004.0001-3 | CAMINHÃO COM CARROCERIA FIXA, NO TOCO, CAPACIDADE DE 3,5T, INCLUSIVE MOTORISTA | H | 32.66
19.004.0001-4 | CAMINHÃO COM CARROCERIA FIXA, NO TOCO, CAPACIDADE DE 3,5T, INCLUSIVE MOTORISTA | H | 27.37
19.004.0001-C | CAMINHÃO COM CARROCERIA FIXA, NO TOCO, CAPACIDADE DE 3,5T, INCLUSIVE MOTORISTA | H | 74.34
19.004.0001-D | CAMINHÃO COM CARROCERIA FIXA, NO TOCO, CAPACIDADE DE 3,5T, INCLUSIVE MOTORISTA | H | 30.02
19.004.0001-E | CAMINHÃO COM CARROCERIA FIXA, NO TOCO, CAPACIDADE DE 3,5T, INCLUSIVE MOTORISTA | H | 24.73
19.004.0004-2 | CAMINHÃO COM CARROCERIA FIXA, NO TOCO, CAPACIDADE DE 7,5T, INCLUSIVE MOTORISTA | H | 96.49
19.004.0004-3 | CAMINHÃO COM CARROCERIA FIXA, NO TOCO, CAPACIDADE DE 7,5T, INCLUSIVE MOTORISTA | H | 39.76
19.004.0004-4 | CAMINHÃO COM CARROCERIA FIXA, NO TOCO, CAPACIDADE DE 7,5T, INCLUSIVE MOTORISTA | H | 32.84
19.004.0004-C | CAMINHÃO COM CARROCERIA FIXA, NO TOCO, CAPACIDADE DE 7,5T, INCLUSIVE MOTORISTA | H | 93.85
19.004.0004-D | CAMINHÃO COM CARROCERIA FIXA, NO TOCO, CAPACIDADE DE 7,5T, INCLUSIVE MOTORISTA | H | 37.12
19.004.0004-E | CAMINHÃO COM CARROCERIA FIXA, NO TOCO, CAPACIDADE DE 7,5T, INCLUSIVE MOTORISTA | H | 30.2
19.004.0006-2 | CAMINHÃO COM CARROCERIA FIXA, TRUCADO, CAPACIDADE DE 12T, INCLUSIVE MOTORISTA | H | 131.45
19.004.0006-3 | CAMINHÃO COM CARROCERIA FIXA, TRUCADO, CAPACIDADE DE 12T, INCLUSIVE MOTORISTA | H | 49.91
19.004.0006-4 | CAMINHÃO COM CARROCERIA FIXA, TRUCADO, CAPACIDADE DE 12T, INCLUSIVE MOTORISTA | H | 40.34
19.004.0006-C | CAMINHÃO COM CARROCERIA FIXA, TRUCADO, CAPACIDADE DE 12T, INCLUSIVE MOTORISTA | H | 128.81
19.004.0006-D | CAMINHÃO COM CARROCERIA FIXA, TRUCADO, CAPACIDADE DE 12T, INCLUSIVE MOTORISTA | H | 47.27
19.004.0006-E | CAMINHÃO COM CARROCERIA FIXA, TRUCADO, CAPACIDADE DE 12T, INCLUSIVE MOTORISTA | H | 37.7
19.004.0010-2 | CAMINHÃO BASCULANTE, NO TOCO, CAPACIDADE DE 4,00M3, INCLUSIVE MOTORISTA | H | 81.26
19.004.0010-3 | CAMINHÃO BASCULANTE, NO TOCO, CAPACIDADE DE 4,00M3, INCLUSIVE MOTORISTA | H | 34.75
19.004.0010-4 | CAMINHÃO BASCULANTE, NO TOCO, CAPACIDADE DE 4,00M3, INCLUSIVE MOTORISTA | H | 28.89
19.004.0010-C | CAMINHÃO BASCULANTE, NO TOCO, CAPACIDADE DE 4,00M3, INCLUSIVE MOTORISTA | H | 78.62
19.004.0010-D | CAMINHÃO BASCULANTE, NO TOCO, CAPACIDADE DE 4,00M3, INCLUSIVE MOTORISTA | H | 32.11
19.004.0010-E | CAMINHÃO BASCULANTE, NO TOCO, CAPACIDADE DE 4,00M3, INCLUSIVE MOTORISTA | H | 26.25
19.004.0012-2 | CAMINHÃO BASCULANTE, NO TOCO, CAPACIDADE DE 5,00M3, INCLUSIVE MOTORISTA | H | 98.29
19.004.0012-3 | CAMINHÃO BASCULANTE, NO TOCO, CAPACIDADE DE 5,00M3, INCLUSIVE MOTORISTA | H | 40.41
19.004.0012-4 | CAMINHÃO BASCULANTE, NO TOCO, CAPACIDADE DE 5,00M3, INCLUSIVE MOTORISTA | H | 33.02
19.004.0012-C | CAMINHÃO BASCULANTE, NO TOCO, CAPACIDADE DE 5,00M3, INCLUSIVE MOTORISTA | H | 95.65
19.004.0012-D | CAMINHÃO BASCULANTE, NO TOCO, CAPACIDADE DE 5,00M3, INCLUSIVE MOTORISTA | H | 37.77
19.004.0012-E | CAMINHÃO BASCULANTE, NO TOCO, CAPACIDADE DE 5,00M3, INCLUSIVE MOTORISTA | H | 30.38
19.004.0013-2 | CAMINHÃO BASCULANTE, NO TOCO, CAPACIDADE DE 7,00M3, INCLUSIVE MOTORISTA | H | 105.07
19.004.0013-3 | CAMINHÃO BASCULANTE, NO TOCO, CAPACIDADE DE 7,00M3, INCLUSIVE MOTORISTA | H | 41.37
19.004.0013-4 | CAMINHÃO BASCULANTE, NO TOCO, CAPACIDADE DE 7,00M3, INCLUSIVE MOTORISTA | H | 33.31
19.004.0013-C | CAMINHÃO BASCULANTE, NO TOCO, CAPACIDADE DE 7,00M3, INCLUSIVE MOTORISTA | H | 102.43
19.004.0013-D | CAMINHÃO BASCULANTE, NO TOCO, CAPACIDADE DE 7,00M3, INCLUSIVE MOTORISTA | H | 38.73
19.004.0013-E | CAMINHÃO BASCULANTE, NO TOCO, CAPACIDADE DE 7,00M3, INCLUSIVE MOTORISTA | H | 30.67
19.004.0014-2 | CAMINHÃO BASCULANTE, NO TOCO, CAPACIDADE DE 10,00M3, INCLUSIVE MOTORISTA | H | 127.64
19.004.0014-3 | CAMINHÃO BASCULANTE, NO TOCO, CAPACIDADE DE 10,00M3, INCLUSIVE MOTORISTA | H | 48.59
19.004.0014-4 | CAMINHÃO BASCULANTE, NO TOCO, CAPACIDADE DE 10,00M3, INCLUSIVE MOTORISTA | H | 38.65
19.004.0014-C | CAMINHÃO BASCULANTE, NO TOCO, CAPACIDADE DE 10,00M3, INCLUSIVE MOTORISTA | H | 125
19.004.0014-D | CAMINHÃO BASCULANTE, NO TOCO, CAPACIDADE DE 10,00M3, INCLUSIVE MOTORISTA | H | 45.95
19.004.0014-E | CAMINHÃO BASCULANTE, NO TOCO, CAPACIDADE DE 10,00M3, INCLUSIVE MOTORISTA | H | 36.01
19.004.0015-2 | CAMINHÃO BASCULANTE DO TIPO PESADO (FORA DE ESTRADA), CAPACIDADE RASA DE 11,00M3, INCLUSIVE MOTORISTA | H | 261.14
19.004.0015-3 | CAMINHÃO BASCULANTE DO TIPO PESADO (FORA DE ESTRADA), CAPACIDADE RASA DE 11,00M3, INCLUSIVE MOTORISTA | H | 105.65
19.004.0015-4 | CAMINHÃO BASCULANTE DO TIPO PESADO (FORA DE ESTRADA), CAPACIDADE RASA DE 11,00M3, INCLUSIVE MOTORISTA | H | 85.82
19.004.0015-C | CAMINHÃO BASCULANTE DO TIPO PESADO (FORA DE ESTRADA), CAPACIDADE RASA DE 11,00M3, INCLUSIVE MOTORISTA | H | 258.5
19.004.0015-D | CAMINHÃO BASCULANTE DO TIPO PESADO (FORA DE ESTRADA), CAPACIDADE RASA DE 11,00M3, INCLUSIVE MOTORISTA | H | 103.01
19.004.0015-E | CAMINHÃO BASCULANTE DO TIPO PESADO (FORA DE ESTRADA), CAPACIDADE RASA DE 11,00M3, INCLUSIVE MOTORISTA | H | 83.18
19.004.0016-2 | CAMINHÃO BASCULANTE DO TIPO MÉDIO-PESADO, TRUCADO, CAPACIDADE DE 12,00M3, INCLUSIVE MOTORISTA | H | 136.23
19.004.0016-3 | CAMINHÃO BASCULANTE DO TIPO MÉDIO-PESADO, TRUCADO, CAPACIDADE DE 12,00M3, INCLUSIVE MOTORISTA | H | 57.48
19.004.0016-4 | CAMINHÃO BASCULANTE DO TIPO MÉDIO-PESADO, TRUCADO, CAPACIDADE DE 12,00M3, INCLUSIVE MOTORISTA | H | 46.81
19.004.0016-C | CAMINHÃO BASCULANTE DO TIPO MÉDIO-PESADO, TRUCADO, CAPACIDADE DE 12,00M3, INCLUSIVE MOTORISTA | H | 133.59
19.004.0016-D | CAMINHÃO BASCULANTE DO TIPO MÉDIO-PESADO, TRUCADO, CAPACIDADE DE 12,00M3, INCLUSIVE MOTORISTA | H | 54.84
19.004.0016-E | CAMINHÃO BASCULANTE DO TIPO MÉDIO-PESADO, TRUCADO, CAPACIDADE DE 12,00M3, INCLUSIVE MOTORISTA | H | 44.17
19.004.0020-2 | CAMINHÃO TANQUE, CAPACIDADE DE 6.000L, INCLUSIVE MOTORISTA | H | 96.42
19.004.0020-3 | CAMINHÃO TANQUE, CAPACIDADE DE 6.000L, INCLUSIVE MOTORISTA | H | 39.44
19.004.0020-4 | CAMINHÃO TANQUE, CAPACIDADE DE 6.000L, INCLUSIVE MOTORISTA | H | 32.24
19.004.0020-C | CAMINHÃO TANQUE, CAPACIDADE DE 6.000L, INCLUSIVE MOTORISTA | H | 93.78
19.004.0020-D | CAMINHÃO TANQUE, CAPACIDADE DE 6.000L, INCLUSIVE MOTORISTA | H | 36.8
19.004.0020-E | CAMINHÃO TANQUE, CAPACIDADE DE 6.000L, INCLUSIVE MOTORISTA | H | 29.6
19.004.0021-2 | CAMINHÃO TANQUE, CAPACIDADE DE 10.000L, INCLUSIVE MOTORISTA | H | 112.7
19.004.0021-3 | CAMINHÃO TANQUE, CAPACIDADE DE 10.000L, INCLUSIVE MOTORISTA | H | 49.82
19.004.0021-4 | CAMINHÃO TANQUE, CAPACIDADE DE 10.000L, INCLUSIVE MOTORISTA | H | 41.11
19.004.0021-C | CAMINHÃO TANQUE, CAPACIDADE DE 10.000L, INCLUSIVE MOTORISTA | H | 110.06
19.004.0021-D | CAMINHÃO TANQUE, CAPACIDADE DE 10.000L, INCLUSIVE MOTORISTA | H | 47.18
19.004.0021-E | CAMINHÃO TANQUE, CAPACIDADE DE 10.000L, INCLUSIVE MOTORISTA | H | 38.47
19.004.0022-2 | CAMINHÃO TANQUE, CAPACIDADE DE 15.000L, INCLUSIVE MOTORISTA | H | 123.16
19.004.0022-3 | CAMINHÃO TANQUE, CAPACIDADE DE 15.000L, INCLUSIVE MOTORISTA | H | 49.86
19.004.0022-4 | CAMINHÃO TANQUE, CAPACIDADE DE 15.000L, INCLUSIVE MOTORISTA | H | 41.14
19.004.0022-C | CAMINHÃO TANQUE, CAPACIDADE DE 15.000L, INCLUSIVE MOTORISTA | H | 120.52
19.004.0022-D | CAMINHÃO TANQUE, CAPACIDADE DE 15.000L, INCLUSIVE MOTORISTA | H | 47.22
19.004.0022-E | CAMINHÃO TANQUE, CAPACIDADE DE 15.000L, INCLUSIVE MOTORISTA | H | 38.5
19.004.0023-2 | CAMINHÃO TANQUE, CAPACIDADE DE 20.000L, INCLUSIVE MOTORISTA | H | 153.92
19.004.0023-3 | CAMINHÃO TANQUE, CAPACIDADE DE 20.000L, INCLUSIVE MOTORISTA | H | 53.05
19.004.0023-4 | CAMINHÃO TANQUE, CAPACIDADE DE 20.000L, INCLUSIVE MOTORISTA | H | 41.26
19.004.0023-C | CAMINHÃO TANQUE, CAPACIDADE DE 20.000L, INCLUSIVE MOTORISTA | H | 151.28
19.004.0023-D | CAMINHÃO TANQUE, CAPACIDADE DE 20.000L, INCLUSIVE MOTORISTA | H | 50.41
19.004.0023-E | CAMINHÃO TANQUE, CAPACIDADE DE 20.000L, INCLUSIVE MOTORISTA | H | 38.62
19.004.0024-2 | CAMINHÃO TANQUE, CAPACIDADE DE 30.000L, INCLUSIVE MOTORISTA | H | 226.94
19.004.0024-3 | CAMINHÃO TANQUE, CAPACIDADE DE 30.000L, INCLUSIVE MOTORISTA | H | 72.25
19.004.0024-4 | CAMINHÃO TANQUE, CAPACIDADE DE 30.000L, INCLUSIVE MOTORISTA | H | 62.74
19.004.0024-C | CAMINHÃO TANQUE, CAPACIDADE DE 30.000L, INCLUSIVE MOTORISTA | H | 224.3
19.004.0024-D | CAMINHÃO TANQUE, CAPACIDADE DE 30.000L, INCLUSIVE MOTORISTA | H | 69.61
19.004.0024-E | CAMINHÃO TANQUE, CAPACIDADE DE 30.000L, INCLUSIVE MOTORISTA | H | 60.1
19.004.0025-2 | CAMINHÃO BETONEIRA, CAPACIDADE DE 5,00M3, INCLUSIVE MOTORISTA | H | 137.95
19.004.0025-3 | CAMINHÃO BETONEIRA, CAPACIDADE DE 5,00M3, INCLUSIVE MOTORISTA | H | 53.75
19.004.0025-4 | CAMINHÃO BETONEIRA, CAPACIDADE DE 5,00M3, INCLUSIVE MOTORISTA | H | 43.41
19.004.0025-C | CAMINHÃO BETONEIRA, CAPACIDADE DE 5,00M3, INCLUSIVE MOTORISTA | H | 135.31
19.004.0025-D | CAMINHÃO BETONEIRA, CAPACIDADE DE 5,00M3, INCLUSIVE MOTORISTA | H | 51.11
19.004.0025-E | CAMINHÃO BETONEIRA, CAPACIDADE DE 5,00M3, INCLUSIVE MOTORISTA | H | 40.77
19.004.0026-2 | CAMINHÃO BETONEIRA, CAPACIDADE DE 7,00M3, INCLUSIVE MOTORISTA | H | 144.66
19.004.0026-3 | CAMINHÃO BETONEIRA, CAPACIDADE DE 7,00M3, INCLUSIVE MOTORISTA | H | 55.03
19.004.0026-4 | CAMINHÃO BETONEIRA, CAPACIDADE DE 7,00M3, INCLUSIVE MOTORISTA | H | 43.72
19.004.0026-C | CAMINHÃO BETONEIRA, CAPACIDADE DE 7,00M3, INCLUSIVE MOTORISTA | H | 142.02
19.004.0026-D | CAMINHÃO BETONEIRA, CAPACIDADE DE 7,00M3, INCLUSIVE MOTORISTA | H | 52.39
19.004.0026-E | CAMINHÃO BETONEIRA, CAPACIDADE DE 7,00M3, INCLUSIVE MOTORISTA | H | 41.08
19.004.0030-2 | CARRETA PARA TRANSPORTE PESADO, CAPACIDADE PARA CARGA ÚTIL DE60/80T, INCLUSIVE MOTORISTA | H | 237.68
19.004.0030-3 | CARRETA PARA TRANSPORTE PESADO, CAPACIDADE PARA CARGA ÚTIL DE60/80T, INCLUSIVE MOTORISTA | H | 86.02
19.004.0030-4 | CARRETA PARA TRANSPORTE PESADO, CAPACIDADE PARA CARGA ÚTIL DE60/80T, INCLUSIVE MOTORISTA | H | 67.21
19.004.0030-C | CARRETA PARA TRANSPORTE PESADO, CAPACIDADE PARA CARGA ÚTIL DE60/80T, INCLUSIVE MOTORISTA | H | 235.04
19.004.0030-D | CARRETA PARA TRANSPORTE PESADO, CAPACIDADE PARA CARGA ÚTIL DE60/80T, INCLUSIVE MOTORISTA | H | 83.38
19.004.0030-E | CARRETA PARA TRANSPORTE PESADO, CAPACIDADE PARA CARGA ÚTIL DE60/80T, INCLUSIVE MOTORISTA | H | 64.57
19.004.0031-2 | CARRETA PARA TRANSPORTE PESADO, CAPACIDADE PARA CARGA ÚTIL DE30T, INCLUSIVE MOTORISTA | H | 213.36
19.004.0031-3 | CARRETA PARA TRANSPORTE PESADO, CAPACIDADE PARA CARGA ÚTIL DE30T, INCLUSIVE MOTORISTA | H | 86.45
19.004.0031-4 | CARRETA PARA TRANSPORTE PESADO, CAPACIDADE PARA CARGA ÚTIL DE30T, INCLUSIVE MOTORISTA | H | 68.65
19.004.0031-C | CARRETA PARA TRANSPORTE PESADO, CAPACIDADE PARA CARGA ÚTIL DE30T, INCLUSIVE MOTORISTA | H | 210.72
19.004.0031-D | CARRETA PARA TRANSPORTE PESADO, CAPACIDADE PARA CARGA ÚTIL DE30T, INCLUSIVE MOTORISTA | H | 83.81
19.004.0031-E | CARRETA PARA TRANSPORTE PESADO, CAPACIDADE PARA CARGA ÚTIL DE30T, INCLUSIVE MOTORISTA | H | 66.01
19.004.0036-2 | CAMIONETE PADRÃO UTILITÁRIO TIPO STANDARD, MOTOR BICOMBUSTÍVEL (GASOLINA E ÁLCOOL), CAPACIDADE DE 9 PASSAGEIROS OU 1T DE CARGA ÚTIL MÁXIMA, INCLUSIVE MOTORISTA | H
19.004.0036-3 | CAMIONETE PADRÃO UTILITÁRIO TIPO STANDARD, MOTOR BICOMBUSTÍVEL (GASOLINA E ÁLCOOL), CAPACIDADE DE 9 PASSAGEIROS OU 1T DE CARGA ÚTIL MÁXIMA, INCLUSIVE MOTORISTA | H
19.004.0036-4 | CAMIONETE PADRÃO UTILITÁRIO TIPO STANDARD, MOTOR BICOMBUSTÍVEL (GASOLINA E ÁLCOOL), CAPACIDADE DE 9 PASSAGEIROS OU 1T DE CARGA ÚTIL MÁXIMA, INCLUSIVE MOTORISTA | H
19.004.0036-C | CAMIONETE PADRÃO UTILITÁRIO TIPO STANDARD, MOTOR BICOMBUSTÍVEL (GASOLINA E ÁLCOOL), CAPACIDADE DE 9 PASSAGEIROS OU 1T DE CARGA ÚTIL MÁXIMA, INCLUSIVE MOTORISTA | H
19.004.0036-D | CAMIONETE PADRÃO UTILITÁRIO TIPO STANDARD, MOTOR BICOMBUSTÍVEL (GASOLINA E ÁLCOOL), CAPACIDADE DE 9 PASSAGEIROS OU 1T DE CARGA ÚTIL MÁXIMA, INCLUSIVE MOTORISTA | H
19.004.0036-E | CAMIONETE PADRÃO UTILITÁRIO TIPO STANDARD, MOTOR BICOMBUSTÍVEL (GASOLINA E ÁLCOOL), CAPACIDADE DE 9 PASSAGEIROS OU 1T DE CARGA ÚTIL MÁXIMA, INCLUSIVE MOTORISTA | H
19.004.0037-2 | VEICULO DE PASSEIO,5 PASSAGEIROS,4 PORTAS, MOTOR BICOMBUSTÍVEL (GASOLINA E ÁLCOOL)DE 1,6 LITROS, COM AR CONDICIONADO, DIREÇÃO HIDRÁULICA E VIDROS DIANTEIROS ELÉTRICOS, EXCLUSIVE MOTORISTA | H | 39.17
19.004.0037-3 | VEICULO DE PASSEIO,5 PASSAGEIROS,4 PORTAS, MOTOR BICOMBUSTÍVEL (GASOLINA E ÁLCOOL)DE 1,6 LITROS, COM AR CONDICIONADO, DIREÇÃO HIDRÁULICA E VIDRO DIANTEIROS ELÉTRICOS, EXCLUSIVE MOTORISTA | H | 9.37
19.004.0037-4 | VEICULO DE PASSEIO,5 PASSAGEIROS,4 PORTAS, MOTOR BICOMBUSTÍVEL (GASOLINA E ÁLCOOL)DE 1,6 LITROS, COM AR CONDICIONADO, DIREÇÃO HIDRÁULICA E VIDRO DIANTEIROS ELÉTRICOS, EXCLUSIVE MOTORISTA | H | 5.88
19.004.0037-C | VEICULO DE PASSEIO,5 PASSAGEIROS,4 PORTAS, MOTOR BICOMBUSTÍVEL (GASOLINA E ÁLCOOL)DE 1,6 LITROS, COM AR CONDICIONADO, DIREÇÃO HIDRÁULICA E VIDROS DIANTEIROS ELÉTRICOS, EXCLUSIVE MOTORISTA | H | 39.17
19.004.0037-D | VEICULO DE PASSEIO,5 PASSAGEIROS,4 PORTAS, MOTOR BICOMBUSTÍVEL (GASOLINA E ÁLCOOL)DE 1,6 LITROS, COM AR CONDICIONADO, DIREÇÃO HIDRÁULICA E VIDRO DIANTEIROS ELÉTRICOS, EXCLUSIVE MOTORISTA | H | 9.37
19.004.0037-E | VEICULO DE PASSEIO,5 PASSAGEIROS,4 PORTAS, MOTOR BICOMBUSTÍVEL (GASOLINA E ÁLCOOL)DE 1,6 LITROS, COM AR CONDICIONADO, DIREÇÃO HIDRÁULICA E VIDRO DIANTEIROS ELÉTRICOS, EXCLUSIVE MOTORISTA | H | 5.88
19.004.0040-2 | VEICULO DE PASSEIO,5 PASSAGEIROS,4 PORTAS, MOTOR BICOMBUSTÍVEL (GASOLINA E ÁLCOOL)DE 1,6 LITROS, COM AR CONDICIONADO, DIREÇÃO HIDRÁULICA E VIDROS DIANTEIROS ELÉTRICOS, INCLUSIVE MOTORISTA | H | 58.88
19.004.0040-3 | VEICULO DE PASSEIO,5 PASSAGEIROS,4 PORTAS, MOTOR BICOMBUSTÍVEL (GASOLINA E ÁLCOOL)DE 1,6 LITROS, COM AR CONDICIONADO, DIREÇÃO HIDRÁULICA E VIDROS DIANTEIROS ELÉTRICOS, INCLUSIVE MOTORISTA | H | 29.08
19.004.0040-4 | VEICULO DE PASSEIO,5 PASSAGEIROS,4 PORTAS, MOTOR BICOMBUSTÍVEL (GASOLINA E ÁLCOOL)DE 1,6 LITROS, COM AR CONDICIONADO, DIREÇÃO HIDRÁULICA E VIDROS DIANTEIROS ELÉTRICOS, INCLUSIVE MOTORISTA | H | 25.59
19.004.0040-C | VEICULO DE PASSEIO,5 PASSAGEIROS,4 PORTAS, MOTOR BICOMBUSTÍVEL (GASOLINA E ÁLCOOL)DE 1,6 LITROS, COM AR CONDICIONADO, DIREÇÃO HIDRÁULICA E VIDROS DIANTEIROS ELÉTRICOS, INCLUSIVE MOTORISTA | H | 56.24
19.004.0040-D | VEICULO DE PASSEIO,5 PASSAGEIROS,4 PORTAS, MOTOR BICOMBUSTÍVEL (GASOLINA E ÁLCOOL)DE 1,6 LITROS, COM AR CONDICIONADO, DIREÇÃO HIDRÁULICA E VIDROS DIANTEIROS ELÉTRICOS, INCLUSIVE MOTORISTA | H | 26.44
19.004.0040-E | VEICULO DE PASSEIO,5 PASSAGEIROS,4 PORTAS, MOTOR BICOMBUSTÍVEL (GASOLINA E ÁLCOOL)DE 1,6 LITROS, COM AR CONDICIONADO, DIREÇÃO HIDRÁULICA E VIDROS DIANTEIROS ELÉTRICOS, INCLUSIVE MOTORISTA | H | 22.95
19.004.0041-2 | VEICULO DE PASSEIO,5 PASSAGEIROS, MOTOR BICOMBUSTÍVEL (GASOLINA E ÁLCOOL) DE 1.6 LITROS, EXCLUSIVE MOTORISTA | H | 38.28
19.004.0041-3 | VEICULO DE PASSEIO,5 PASSAGEIROS, MOTOR BICOMBUSTÍVEL (GASOLINA E ÁLCOOL) DE 1.6 LITROS, EXCLUSIVE MOTORISTA | H | 8.58
19.004.0041-4 | VEICULO DE PASSEIO,5 PASSAGEIROS, MOTOR BICOMBUSTÍVEL (GASOLINA E ÁLCOOL) DE 1.6 LITROS, EXCLUSIVE MOTORISTA | H | 5.18
19.004.0041-C | VEICULO DE PASSEIO,5 PASSAGEIROS, MOTOR BICOMBUSTÍVEL (GASOLINA E ÁLCOOL) DE 1.6 LITROS, EXCLUSIVE MOTORISTA | H | 38.28
19.004.0041-D | VEICULO DE PASSEIO,5 PASSAGEIROS, MOTOR BICOMBUSTÍVEL (GASOLINA E ÁLCOOL) DE 1.6 LITROS, EXCLUSIVE MOTORISTA | H | 8.58
19.004.0041-E | VEICULO DE PASSEIO,5 PASSAGEIROS, MOTOR BICOMBUSTÍVEL (GASOLINA E ÁLCOOL) DE 1.6 LITROS, EXCLUSIVE MOTORISTA | H | 5.18
19.004.0042-2 | VEICULO DE PASSEIO,5 PASSAGEIROS, MOTOR BICOMBUSTÍVEL (GASOLINA E ÁLCOOL) DE 1.6 LITROS, INCLUSIVE MOTORISTA | H | 57.99
19.004.0042-3 | VEICULO DE PASSEIO,5 PASSAGEIROS, MOTOR BICOMBUSTÍVEL (GASOLINA E ÁLCOOL) DE 1.6 LITROS, INCLUSIVE MOTORISTA | H | 28.29
19.004.0042-4 | VEICULO DE PASSEIO,5 PASSAGEIROS, MOTOR BICOMBUSTÍVEL (GASOLINA E ÁLCOOL) DE 1.6 LITROS, INCLUSIVE MOTORISTA | H | 24.89
19.004.0042-C | VEICULO DE PASSEIO,5 PASSAGEIROS, MOTOR BICOMBUSTÍVEL (GASOLINA E ÁLCOOL) DE 1.6 LITROS, INCLUSIVE MOTORISTA | H | 55.35
19.004.0042-D | VEICULO DE PASSEIO,5 PASSAGEIROS, MOTOR BICOMBUSTÍVEL (GASOLINA E ÁLCOOL) DE 1.6 LITROS, INCLUSIVE MOTORISTA | H | 25.65
19.004.0042-E | VEICULO DE PASSEIO,5 PASSAGEIROS, MOTOR BICOMBUSTÍVEL (GASOLINA E ÁLCOOL) DE 1.6 LITROS, INCLUSIVE MOTORISTA | H | 22.25
19.004.0044-2 | VEICULO DE PASSEIO,5 PASSAGEIROS, MOTOR BICOMBUSTÍVEL (GASOLINA E ÁLCOOL) DE 1.0 LITRO, INCLUSIVE MOTORISTA | H | 50.45
19.004.0044-3 | VEICULO DE PASSEIO,5 PASSAGEIROS, MOTOR BICOMBUSTÍVEL (GASOLINA E ÁLCOOL) DE 1.0 LITRO, INCLUSIVE MOTORISTA | H | 26.55
19.004.0044-4 | VEICULO DE PASSEIO,5 PASSAGEIROS, MOTOR BICOMBUSTÍVEL (GASOLINA E ÁLCOOL) DE 1.0 LITRO, INCLUSIVE MOTORISTA | H | 23.86
19.004.0044-C | VEICULO DE PASSEIO,5 PASSAGEIROS, MOTOR BICOMBUSTÍVEL (GASOLINA E ÁLCOOL) DE 1.0 LITRO, INCLUSIVE MOTORISTA | H | 47.81
19.004.0044-D | VEICULO DE PASSEIO,5 PASSAGEIROS, MOTOR BICOMBUSTÍVEL (GASOLINA E ÁLCOOL) DE 1.0 LITRO, INCLUSIVE MOTORISTA | H | 23.91
19.004.0044-E | VEICULO DE PASSEIO,5 PASSAGEIROS, MOTOR BICOMBUSTÍVEL (GASOLINA E ÁLCOOL) DE 1.0 LITRO, INCLUSIVE MOTORISTA | H | 21.22
19.004.0045-2 | VEICULO DE PASSEIO,5 PASSAGEIROS, MOTOR BICOMBUSTÍVEL (GASOLINA E ÁLCOOL) DE 1.0 LITRO, EXCLUSIVE MOTORISTA | H | 30.74
19.004.0045-3 | VEICULO DE PASSEIO,5 PASSAGEIROS, MOTOR BICOMBUSTÍVEL (GASOLINA E ÁLCOOL) DE 1.0 LITRO, EXCLUSIVE MOTORISTA | H | 6.84
19.004.0045-4 | VEICULO DE PASSEIO,5 PASSAGEIROS, MOTOR BICOMBUSTÍVEL (GASOLINA E ÁLCOOL) DE 1.0 LITRO, EXCLUSIVE MOTORISTA | H | 4.15
19.004.0045-C | VEICULO DE PASSEIO,5 PASSAGEIROS, MOTOR BICOMBUSTÍVEL (GASOLINA E ÁLCOOL) DE 1.0 LITRO, EXCLUSIVE MOTORISTA | H | 30.74
19.004.0045-D | VEICULO DE PASSEIO,5 PASSAGEIROS, MOTOR BICOMBUSTÍVEL (GASOLINA E ÁLCOOL) DE 1.0 LITRO, EXCLUSIVE MOTORISTA | H | 6.84
19.004.0045-E | VEICULO DE PASSEIO,5 PASSAGEIROS, MOTOR BICOMBUSTÍVEL (GASOLINA E ÁLCOOL) DE 1.0 LITRO, EXCLUSIVE MOTORISTA | H | 4.15
19.004.0046-2 | CAMIONETE TIPO PICK-UP, COM CABINE SIMPLES E CAÇAMBA, TIPO LEVE, MOTOR BICOMBUSTÍVEL (GASOLINA E ÁLCOOL) DE 1,6 LITROS, INCLUSIVE MOTORISTA | H | 64.45
19.004.0046-3 | CAMIONETE TIPO PICK-UP, COM CABINE SIMPLES E CAÇAMBA, TIPO LEVE, MOTOR BICOMBUSTÍVEL (GASOLINA E ÁLCOOL) DE 1,6 LITROS, INCLUSIVE MOTORISTA | H | 28.96
19.004.0046-4 | CAMIONETE TIPO PICK-UP, COM CABINE SIMPLES E CAÇAMBA, TIPO LEVE, MOTOR BICOMBUSTÍVEL (GASOLINA E ÁLCOOL) DE 1,6 LITROS, INCLUSIVE MOTORISTA | H | 25.43
19.004.0046-C | CAMIONETE TIPO PICK-UP, COM CABINE SIMPLES E CAÇAMBA, TIPO LEVE, MOTOR BICOMBUSTÍVEL (GASOLINA E ÁLCOOL) DE 1,6 LITROS, INCLUSIVE MOTORISTA | H | 61.81
19.004.0046-D | CAMIONETE TIPO PICK-UP, COM CABINE SIMPLES E CAÇAMBA, TIPO LEVE, MOTOR BICOMBUSTÍVEL (GASOLINA E ÁLCOOL) DE 1,6 LITROS, INCLUSIVE MOTORISTA | H | 26.32
19.004.0046-E | CAMIONETE TIPO PICK-UP, COM CABINE SIMPLES E CAÇAMBA, TIPO LEVE, MOTOR BICOMBUSTÍVEL (GASOLINA E ÁLCOOL) DE 1,6 LITROS, INCLUSIVE MOTORISTA | H | 22.79
19.004.0047-2 | CAMIONETE TIPO PICK-UP, COM CABINE SIMPLES E CAÇAMBA, TIPO LEVE, MOTOR BICOMBUSTÍVEL (GASOLINA E ÁLCOOL) DE 1,6 LITROS, EQUIPADA COM ESCADA DE EXTENSÃO GIRATÓRIA E BASCULANTE, COM SUPORTE, ACIONAMENTO MANUAL E TODOS OS IMPLEMENTOS NECESSÁRIOS PARA UM PERFEITO FUNCIONAMENTO, INCLUSIVE MOTORISTA | H | 66.42
19.004.0047-3 | CAMIONETE TIPO PICK-UP, COM CABINE SIMPLES E CAÇAMBA, TIPO LEVE, MOTOR BICOMBUSTÍVEL (GASOLINA E ÁLCOOL) DE 1,6 LITROS, EQUIPADA COM ESCADA DE EXTENSÃO GIRATÓRIA E BASCULANTE, COM SUPORTE, ACIONAMENTO MANUAL E TODOS OS IMPLEMENTOS NECESSÁRIOS PARA UM PERFEITO FUNCIONAMENTO, INCLUSIVE MOTORISTA | H | 30.26
19.004.0047-4 | CAMIONETE TIPO PICK-UP, COM CABINE SIMPLES E CAÇAMBA, TIPO LEVE, MOTOR BICOMBUSTÍVEL (GASOLINA E ÁLCOOL) DE 1,6 LITROS, EQUIPADA COM ESCADA DE EXTENSÃO GIRATÓRIA E BASCULANTE, COM SUPORTE, ACIONAMENTO MANUAL A TODOS OS IMPLEMENTOS NECESSÁRIOS PARA UM PERFEITO FUNCIONAMENTO, INCLUSIVE MOTORISTA | H | 26.56
19.004.0047-C | CAMIONETE TIPO PICK-UP, COM CABINE SIMPLES E CAÇAMBA, TIPO LEVE, MOTOR BICOMBUSTÍVEL (GASOLINA E ÁLCOOL) DE 1,6 LITROS, EQUIPADA COM ESCADA DE EXTENSÃO GIRATÓRIA E BASCULANTE, COM SUPORTE, ACIONAMENTO MANUAL E TODOS OS IMPLEMENTOS NECESSÁRIOS PARA UM PERFEITO FUNCIONAMENTO, INCLUSIVE MOTORISTA | H | 63.78
19.004.0047-D | CAMIONETE TIPO PICK-UP, COM CABINE SIMPLES E CAÇAMBA, TIPO LEVE, MOTOR BICOMBUSTÍVEL (GASOLINA E ÁLCOOL) DE 1,6 LITROS, EQUIPADA COM ESCADA DE EXTENSÃO GIRATÓRIA E BASCULANTE, COM SUPORTE, ACIONAMENTO MANUAL E TODOS OS IMPLEMENTOS NECESSÁRIOS PARA UM PERFEITO FUNCIONAMENTO, INCLUSIVE MOTORISTA | H | 27.62
19.004.0047-E | CAMIONETE TIPO PICK-UP, COM CABINE SIMPLES E CAÇAMBA, TIPO LEVE, MOTOR BICOMBUSTÍVEL (GASOLINA E ÁLCOOL) DE 1,6 LITROS, EQUIPADA COM ESCADA DE EXTENSÃO GIRATÓRIA E BASCULANTE, COM SUPORTE, ACIONAMENTO MANUAL A TODOS OS IMPLEMENTOS NECESSÁRIOS PARA UM PERFEITO FUNCIONAMENTO, INCLUSIVE MOTORISTA | H | 23.92
19.004.0048-2 | CAMIONETE TIPO PICK-UP COM CABINE DUPLA E CAÇAMBA MOTOR BICOMBUSTÍVEL (GASOLINA E ÁLCOOL) 2.4, DIREÇÃO HIDRÁULICA, TRAÇÃO TRASEIRA, INCLUSIVE MOTORISTA | H | 87.66
19.004.0048-3 | CAMIONETE TIPO PICK-UP COM CABINE DUPLA E CAÇAMBA MOTOR BICOMBUSTÍVEL (GASOLINA E ÁLCOOL) 2.4, DIREÇÃO HIDRÁULICA, , INCLUSIVE MOTORISTA | H | 36.88
19.004.0048-4 | CAMIONETE TIPO PICK-UP COM CABINE DUPLA E CAÇAMBA MOTOR BICOMBUSTÍVEL (GASOLINA E ÁLCOOL) 2.4, DIREÇÃO HIDRÁULICA, , INCLUSIVE MOTORISTA | H | 31.1
19.004.0048-C | CAMIONETE TIPO PICK-UP COM CABINE DUPLA E CAÇAMBA MOTOR BICOMBUSTÍVEL (GASOLINA E ÁLCOOL) 2.4, DIREÇÃO HIDRÁULICA, , INCLUSIVE MOTORISTA | H | 85.02
19.004.0048-D | CAMIONETE TIPO PICK-UP COM CABINE DUPLA E CAÇAMBA MOTOR BICOMBUSTÍVEL (GASOLINA E ÁLCOOL) 2.4, DIREÇÃO HIDRÁULICA, , INCLUSIVE MOTORISTA | H | 34.24
19.004.0048-E | CAMIONETE TIPO PICK-UP COM CABINE DUPLA E CAÇAMBA MOTOR BICOMBUSTÍVEL (GASOLINA E ÁLCOOL) 2.4, DIREÇÃO HIDRÁULICA, , INCLUSIVE MOTORISTA | H | 28.46
19.004.0049-2 | CAMIONETE TIPO PICK-UP COM CABINE DUPLA E CAÇAMBA MOTOR DIESEL 2.8, DIREÇÃO HIDRÁULICA TRAÇÃO NAS 4 RODAS, INCLUSIVE MOTORISTA | H | 84.6
19.004.0049-3 | CAMIONETE TIPO PICK-UP COM CABINE DUPLA E CAÇAMBA MOTOR DIESEL 2.8, DIREÇÃO HIDRÁULICA TRAÇÃO NAS 4 RODAS, INCLUSIVE MOTORISTA | H | 41.45
19.004.0049-4 | CAMIONETE TIPO PICK-UP COM CABINE DUPLA E CAÇAMBA MOTOR DIESEL 2.8, DIREÇÃO HIDRÁULICA TRAÇÃO NAS 4 RODAS, INCLUSIVE MOTORISTA | H | 36.15
19.004.0049-C | CAMIONETE TIPO PICK-UP COM CABINE DUPLA E CAÇAMBA MOTOR DIESEL 2.8, DIREÇÃO HIDRÁULICA TRAÇÃO NAS 4 RODAS, INCLUSIVE MOTORISTA | H | 81.96
19.004.0049-D | CAMIONETE TIPO PICK-UP COM CABINE DUPLA E CAÇAMBA MOTOR DIESEL 2.8, DIREÇÃO HIDRÁULICA TRAÇÃO NAS 4 RODAS, INCLUSIVE MOTORISTA | H | 38.81
19.004.0049-E | CAMIONETE TIPO PICK-UP COM CABINE DUPLA E CAÇAMBA MOTOR DIESEL 2.8, DIREÇÃO HIDRÁULICA TRAÇÃO NAS 4 RODAS, INCLUSIVE MOTORISTA | H | 33.51
19.004.0050-2 | MOTOCICLETA,125 CILINDRADAS X/E, EXCLUSIVE MOTORISTA | H | 3.64
19.004.0050-4 | MOTOCICLETA,125 CILINDRADAS X/E, EXCLUSIVE MOTORISTA | H | 0.24
19.004.0050-C | MOTOCICLETA,125 CILINDRADAS X/E, EXCLUSIVE MOTORISTA | H | 3.64
19.004.0050-E | MOTOCICLETA,125 CILINDRADAS X/E, EXCLUSIVE MOTORISTA | H | 0.24
19.004.0051-2 | GUINDASTE SOBRE RODAS, MEIA LANÇA, CAPACIDADE DE 6T, INCLUSIVE OPERADOR | H | 146.03
19.004.0051-3 | GUINDASTE SOBRE RODAS, MEIA LANÇA, CAPACIDADE DE 6T, INCLUSIVE OPERADOR | H | 91.37
19.004.0051-4 | GUINDASTE SOBRE RODAS, MEIA LANÇA, CAPACIDADE DE 6T, INCLUSIVE OPERADOR | H | 80.72
19.004.0051-C | GUINDASTE SOBRE RODAS, MEIA LANÇA, CAPACIDADE DE 6T, INCLUSIVE OPERADOR | H | 143.07
19.004.0051-D | GUINDASTE SOBRE RODAS, MEIA LANÇA, CAPACIDADE DE 6T, INCLUSIVE OPERADOR | H | 88.41
19.004.0051-E | GUINDASTE SOBRE RODAS, MEIA LANÇA, CAPACIDADE DE 6T, INCLUSIVE OPERADOR | H | 77.76
19.004.0054-2 | GUINDASTE SOBRE RODAS, CAPACIDADE DE 15T, RAIO DE CURVA DE 4,65M, LANÇA TELESCÓPICA DE ACIONAMENTO HIDRÁULICO COM 7,60M RETRAÍDA E 18,30M ESTENDIDA, INCLUSIVE OPERADOR E AUXILIAR | H | 220.86
19.004.0054-3 | GUINDASTE SOBRE RODAS, CAPACIDADE DE 15T, RAIO DE CURVA DE 4,65M, LANÇA TELESCÓPICA DE ACIONAMENTO HIDRÁULICO COM 7,60M RETRAÍDA E 18,30M ESTENDIDA, INCLUSIVE OPERADOR E AUXILIAR | H | 128.69
19.004.0054-4 | GUINDASTE SOBRE RODAS, CAPACIDADE DE 15T, RAIO DE CURVA DE 4,65M, LANÇA TELESCÓPICA DE ACIONAMENTO HIDRÁULICO COM 7,60M RETRAÍDA E 18,30M ESTENDIDA, INCLUSIVE OPERADOR E AUXILIAR | H | 113.25
19.004.0054-C | GUINDASTE SOBRE RODAS, CAPACIDADE DE 15T, RAIO DE CURVA DE 4,65M, LANÇA TELESCÓPICA DE ACIONAMENTO HIDRÁULICO COM 7,60M RETRAÍDA E 18,30M ESTENDIDA, INCLUSIVE OPERADOR E AUXILIAR | H | 216
19.004.0054-D | GUINDASTE SOBRE RODAS, CAPACIDADE DE 15T, RAIO DE CURVA DE 4,65M, LANÇA TELESCÓPICA DE ACIONAMENTO HIDRÁULICO COM 7,60M RETRAÍDA E 18,30M ESTENDIDA, INCLUSIVE OPERADOR E AUXILIAR | H | 123.83
19.004.0054-E | GUINDASTE SOBRE RODAS, CAPACIDADE DE 15T, RAIO DE CURVA DE 4,65M, LANÇA TELESCÓPICA DE ACIONAMENTO HIDRÁULICO COM 7,60M RETRAÍDA E 18,30M ESTENDIDA, INCLUSIVE OPERADOR E AUXILIAR | H | 108.39
19.004.0056-2 | GUINDASTE ARTICULADO, SOBRE CAMINHÃO DIESEL (INCLUSIVE ESTE), MOMENTO MÁXIMO DE ELEVAÇÃO 30T/M E CAPACIDADE MÁXIMA DE ELEVAÇÃO 8,5T A 3,4M, INCLUSIVE OPERADOR E AUXILIAR | H | 183.83
19.004.0056-3 | GUINDASTE ARTICULADO, SOBRE CAMINHÃO DIESEL (INCLUSIVE ESTE), MOMENTO MÁXIMO DE ELEVAÇÃO 30T/M E CAPACIDADE MÁXIMA DE ELEVAÇÃO 8,5T A 3,4M, INCLUSIVE OPERADOR E AUXILIAR | H | 88.02
19.004.0056-4 | GUINDASTE ARTICULADO, SOBRE CAMINHÃO DIESEL (INCLUSIVE ESTE), MOMENTO MÁXIMO DE ELEVAÇÃO 30T/M E CAPACIDADE MÁXIMA DE ELEVAÇÃO 8,5T A 3,4M, INCLUSIVE OPERADOR E AUXILIAR | H | 75.6
19.004.0056-C | GUINDASTE ARTICULADO, SOBRE CAMINHÃO DIESEL (INCLUSIVE ESTE), MOMENTO MÁXIMO DE ELEVAÇÃO 30T/M E CAPACIDADE MÁXIMA DE ELEVAÇÃO 8,5T A 3,4M, INCLUSIVE OPERADOR E AUXILIAR | H | 178.23
19.004.0056-D | GUINDASTE ARTICULADO, SOBRE CAMINHÃO DIESEL (INCLUSIVE ESTE), MOMENTO MÁXIMO DE ELEVAÇÃO 30T/M E CAPACIDADE MÁXIMA DE ELEVAÇÃO 8,5T A 3,4M, INCLUSIVE OPERADOR E AUXILIAR | H | 82.42
19.004.0056-E | GUINDASTE ARTICULADO, SOBRE CAMINHÃO DIESEL (INCLUSIVE ESTE), MOMENTO MÁXIMO DE ELEVAÇÃO 30T/M E CAPACIDADE MÁXIMA DE ELEVAÇÃO 8,5T A 3,4M, INCLUSIVE OPERADOR E AUXILIAR | H | 70
19.004.0057-2 | GUINDASTE TIPO GRUA, COM CAPACIDADE DE CARGA DE 1200KG, VELOCIDADE DE 40M/MIN, TORRE COMPOSTA POR 9 MÓDULOS DE 3 METROS CADA, TOTALIZANDO 27 METROS, ALCANCE MÁXIMO DE 25 METROS COM UMA CARGA DE 1000KG, INCLUSIVE BASE DE SUSTENTAÇÃO E OPERADOR | H | 104.52
19.004.0057-3 | GUINDASTE TIPO GRUA, COM CAPACIDADE DE CARGA DE 1200KG, VELOCIDADE DE 40M/MIN, TORRE COMPOSTA POR 9 MÓDULOS DE 3 METROS CADA, TOTALIZANDO 27 METROS, ALCANCE MÁXIMO DE 25 METROS COM UMA CARGA DE 1000KG, INCLUSIVE BASE DE SUSTENTAÇÃO E OPERADOR | H | 68.05
19.004.0057-4 | GUINDASTE TIPO GRUA, COM CAPACIDADE DE CARGA DE 1200KG, VELOCIDADE DE 40M/MIN, TORRE COMPOSTA POR 9 MÓDULOS DE 3 METROS CADA, TOTALIZANDO 27 METROS, ALCANCE MÁXIMO DE 25 METROS COM UMA CARGA DE 1000KG, INCLUSIVE BASE DE SUSTENTAÇÃO E OPERADOR | H | 59.72
19.004.0057-C | GUINDASTE TIPO GRUA, COM CAPACIDADE DE CARGA DE 1200KG, VELOCIDADE DE 40M/MIN, TORRE COMPOSTA POR 9 MÓDULOS DE 3 METROS CADA, TOTALIZANDO 27 METROS, ALCANCE MÁXIMO DE 25 METROS COM UMA CARGA DE 1000KG, INCLUSIVE BASE DE SUSTENTAÇÃO E OPERADOR | H | 101.56
19.004.0057-D | GUINDASTE TIPO GRUA, COM CAPACIDADE DE CARGA DE 1200KG, VELOCIDADE DE 40M/MIN, TORRE COMPOSTA POR 9 MÓDULOS DE 3 METROS CADA, TOTALIZANDO 27 METROS, ALCANCE MÁXIMO DE 25 METROS COM UMA CARGA DE 1000KG, INCLUSIVE BASE DE SUSTENTAÇÃO E OPERADOR | H | 65.09
19.004.0057-E | GUINDASTE TIPO GRUA, COM CAPACIDADE DE CARGA DE 1200KG, VELOCIDADE DE 40M/MIN, TORRE COMPOSTA POR 9 MÓDULOS DE 3 METROS CADA, TOTALIZANDO 27 METROS, ALCANCE MÁXIMO DE 25 METROS COM UMA CARGA DE 1000KG, INCLUSIVE BASE DE SUSTENTAÇÃO E OPERADOR | H | 56.76
19.004.0061-2 | GUINCHO DE ENGRENAGEM, COM CAPACIDADE PARA 750KG, COM JOGO DE4 ROLDANAS, COM CABO SIMPLES, EXCLUSIVE OPERADOR | H | 5.48
19.004.0061-3 | GUINCHO DE ENGRENAGEM, COM CAPACIDADE PARA 750KG, COM JOGO DE4 ROLDANAS, COM CABO SIMPLES, EXCLUSIVE OPERADOR | H | 1.78
19.004.0061-4 | GUINCHO DE ENGRENAGEM, COM CAPACIDADE PARA 750KG, COM JOGO DE4 ROLDANAS, COM CABO SIMPLES, EXCLUSIVE OPERADOR | H | 1.1
19.004.0061-C | GUINCHO DE ENGRENAGEM, COM CAPACIDADE PARA 750KG, COM JOGO DE4 ROLDANAS, COM CABO SIMPLES, EXCLUSIVE OPERADOR | H | 5.48
19.004.0061-D | GUINCHO DE ENGRENAGEM, COM CAPACIDADE PARA 750KG, COM JOGO DE4 ROLDANAS, COM CABO SIMPLES, EXCLUSIVE OPERADOR | H | 1.78
19.004.0061-E | GUINCHO DE ENGRENAGEM, COM CAPACIDADE PARA 750KG, COM JOGO DE4 ROLDANAS, COM CABO SIMPLES, EXCLUSIVE OPERADOR | H | 1.1
19.004.0065-2 | ELEVADOR EQUIPADO PARA TRANSPORTE DE CONCRETO A 10,00M DE ALTURA COMPREENDENDO: GUINCHO,16,00M DE TORRE DESMONTÁVEL, CAÇAMBA AUTOMÁTICA DE 550L, FUNIL PARA DESCARGA E SILO DE ESPERA DE 1.000L, EXCLUSIVE OPERADOR | H
19.004.0065-3 | ELEVADOR EQUIPADO PARA TRANSPORTE DE CONCRETO A 10,00M DE ALTURA COMPREENDENDO: GUINCHO,16,00M DE TORRE DESMONTÁVEL, CAÇAMBA AUTOMÁTICA DE 550L, FUNIL PARA DESCARGA E SILO DE ESPERA DE 1.000L, EXCLUSIVE OPERADOR | H
19.004.0065-4 | ELEVADOR EQUIPADO PARA TRANSPORTE DE CONCRETO A 10,00M DE ALTURA COMPREENDENDO: GUINCHO,16,00M DE TORRE DESMONTÁVEL, CAÇAMBA AUTOMÁTICA DE 550L, FUNIL PARA DESCARGA E SILO DE ESPERA DE 1.000L, EXCLUSIVE OPERADOR | H
19.004.0065-C | ELEVADOR EQUIPADO PARA TRANSPORTE DE CONCRETO A 10,00M DE ALTURA COMPREENDENDO: GUINCHO,16,00M DE TORRE DESMONTÁVEL, CAÇAMBA AUTOMÁTICA DE 550L, FUNIL PARA DESCARGA E SILO DE ESPERA DE 1.000L, EXCLUSIVE OPERADOR | H | 6.46
19.004.0065-D | ELEVADOR EQUIPADO PARA TRANSPORTE DE CONCRETO A 10,00M DE ALTURA COMPREENDENDO: GUINCHO,16,00M DE TORRE DESMONTÁVEL, CAÇAMBA AUTOMÁTICA DE 550L, FUNIL PARA DESCARGA E SILO DE ESPERA DE 1.000L, EXCLUSIVE OPERADOR | H
19.004.0065-E | ELEVADOR EQUIPADO PARA TRANSPORTE DE CONCRETO A 10,00M DE ALTURA COMPREENDENDO: GUINCHO,16,00M DE TORRE DESMONTÁVEL, CAÇAMBA AUTOMÁTICA DE 550L, FUNIL PARA DESCARGA E SILO DE ESPERA DE 1.000L, EXCLUSIVE OPERADOR | H
19.004.0070-2 | ESTEIRA TRANSPORTADORA, DE CORREIA, LARGURA DE 50CM E 10,00M DE COMPRIMENTO, EXCLUSIVE OPERADOR | H | 14.63
19.004.0070-3 | ESTEIRA TRANSPORTADORA, DE CORREIA, LARGURA DE 50CM E 10,00M DE COMPRIMENTO, EXCLUSIVE OPERADOR | H | 8.66
19.004.0070-4 | ESTEIRA TRANSPORTADORA, DE CORREIA, LARGURA DE 50CM E 10,00M DE COMPRIMENTO, EXCLUSIVE OPERADOR | H | 7.21
19.004.0070-C | ESTEIRA TRANSPORTADORA, DE CORREIA, LARGURA DE 50CM E 10,00M DE COMPRIMENTO, EXCLUSIVE OPERADOR | H | 14.63
19.004.0070-D | ESTEIRA TRANSPORTADORA, DE CORREIA, LARGURA DE 50CM E 10,00M DE COMPRIMENTO, EXCLUSIVE OPERADOR | H | 8.66
19.004.0070-E | ESTEIRA TRANSPORTADORA, DE CORREIA, LARGURA DE 50CM E 10,00M DE COMPRIMENTO, EXCLUSIVE OPERADOR | H | 7.21
19.004.0075-2 | PÓRTICO MÓVEL METÁLICO, COM TALHA MANUAL DE 10T, VÃO DE 5M, CURSO DE 30M EM TRILHOS, EXCLUSIVE OPERADOR | H | 35.96
19.004.0075-4 | PÓRTICO MÓVEL METÁLICO, COM TALHA MANUAL DE 10T, VÃO DE 5M, CURSO DE 30M EM TRILHOS, EXCLUSIVE OPERADOR | H | 19.3
19.004.0075-C | PÓRTICO MÓVEL METÁLICO, COM TALHA MANUAL DE 10T, VÃO DE 5M, CURSO DE 30M EM TRILHOS, EXCLUSIVE OPERADOR | H | 35.96
19.004.0075-E | PÓRTICO MÓVEL METÁLICO, COM TALHA MANUAL DE 10T, VÃO DE 5M, CURSO DE 30M EM TRILHOS, EXCLUSIVE OPERADOR | H | 19.3
19.004.0080-2 | GUINDAUTO COM CAPACIDADE MÁXIMA DE CARGA EM TORNO DE 3,5T A APROXIMADAMENTE 2,00M E ALCANCE MÁXIMO VERTICAL (DO SOLO)A APROXIMADAMENTE 7,00M, ANGULO DE GIRO DE 180º, MONTADO SOBRE CHASSIS DE CAMINHÃO, EXCLUSIVE ESTE. SÃO CONSIDERADOS DOIS AJUDANTES, EXCLUSIVE OPERADOR QUE E CONSIDERADO O MOTORISTA DO CAMINHÃO | H | 36.37
19.004.0080-4 | GUINDAUTO COM CAPACIDADE MÁXIMA DE CARGA EM TORNO DE 3,5T A APROXIMADAMENTE 2,00M E ALCANCE MÁXIMO VERTICAL (DO SOLO)A APROXIMADAMENTE 7,00M, ANGULO DE GIRO DE 180º, MONTADO SOBRE CHASSIS DE CAMINHÃO, EXCLUSIVE ESTE. SÃO CONSIDERADOS DOIS AJUDANTES, EXCLUSIVE OPERADOR QUE E CONSIDERADO O MOTORISTA DO CAMINHÃO | H | 33.08
19.004.0080-C | GUINDAUTO COM CAPACIDADE MÁXIMA DE CARGA EM TORNO DE 3,5T A APROXIMADAMENTE 2,00M E ALCANCE MÁXIMO VERTICAL (DO SOLO)A APROXIMADAMENTE 7,00M, ANGULO DE GIRO DE 180º, MONTADO SOBRE CHASSIS DE CAMINHÃO, EXCLUSIVE ESTE. SÃO CONSIDERADOS DOIS AJUDANTES, EXCLUSIVE OPERADOR QUE E CONSIDERADO O MOTORISTA DO CAMINHÃO | H | 32.57
19.004.0080-E | GUINDAUTO COM CAPACIDADE MÁXIMA DE CARGA EM TORNO DE 3,5T A APROXIMADAMENTE 2,00M E ALCANCE MÁXIMO VERTICAL (DO SOLO)A APROXIMADAMENTE 7,00M, ANGULO DE GIRO DE 180º, MONTADO SOBRE CHASSIS DE CAMINHÃO, EXCLUSIVE ESTE. SÃO CONSIDERADOS DOIS AJUDANTES, EXCLUSIVE OPERADOR QUE E CONSIDERADO O MOTORISTA DO CAMINHÃO | H | 29.28
19.004.0081-2 | GUINDAUTO COM CAPACIDADE MÁXIMA DE CARGA EM TORNO DE 4T A APROXIMADAMENTE 2,00M E ALCANCE MÁXIMO VERTICAL (DO SOLO)A APROXIMADAMENTE 8,00M, ANGULO DE GIRO DE 180º, MONTADO SOBRE CHASSIS DE CAMINHÃO, EXCLUSIVE ESTE. SÃO CONSIDERADOS DOIS AJUDANTES, EXCLUSIVE OPERADOR QUE E CONSIDERADO O MOTORISTA DO CAMINHÃO | H | 37.24
19.004.0081-4 | GUINDAUTO COM CAPACIDADE MÁXIMA DE CARGA EM TORNO DE 4T A APROXIMADAMENTE 2,00M E ALCANCE MÁXIMO VERTICAL (DO SOLO)A APROXIMADAMENTE 8,00M, ANGULO DE GIRO DE 180º, MONTADO SOBRE CHASSIS DE CAMINHÃO, EXCLUSIVE ESTE. SÃO CONSIDERADOS DOIS AJUDANTES, EXCLUSIVE OPERADOR QUE E CONSIDERADO O MOTORISTA DO CAMINHÃO | H | 33.46
19.004.0081-C | GUINDAUTO COM CAPACIDADE MÁXIMA DE CARGA EM TORNO DE 4T A APROXIMADAMENTE 2,00M E ALCANCE MÁXIMO VERTICAL (DO SOLO)A APROXIMADAMENTE 8,00M, ANGULO DE GIRO DE 180º, MONTADO SOBRE CHASSIS DE CAMINHÃO, EXCLUSIVE ESTE. SÃO CONSIDERADOS DOIS AJUDANTES, EXCLUSIVE OPERADOR QUE E CONSIDERADO O MOTORISTA DO CAMINHÃO | H | 33.44
19.004.0081-E | GUINDAUTO COM CAPACIDADE MÁXIMA DE CARGA EM TORNO DE 4T A APROXIMADAMENTE 2,00M E ALCANCE MÁXIMO VERTICAL (DO SOLO)A APROXIMADAMENTE 8,00M, ANGULO DE GIRO DE 180º, MONTADO SOBRE CHASSIS DE CAMINHÃO, EXCLUSIVE ESTE. SÃO CONSIDERADOS DOIS AJUDANTES, EXCLUSIVE OPERADOR QUE E CONSIDERADO O MOTORISTA DO CAMINHÃO | H | 29.66
19.004.0085-2 | GUINDAUTO COM CAPACIDADE MÁXIMA DE CARGA EM TORNO DE 10,5T A APROXIMADAMENTE 2,00M E ALCANCE MÁXIMO VERTICAL (DO SOLO)A APROXIMADAMENTE 17,00M, ANGULO DE GIRO DE 180º, MONTADO SOBRE CHASSIS DE CAMINHÃO, EXCLUSIVE ESTE. SÃO CONSIDERADOS DOIS AJUDANTES, EXCLUSIVE OPERADOR QUE E CONSIDERADO O MOTORISTA DO CAMINHÃO | H | 43.96
19.004.0085-4 | GUINDAUTO COM CAPACIDADE MÁXIMA DE CARGA EM TORNO DE 10,5T A APROXIMADAMENTE 2,00M E ALCANCE MÁXIMO VERTICAL (DO SOLO)A APROXIMADAMENTE 17,00M, ANGULO DE GIRO DE 180º, MONTADO SOBRE CHASSIS DE CAMINHÃO, EXCLUSIVE ESTE. SÃO CONSIDERADOS DOIS AJUDANTES, EXCLUSIVE OPERADOR QUE E CONSIDERADO O MOTORISTA DO CAMINHÃO | H | 37.62
19.004.0085-C | GUINDAUTO COM CAPACIDADE MÁXIMA DE CARGA EM TORNO DE 10,5T A APROXIMADAMENTE 2,00M E ALCANCE MÁXIMO VERTICAL (DO SOLO)A APROXIMADAMENTE 17,00M, ANGULO DE GIRO DE 180º, MONTADO SOBRE CHASSIS DE CAMINHÃO, EXCLUSIVE ESTE. SÃO CONSIDERADOS DOIS AJUDANTES, EXCLUSIVE OPERADOR QUE E CONSIDERADO O MOTORISTA DO CAMINHÃO | H | 40.16
19.004.0085-E | GUINDAUTO COM CAPACIDADE MÁXIMA DE CARGA EM TORNO DE 10,5T A APROXIMADAMENTE 2,00M E ALCANCE MÁXIMO VERTICAL (DO SOLO)A APROXIMADAMENTE 17,00M, ANGULO DE GIRO DE 180º, MONTADO SOBRE CHASSIS DE CAMINHÃO, EXCLUSIVE ESTE. SÃO CONSIDERADOS DOIS AJUDANTES, EXCLUSIVE OPERADOR QUE E CONSIDERADO O MOTORISTA DO CAMINHÃO | H | 33.82
19.004.0087-2 | GUINDAUTO COM CAPACIDADE MÁXIMA DE CARGA EM TORNO DE 15,5T A APROXIMADAMENTE 2,00M E ALCANCE MÁXIMO VERTICAL (DO SOLO)A APROXIMADAMENTE 16,50M, ANGULO DE GIRO DE 180º, MONTADO SOBRE CHASSIS DE CAMINHÃO, EXCLUSIVE ESTE. SÃO CONSIDERADOS DOIS AJUDANTES, EXCLUSIVE OPERADOR QUE E CONSIDERADO O MOTORISTA DO CAMINHÃO | H | 46.56
19.004.0087-4 | GUINDAUTO COM CAPACIDADE MÁXIMA DE CARGA EM TORNO DE 15,5T A APROXIMADAMENTE 2,00M E ALCANCE MÁXIMO VERTICAL (DO SOLO)A APROXIMADAMENTE 16,50M, ANGULO DE GIRO DE 180º, MONTADO SOBRE CHASSIS DE CAMINHÃO, EXCLUSIVE ESTE. SÃO CONSIDERADOS DOIS AJUDANTES, EXCLUSIVE OPERADOR QUE E CONSIDERADO O MOTORISTA DO CAMINHÃO | H | 38.94
19.004.0087-C | GUINDAUTO COM CAPACIDADE MÁXIMA DE CARGA EM TORNO DE 15,5T A APROXIMADAMENTE 2,00M E ALCANCE MÁXIMO VERTICAL (DO SOLO)A APROXIMADAMENTE 16,50M, ANGULO DE GIRO DE 180º, MONTADO SOBRE CHASSIS DE CAMINHÃO, EXCLUSIVE ESTE. SÃO CONSIDERADOS DOIS AJUDANTES, EXCLUSIVE OPERADOR QUE E CONSIDERADO O MOTORISTA DO CAMINHÃO | H | 42.76
19.004.0087-E | GUINDAUTO COM CAPACIDADE MÁXIMA DE CARGA EM TORNO DE 15,5T A APROXIMADAMENTE 2,00M E ALCANCE MÁXIMO VERTICAL (DO SOLO)A APROXIMADAMENTE 16,50M, ANGULO DE GIRO DE 180º, MONTADO SOBRE CHASSIS DE CAMINHÃO, EXCLUSIVE ESTE. SÃO CONSIDERADOS DOIS AJUDANTES, EXCLUSIVE OPERADOR QUE E CONSIDERADO O MOTORISTA DO CAMINHÃO | H | 35.14
19.004.0090-2 | EMPILHADEIRA EQUIPADA COM RODAGEM PNEUMÁTICA, CAPACIDADE DE 2,5T E CENTRO DE CARGA A 60CM, MOTOR A GASOLINA, INCLUSIVE OPERADOR | H | 59.59
19.004.0090-3 | EMPILHADEIRA EQUIPADA COM RODAGEM PNEUMÁTICA, CAPACIDADE DE 2,5T E CENTRO DE CARGA A 60CM, MOTOR A GASOLINA, INCLUSIVE OPERADOR | H | 31.82
19.004.0090-4 | EMPILHADEIRA EQUIPADA COM RODAGEM PNEUMÁTICA, CAPACIDADE DE 2,5T E CENTRO DE CARGA A 60CM, MOTOR A GASOLINA, INCLUSIVE OPERADOR | H | 28.54
19.004.0090-C | EMPILHADEIRA EQUIPADA COM RODAGEM PNEUMÁTICA, CAPACIDADE DE 2,5T E CENTRO DE CARGA A 60CM, MOTOR A GASOLINA, INCLUSIVE OPERADOR | H | 56.63
19.004.0090-D | EMPILHADEIRA EQUIPADA COM RODAGEM PNEUMÁTICA, CAPACIDADE DE 2,5T E CENTRO DE CARGA A 60CM, MOTOR A GASOLINA, INCLUSIVE OPERADOR | H | 28.86
19.004.0090-E | EMPILHADEIRA EQUIPADA COM RODAGEM PNEUMÁTICA, CAPACIDADE DE 2,5T E CENTRO DE CARGA A 60CM, MOTOR A GASOLINA, INCLUSIVE OPERADOR | H | 25.58
19.004.0092-2 | EMPILHADEIRA EQUIPADA COM RODAGEM PNEUMÁTICA, CAPACIDADE DE 3T E CENTRO DE CARGA A 60CM, MOTOR A GASOLINA, INCLUSIVE OPERADOR | H | 60.55
19.004.0092-3 | EMPILHADEIRA EQUIPADA COM RODAGEM PNEUMÁTICA, CAPACIDADE DE 3T E CENTRO DE CARGA A 60CM, MOTOR A GASOLINA, INCLUSIVE OPERADOR | H | 32.45
19.004.0092-4 | EMPILHADEIRA EQUIPADA COM RODAGEM PNEUMÁTICA, CAPACIDADE DE 3T E CENTRO DE CARGA A 60CM, MOTOR A GASOLINA, INCLUSIVE OPERADOR | H | 29.09
19.004.0092-C | EMPILHADEIRA EQUIPADA COM RODAGEM PNEUMÁTICA, CAPACIDADE DE 3T E CENTRO DE CARGA A 60CM, MOTOR A GASOLINA, INCLUSIVE OPERADOR | H | 57.59
19.004.0092-D | EMPILHADEIRA EQUIPADA COM RODAGEM PNEUMÁTICA, CAPACIDADE DE 3T E CENTRO DE CARGA A 60CM, MOTOR A GASOLINA, INCLUSIVE OPERADOR | H | 29.49
19.004.0092-E | EMPILHADEIRA EQUIPADA COM RODAGEM PNEUMÁTICA, CAPACIDADE DE 3T E CENTRO DE CARGA A 60CM, MOTOR A GASOLINA, INCLUSIVE OPERADOR | H | 26.13
19.004.0094-2 | EMPILHADEIRA EQUIPADA COM RODAGEM PNEUMÁTICA, CAPACIDADE DE 4T E CENTRO DE CARGA A 60CM, MOTOR A GASOLINA, INCLUSIVE OPERADOR | H | 76.56
19.004.0094-3 | EMPILHADEIRA EQUIPADA COM RODAGEM PNEUMÁTICA, CAPACIDADE DE 4T E CENTRO DE CARGA A 60CM, MOTOR A GASOLINA, INCLUSIVE OPERADOR | H | 41.04
19.004.0094-4 | EMPILHADEIRA EQUIPADA COM RODAGEM PNEUMÁTICA, CAPACIDADE DE 4T E CENTRO DE CARGA A 60CM, MOTOR A GASOLINA, INCLUSIVE OPERADOR | H | 36.08
19.004.0094-C | EMPILHADEIRA EQUIPADA COM RODAGEM PNEUMÁTICA, CAPACIDADE DE 4T E CENTRO DE CARGA A 60CM, MOTOR A GASOLINA, INCLUSIVE OPERADOR | H | 73.92
19.004.0094-D | EMPILHADEIRA EQUIPADA COM RODAGEM PNEUMÁTICA, CAPACIDADE DE 4T E CENTRO DE CARGA A 60CM, MOTOR A GASOLINA, INCLUSIVE OPERADOR | H | 38.4
19.004.0094-E | EMPILHADEIRA EQUIPADA COM RODAGEM PNEUMÁTICA, CAPACIDADE DE 4T E CENTRO DE CARGA A 60CM, MOTOR A GASOLINA, INCLUSIVE OPERADOR | H | 33.44
19.004.0096-2 | EMPILHADEIRA EQUIPADA COM RODAGEM PNEUMÁTICA, CAPACIDADE DE 5T E CENTRO DE CARGA A 60CM, INCLUSIVE OPERADOR | H | 78.43
19.004.0096-3 | EMPILHADEIRA EQUIPADA COM RODAGEM PNEUMÁTICA, CAPACIDADE DE 5T E CENTRO DE CARGA A 60CM, INCLUSIVE OPERADOR | H | 42.19
19.004.0096-4 | EMPILHADEIRA EQUIPADA COM RODAGEM PNEUMÁTICA, CAPACIDADE DE 5T E CENTRO DE CARGA A 60CM, INCLUSIVE OPERADOR | H | 37.06
19.004.0096-C | EMPILHADEIRA EQUIPADA COM RODAGEM PNEUMÁTICA, CAPACIDADE DE 5T E CENTRO DE CARGA A 60CM, INCLUSIVE OPERADOR | H | 75.79
19.004.0096-D | EMPILHADEIRA EQUIPADA COM RODAGEM PNEUMÁTICA, CAPACIDADE DE 5T E CENTRO DE CARGA A 60CM, INCLUSIVE OPERADOR | H | 39.55
19.004.0096-E | EMPILHADEIRA EQUIPADA COM RODAGEM PNEUMÁTICA, CAPACIDADE DE 5T E CENTRO DE CARGA A 60CM, INCLUSIVE OPERADOR | H | 34.42
19.004.0098-2 | EMPILHADEIRA EQUIPADA COM RODAGEM PNEUMÁTICA, CAPACIDADE DE 7T E CENTRO DE CARGA A 60CM, INCLUSIVE OPERADOR | H | 93.85
19.004.0098-3 | EMPILHADEIRA EQUIPADA COM RODAGEM PNEUMÁTICA, CAPACIDADE DE 7T E CENTRO DE CARGA A 60CM, INCLUSIVE OPERADOR | H | 52.32
19.004.0098-4 | EMPILHADEIRA EQUIPADA COM RODAGEM PNEUMÁTICA, CAPACIDADE DE 7T E CENTRO DE CARGA A 60CM, INCLUSIVE OPERADOR | H | 45.87
19.004.0098-C | EMPILHADEIRA EQUIPADA COM RODAGEM PNEUMÁTICA, CAPACIDADE DE 7T E CENTRO DE CARGA A 60CM, INCLUSIVE OPERADOR | H | 91.21
19.004.0098-D | EMPILHADEIRA EQUIPADA COM RODAGEM PNEUMÁTICA, CAPACIDADE DE 7T E CENTRO DE CARGA A 60CM, INCLUSIVE OPERADOR | H | 49.68
19.004.0098-E | EMPILHADEIRA EQUIPADA COM RODAGEM PNEUMÁTICA, CAPACIDADE DE 7T E CENTRO DE CARGA A 60CM, INCLUSIVE OPERADOR | H | 43.23
19.004.0100-2 | PLATAFORMA PANTOGRÁFICA CAPAC. TRABALHO ATE 10M ALTURA, CAPAC. MÁXIMA CARGA DISTRIBUÍDA 3000KG, CAPAC. MÁXIMA CARGA CONCENTRADA 1500KG, PISO PLATAF. CONSTITUÍDO CHAPA XADREZ FERRO, EXTENSORES LATERAIS (S/GUARDA-CORPO), GUARDA-CORPO REMOVÍVEL PLATAF., SAPATAS HIDR. E TESOURAS LARGAS, NIVELAMENTO E MAIOR ESTABILIDADE EQUIPAMENTO, ESCADA SIMPLES ALUMÍNIO, EXCLUSIVE OPERADOR | H | 17.58
19.004.0100-4 | PLATAFORMA PANTOGRÁFICA CAPAC. TRABALHO ATE 10M ALTURA, CAPAC. MÁXIMA CARGA DISTRIBUÍDA 3000KG, CAPAC. MÁXIMA CARGA CONCENTRADA 1500KG, PISO PLATAF. CONSTITUÍDO CHAPA XADREZ FERRO, EXTENSORES LATERAIS (S/GUARDA-CORPO), GUARDA-CORPO REMOVÍVEL PLATAF., SAPATAS HIDR. E TESOURAS LARGAS, NIVELAMENTO E MAIOR ESTABILIDADE EQUIPAMENTO, ESCADA SIMPLES ALUMÍNIO, EXCLUSIVE OPERADOR | H | 10.67
19.004.0100-C | PLATAFORMA PANTOGRÁFICA CAPAC. TRABALHO ATE 10M ALTURA, CAPAC. MÁXIMA CARGA DISTRIBUÍDA 3000KG, CAPAC. MÁXIMA CARGA CONCENTRADA 1500KG, PISO PLATAF. CONSTITUÍDO CHAPA XADREZ FERRO, EXTENSORES LATERAIS (S/GUARDA-CORPO), GUARDA-CORPO REMOVÍVEL PLATAF., SAPATAS HIDR. E TESOURAS LARGAS, NIVELAMENTO E MAIOR ESTABILIDADE EQUIPAMENTO, ESCADA SIMPLES ALUMÍNIO, EXCLUSIVE OPERADOR | H | 17.58
19.004.0100-E | PLATAFORMA PANTOGRÁFICA CAPAC. TRABALHO ATE 10M ALTURA, CAPAC. MÁXIMA CARGA DISTRIBUÍDA 3000KG, CAPAC. MÁXIMA CARGA CONCENTRADA 1500KG, PISO PLATAF. CONSTITUÍDO CHAPA XADREZ FERRO, EXTENSORES LATERAIS (S/GUARDA-CORPO), GUARDA-CORPO REMOVÍVEL PLATAF., SAPATAS HIDR. E TESOURAS LARGAS, NIVELAMENTO E MAIOR ESTABILIDADE EQUIPAMENTO, ESCADA SIMPLES ALUMÍNIO, EXCLUSIVE OPERADOR | H | 10.67
19.004.0200-0 | VEICULO DE PASSEIO,5 PASSAGEIROS, MOTOR BICOMBUSTÍVEL (GASOLINA E ÁLCOOL) DE 1,6 LITROS, EXCLUSIVE MOTORISTA | MÊS | 3825.28
19.004.0200-A | VEICULO DE PASSEIO,5 PASSAGEIROS, MOTOR BICOMBUSTÍVEL (GASOLINA E ÁLCOOL) DE 1,6 LITROS, EXCLUSIVE MOTORISTA | MÊS | 3825.28
19.004.0201-0 | VEICULO DE PASSEIO,5 PASSAGEIROS, MOTOR BICOMBUSTÍVEL (GASOLINA E ÁLCOOL) DE 1,6 LITROS, EXCLUSIVE MOTORISTA E COMBUSTÍVEL | MÊS | 1525.81
19.004.0201-A | VEICULO DE PASSEIO,5 PASSAGEIROS, MOTOR BICOMBUSTÍVEL (GASOLINA E ÁLCOOL) DE 1,6 LITROS, EXCLUSIVE MOTORISTA E COMBUSTÍVEL | MÊS | 1525.81
19.004.0202-0 | VEICULO DE PASSEIO,5 PASSAGEIROS, MOTOR BICOMBUSTÍVEL (GASOLINA E ÁLCOOL) DE 1,6 LITROS, INCLUSIVE MOTORISTA E COMBUSTÍVEL | MÊS | 7294.24
19.004.0202-A | VEICULO DE PASSEIO,5 PASSAGEIROS, MOTOR BICOMBUSTÍVEL (GASOLINA E ÁLCOOL) DE 1,6 LITROS, INCLUSIVE MOTORISTA E COMBUSTÍVEL | MÊS | 6829.6
19.004.0210-0 | VEÍCULOS DE PASSEIO,5 PASSAGEIROS, MOTOR BICOMBUSTÍVEL (GASOLINA E ÁLCOOL) DE 1,6 LITROS, COM AR CONDICIONADO, DIREÇÃO HIDRÁULICA E VIDROS DIANTEIROS ELÉTRICOS, EXCLUSIVE MOTORISTA | MÊS | 3965.54
19.004.0210-A | VEÍCULOS DE PASSEIO,5 PASSAGEIROS, MOTOR BICOMBUSTÍVEL (GASOLINA E ÁLCOOL) DE 1,6 LITROS, COM AR CONDICIONADO, DIREÇÃO HIDRÁULICA E VIDROS DIANTEIROS ELÉTRICOS, EXCLUSIVE MOTORISTA | MÊS | 3965.54
19.004.0211-0 | VEICULO DE PASSEIO,5 PASSAGEIROS, MOTOR BICOMBUSTÍVEL (GASOLINA E ÁLCOOL) DE 1,6 LITROS, COM AR CONDICIONADO, DIREÇÃO HIDRÁULICA E VIDRO DIANTEIROS ELÉTRICOS, EXCLUSIVE MOTORISTA E COMBUSTÍVEL | MÊS | 1537.93
19.004.0211-A | VEICULO DE PASSEIO,5 PASSAGEIROS, MOTOR BICOMBUSTÍVEL (GASOLINA E ÁLCOOL) DE 1,6 LITROS, COM AR CONDICIONADO, DIREÇÃO HIDRÁULICA E VIDRO DIANTEIROS ELÉTRICOS, EXCLUSIVE MOTORISTA E COMBUSTÍVEL | MÊS | 1537.93
19.004.0212-0 | VEICULO DE PASSEIO,5 PASSAGEIROS, MOTOR BICOMBUSTÍVEL (GASOLINA E ÁLCOOL) DE 1,6 LITROS, COM AR CONDICIONADO, DIREÇÃO HIDRÁULICA E VIDROS DIANTEIROS ELÉTRICOS, INCLUSIVE MOTORISTA E COMBUSTÍVEL | MÊS | 7434.5
19.004.0212-A | VEICULO DE PASSEIO,5 PASSAGEIROS, MOTOR BICOMBUSTÍVEL (GASOLINA E ÁLCOOL) DE 1,6 LITROS, COM AR CONDICIONADO, DIREÇÃO HIDRÁULICA E VIDROS DIANTEIROS ELÉTRICOS, INCLUSIVE MOTORISTA E COMBUSTÍVEL | MÊS | 6969.86
19.004.0250-0 | VEICULO DE PASSEIO,5 PASSAGEIROS, MOTOR BICOMBUSTÍVEL (GASOLINA E ÁLCOOL) DE 1,0 LITRO, EXCLUSIVE MOTORISTA | MÊS | 3071.86
19.004.0250-A | VEICULO DE PASSEIO,5 PASSAGEIROS, MOTOR BICOMBUSTÍVEL (GASOLINA E ÁLCOOL) DE 1,0 LITRO, EXCLUSIVE MOTORISTA | MÊS | 3071.86
19.004.0251-0 | VEICULO DE PASSEIO,5 PASSAGEIROS, MOTOR BICOMBUSTÍVEL (GASOLINA E ÁLCOOL) DE 1,0 LITRO, EXCLUSIVE MOTORISTA E COMBUSTÍVEL | MÊS | 1173
19.004.0251-A | VEICULO DE PASSEIO,5 PASSAGEIROS, MOTOR BICOMBUSTÍVEL (GASOLINA E ÁLCOOL) DE 1,0 LITRO, EXCLUSIVE MOTORISTA E COMBUSTÍVEL | MÊS | 1173
19.004.0252-0 | VEICULO DE PASSEIO,5 PASSAGEIROS, MOTOR BICOMBUSTÍVEL (GASOLINA E ÁLCOOL) DE 1,0 LITRO, INCLUSIVE MOTORISTA E COMBUSTÍVEL | MÊS | 6540.82
19.004.0252-A | VEICULO DE PASSEIO,5 PASSAGEIROS, MOTOR BICOMBUSTÍVEL (GASOLINA E ÁLCOOL) DE 1,0 LITRO, INCLUSIVE MOTORISTA E COMBUSTÍVEL | MÊS | 6076.18
19.004.0300-0 | CAMIONETE PADRÃO UTILITÁRIO, TIPO STANDARD, MOTOR BICOMBUSTÍVEL (GASOLINA E ÁLCOOL), CAPACIDADE 9 PASSAGEIROS OU 1T DE CARGA ÚTIL MÁXIMA, EXCLUSIVE MOTORISTA | MÊS
19.004.0300-A | CAMIONETE PADRÃO UTILITÁRIO, TIPO STANDARD, MOTOR BICOMBUSTÍVEL (GASOLINA E ÁLCOOL), CAPACIDADE 9 PASSAGEIROS OU 1T DE CARGA ÚTIL MÁXIMA, EXCLUSIVE MOTORISTA | MÊS
19.004.0301-0 | CAMIONETE PADRÃO UTILITÁRIO, TIPO STANDARD, MOTOR BICOMBUSTÍVEL (GASOLINA E ÁLCOOL), CAPACIDADE 9 PASSAGEIROS OU 1T DE CARGA ÚTIL MÁXIMA, EXCLUSIVE MOTORISTA E COMBUSTÍVEL | MÊS
19.004.0301-A | CAMIONETE PADRÃO UTILITÁRIO, TIPO STANDARD, MOTOR BICOMBUSTÍVEL (GASOLINA E ÁLCOOL), CAPACIDADE 9 PASSAGEIROS OU 1T DE CARGA ÚTIL MÁXIMA, EXCLUSIVE MOTORISTA E COMBUSTÍVEL | MÊS
19.004.0302-0 | CAMIONETE PADRÃO UTILITÁRIO, TIPO STANDARD, MOTOR BICOMBUSTÍVEL (GASOLINA E ÁLCOOL), CAPACIDADE 9 PASSAGEIROS OU 1T DE CARGA ÚTIL MÁXIMA, INCLUSIVE MOTORISTA E COMBUSTÍVEL | MÊS
19.004.0302-A | CAMIONETE PADRÃO UTILITÁRIO, TIPO STANDARD, MOTOR BICOMBUSTÍVEL (GASOLINA E ÁLCOOL), CAPACIDADE 9 PASSAGEIROS OU 1T DE CARGA ÚTIL MÁXIMA, INCLUSIVE MOTORISTA E COMBUSTÍVEL | MÊS
19.004.0400-0 | CAMIONETE TIPO PICK-UP, COM CABINE SIMPLES E CAÇAMBA, TIPO LEVE, MOTOR BICOMBUSTÍVEL (GASOLINA E ÁLCOOL) DE 1,6 LITROS, EXCLUSIVE MOTORISTA | MÊS | 4214.57
19.004.0400-A | CAMIONETE TIPO PICK-UP, COM CABINE SIMPLES E CAÇAMBA, TIPO LEVE, MOTOR BICOMBUSTÍVEL (GASOLINA E ÁLCOOL) DE 1,6 LITROS, EXCLUSIVE MOTORISTA | MÊS | 4214.57
19.004.0401-0 | CAMIONETE TIPO PICK-UP, COM CABINE SIMPLES E CAÇAMBA, TIPO LEVE, MOTOR BICOMBUSTÍVEL (GASOLINA E ÁLCOOL) DE 1,6 LITROS, EXCLUSIVE MOTORISTA E COMBUSTÍVEL | MÊS | 1798.61
19.004.0401-A | CAMIONETE TIPO PICK-UP, COM CABINE SIMPLES E CAÇAMBA, TIPO LEVE, MOTOR BICOMBUSTÍVEL (GASOLINA E ÁLCOOL) DE 1,6 LITROS, EXCLUSIVE MOTORISTA E COMBUSTÍVEL | MÊS | 1798.61
19.004.0402-0 | CAMIONETE TIPO PICK-UP, COM CABINE SIMPLES E CAÇAMBA, TIPO LEVE, MOTOR BICOMBUSTÍVEL (GASOLINA E ÁLCOOL) DE 1,6 LITROS, INCLUSIVE MOTORISTA E COMBUSTÍVEL | MÊS | 7910.9
19.004.0402-A | CAMIONETE TIPO PICK-UP, COM CABINE SIMPLES E CAÇAMBA, TIPO LEVE, MOTOR BICOMBUSTÍVEL (GASOLINA E ÁLCOOL) DE 1,6 LITROS, INCLUSIVE MOTORISTA E COMBUSTÍVEL | MÊS | 7446.26
19.004.0405-0 | CAMIONETE TIPO PICK-UP, COM CABINE DUPLA E CAÇAMBA, TIPO LEVE, MOTOR BICOMBUSTÍVEL (GASOLINA E ÁLCOOL) DE 2.4, DIREÇÃO HIDRÁULICA, TRAÇÃO TRASEIRA, EXCLUSIVE MOTORISTA | MÊS | 6578.81
19.004.0405-A | CAMIONETE TIPO PICK-UP, COM CABINE DUPLA E CAÇAMBA, TIPO LEVE, MOTOR BICOMBUSTÍVEL (GASOLINA E ÁLCOOL) DE 2.4, DIREÇÃO HIDRÁULICA, TRAÇÃO TRASEIRA, EXCLUSIVE MOTORISTA | MÊS | 6578.81
19.004.0406-0 | CAMIONETE TIPO PICK-UP, COM CABINE DUPLA E CAÇAMBA, TIPO LEVE, COM MOTOR BICOMBUSTÍVEL (GASOLINA E ÁLCOOL), DE 2.4, DIREÇÃO HIDRÁULICA, TRAÇÃO TRASEIRA, EXCLUSIVE MOTORISTA E COMBUSTÍVEL | MÊS | 3127.45
19.004.0406-A | CAMIONETE TIPO PICK-UP, COM CABINE DUPLA E CAÇAMBA, TIPO LEVE, COM MOTOR BICOMBUSTÍVEL (GASOLINA E ÁLCOOL), DE 2.4, DIREÇÃO HIDRÁULICA, TRAÇÃO TRASEIRA, EXCLUSIVE MOTORISTA E COMBUSTÍVEL | MÊS | 3127.45
19.004.0407-0 | CAMIONETE TIPO PICK-UP, COM CABINE DUPLA E CAÇAMBA, TIPO LEVE, COM MOTOR BICOMBUSTÍVEL (GASOLINA E ÁLCOOL), DE 2.4, DIREÇÃO HIDRÁULICA, TRAÇÃO TRASEIRA, INCLUSIVE MOTORISTA E COMBUSTÍVEL | MÊS | 10451.36
19.004.0407-A | CAMIONETE TIPO PICK-UP, COM CABINE DUPLA E CAÇAMBA, TIPO LEVE, COM MOTOR BICOMBUSTÍVEL (GASOLINA E ÁLCOOL), DE 2.4, DIREÇÃO HIDRÁULICA, TRAÇÃO TRASEIRA, INCLUSIVE MOTORISTA E COMBUSTÍVEL | MÊS | 9986.72
19.004.0500-0 | MOTOCICLETA,125 CILINDRADAS X/E, EXCLUSIVE MOTORISTA | MÊS | 341.68
19.004.0500-A | MOTOCICLETA,125 CILINDRADAS X/E, EXCLUSIVE MOTORISTA | MÊS | 341.68
19.004.0501-0 | MOTOCICLETA,125 CILINDRADAS X/E, EXCLUSIVE MOTORISTA E COMBUSTÍVEL | MÊS | 100.09
19.004.0501-A | MOTOCICLETA,125 CILINDRADAS X/E, EXCLUSIVE MOTORISTA E COMBUSTÍVEL | MÊS | 100.09
19.004.9999-0 | ÍNDICE DA FAMÍLIA
19.004.9999-A | ÍNDICE DA FAMÍLIA
19.005.0006-2 | MAQUINA FRESADORA A FRIO, LARGURA DE FRESAGEM DE 1,00M, INCLUSIVE OPERADOR E AJUDANTE | H | 340.15
19.005.0006-3 | MAQUINA FRESADORA A FRIO, LARGURA DE FRESAGEM DE 1,00M, INCLUSIVE OPERADOR E AJUDANTE | H | 167.98
19.005.0006-4 | MAQUINA FRESADORA A FRIO, LARGURA DE FRESAGEM DE 1,00M, INCLUSIVE OPERADOR E AJUDANTE | H | 156.44
19.005.0006-C | MAQUINA FRESADORA A FRIO, LARGURA DE FRESAGEM DE 1,00M, INCLUSIVE OPERADOR E AJUDANTE | H | 333.78
19.005.0006-D | MAQUINA FRESADORA A FRIO, LARGURA DE FRESAGEM DE 1,00M, INCLUSIVE OPERADOR E AJUDANTE | H | 161.61
19.005.0006-E | MAQUINA FRESADORA A FRIO, LARGURA DE FRESAGEM DE 1,00M, INCLUSIVE OPERADOR E AJUDANTE | H | 150.07
19.005.0007-2 | DUMPER, CARGA SOLIDA DE 1.000L, INCLUSIVE OPERADOR | H | 33.49
19.005.0007-3 | DUMPER, CARGA SOLIDA 1.000L, INCLUSIVE OPERADOR | H | 25.52
19.005.0007-4 | DUMPER, CARGA SOLIDA DE 1.000L, INCLUSIVE OPERADOR | H | 24.47
19.005.0007-C | DUMPER, CARGA SOLIDA DE 1.000L, INCLUSIVE OPERADOR | H | 30.85
19.005.0007-D | DUMPER, CARGA SOLIDA 1.000L, INCLUSIVE OPERADOR | H | 22.88
19.005.0007-E | DUMPER, CARGA SOLIDA DE 1.000L, INCLUSIVE OPERADOR | H | 21.83
19.005.0008-2 | ESCAVADEIRA HIDRÁULICA, MOTOR DIESEL EM TORNO DE 111CV, CAPACIDADE DE 0,78M3, PROFUNDIDADE DE ESCAVAÇÃO MÁXIMA DE 6,60M, COM3 BRAÇOS ARTICULADOS, BRAÇO INTERMEDIÁRIO AJUSTÁVEL EM 3 POSIÇÕES, INCLUSIVE OPERADOR | H | 145.14
19.005.0008-3 | ESCAVADEIRA HIDRÁULICA, MOTOR DIESEL EM TORNO DE 111CV, CAPACIDADE DE 0,78M3, PROFUNDIDADE DE ESCAVAÇÃO MÁXIMA DE 6,60M, COM3 BRAÇOS ARTICULADOS, BRAÇO INTERMEDIÁRIO AJUSTÁVEL EM 3 POSIÇÕES, INCLUSIVE OPERADOR | H | 67.4
19.005.0008-4 | ESCAVADEIRA HIDRÁULICA, MOTOR DIESEL EM TORNO DE 111CV, CAPACIDADE DE 0,78M3, PROFUNDIDADE DE ESCAVAÇÃO MÁXIMA DE 6,60M, COM3 BRAÇOS ARTICULADOS, BRAÇO INTERMEDIÁRIO AJUSTÁVEL EM 3 POSIÇÕES, INCLUSIVE OPERADOR | H | 54.3
19.005.0008-C | ESCAVADEIRA HIDRÁULICA, MOTOR DIESEL EM TORNO DE 111CV, CAPACIDADE DE 0,78M3, PROFUNDIDADE DE ESCAVAÇÃO MÁXIMA DE 6,60M, COM3 BRAÇOS ARTICULADOS, BRAÇO INTERMEDIÁRIO AJUSTÁVEL EM 3 POSIÇÕES, INCLUSIVE OPERADOR | H | 142.18
19.005.0008-D | ESCAVADEIRA HIDRÁULICA, MOTOR DIESEL EM TORNO DE 111CV, CAPACIDADE DE 0,78M3, PROFUNDIDADE DE ESCAVAÇÃO MÁXIMA DE 6,60M, COM3 BRAÇOS ARTICULADOS, BRAÇO INTERMEDIÁRIO AJUSTÁVEL EM 3 POSIÇÕES, INCLUSIVE OPERADOR | H | 64.44
19.005.0008-E | ESCAVADEIRA HIDRÁULICA, MOTOR DIESEL EM TORNO DE 111CV, CAPACIDADE DE 0,78M3, PROFUNDIDADE DE ESCAVAÇÃO MÁXIMA DE 6,60M, COM3 BRAÇOS ARTICULADOS, BRAÇO INTERMEDIÁRIO AJUSTÁVEL EM 3 POSIÇÕES, INCLUSIVE OPERADOR | H | 51.34
19.005.0010-2 | ESCAVADEIRA HIDRÁULICA, MOTOR DIESEL EM TORNO DE 172CV, CAPACIDADE DE 1,14M3, PROFUNDIDADE DE ESCAVAÇÃO MÁXIMA DE 6,02M, COM3 BRAÇOS ARTICULADOS, BRAÇO INTERMEDIÁRIO AJUSTÁVEL EM 3 POSIÇÕES, INCLUSIVE OPERADOR | H | 182
19.005.0010-3 | ESCAVADEIRA HIDRÁULICA, MOTOR DIESEL EM TORNO DE 172CV, CAPACIDADE DE 1,14M3, PROFUNDIDADE DE ESCAVAÇÃO MÁXIMA DE 6,02M, COM3 BRAÇOS ARTICULADOS, BRAÇO INTERMEDIÁRIO AJUSTÁVEL EM 3 POSIÇÕES, INCLUSIVE OPERADOR | H | 81.58
19.005.0010-4 | ESCAVADEIRA HIDRÁULICA, MOTOR DIESEL EM TORNO DE 172CV, CAPACIDADE DE 1,14M3, PROFUNDIDADE DE ESCAVAÇÃO MÁXIMA DE 6,02M, COM3 BRAÇO ARTICULADOS, BRAÇO INTERMEDIÁRIO AJUSTÁVEL EM 3 POSIÇÕES, INCLUSIVE OPERADOR | H | 64.54
19.005.0010-C | ESCAVADEIRA HIDRÁULICA, MOTOR DIESEL EM TORNO DE 172CV, CAPACIDADE DE 1,14M3, PROFUNDIDADE DE ESCAVAÇÃO MÁXIMA DE 6,02M, COM3 BRAÇOS ARTICULADOS, BRAÇO INTERMEDIÁRIO AJUSTÁVEL EM 3 POSIÇÕES, INCLUSIVE OPERADOR | H | 179.04
19.005.0010-D | ESCAVADEIRA HIDRÁULICA, MOTOR DIESEL EM TORNO DE 172CV, CAPACIDADE DE 1,14M3, PROFUNDIDADE DE ESCAVAÇÃO MÁXIMA DE 6,02M, COM3 BRAÇOS ARTICULADOS, BRAÇO INTERMEDIÁRIO AJUSTÁVEL EM 3 POSIÇÕES, INCLUSIVE OPERADOR | H | 78.62
19.005.0010-E | ESCAVADEIRA HIDRÁULICA, MOTOR DIESEL EM TORNO DE 172CV, CAPACIDADE DE 1,14M3, PROFUNDIDADE DE ESCAVAÇÃO MÁXIMA DE 6,02M, COM3 BRAÇO ARTICULADOS, BRAÇO INTERMEDIÁRIO AJUSTÁVEL EM 3 POSIÇÕES, INCLUSIVE OPERADOR | H | 61.58
19.005.0012-2 | MOTO NIVELADORA, MOTOR DIESEL DE 125CV, INCLUSIVE OPERADOR | H | 188.66
19.005.0012-3 | MOTO NIVELADORA, MOTOR DIESEL DE 125CV, INCLUSIVE OPERADOR | H | 87.28
19.005.0012-4 | MOTO NIVELADORA, MOTOR DIESEL DE 125CV, INCLUSIVE OPERADOR | H | 71.44
19.005.0012-C | MOTO NIVELADORA, MOTOR DIESEL DE 125CV, INCLUSIVE OPERADOR | H | 185.7
19.005.0012-D | MOTO NIVELADORA, MOTOR DIESEL DE 125CV, INCLUSIVE OPERADOR | H | 84.32
19.005.0012-E | MOTO NIVELADORA, MOTOR DIESEL DE 125CV, INCLUSIVE OPERADOR | H | 68.48
19.005.0014-2 | CARREGADEIRA DE RODAS, COM CAÇAMBA PARA MANIPULAÇÃO DE MATERIAIS COM DENTES E SEGMENTOS, CAPACIDADE RASA 4,03M3, CAPACIDADE NOMINAL 4,7M3, LARGURA DA CAÇAMBA 3306MM, INCLUSIVE OPERADOR | H | 528.53
19.005.0014-3 | CARREGADEIRA DE RODAS, COM CAÇAMBA PARA MANIPULAÇÃO DE MATERIAIS COM DENTES E SEGMENTOS, CAPACIDADE RASA 4,03M3, CAPACIDADE NOMINAL 4,7M3, LARGURA DA CAÇAMBA 3306MM, INCLUSIVE OPERADOR | H | 225.35
19.005.0014-4 | CARREGADEIRA DE RODAS, COM CAÇAMBA PARA MANIPULAÇÃO DE MATERIAIS COM DENTES E SEGMENTOS, CAPACIDADE RASA 4,03M3, CAPACIDADE NOMINAL 4,7M3, LARGURA DA CAÇAMBA 3306MM, INCLUSIVE OPERADOR | H | 181.45
19.005.0014-C | CARREGADEIRA DE RODAS, COM CAÇAMBA PARA MANIPULAÇÃO DE MATERIAIS COM DENTES E SEGMENTOS, CAPACIDADE RASA 4,03M3, CAPACIDADE NOMINAL 4,7M3, LARGURA DA CAÇAMBA 3306MM, INCLUSIVE OPERADOR | H | 525.57
19.005.0014-D | CARREGADEIRA DE RODAS, COM CAÇAMBA PARA MANIPULAÇÃO DE MATERIAIS COM DENTES E SEGMENTOS, CAPACIDADE RASA 4,03M3, CAPACIDADE NOMINAL 4,7M3, LARGURA DA CAÇAMBA 3306MM, INCLUSIVE OPERADOR | H | 222.39
19.005.0014-E | CARREGADEIRA DE RODAS, COM CAÇAMBA PARA MANIPULAÇÃO DE MATERIAIS COM DENTES E SEGMENTOS, CAPACIDADE RASA 4,03M3, CAPACIDADE NOMINAL 4,7M3, LARGURA DA CAÇAMBA 3306MM, INCLUSIVE OPERADOR | H | 178.49
19.005.0015-2 | GRADE DE DISCO, ARMADURA LEVE, COM 20 (VINTE) DISCOS, PESO DE 1300KG, LARGURA DE CORTE DE 2,50M, ACIONAMENTO MECÂNICO, EXCLUSIVE OPERADOR | H | 3.38
19.005.0015-4 | GRADE DE DISCO, ARMADURA LEVE, COM 20 (VINTE) DISCOS, PESO DE 1.300KG, LARGURA DE CORTE DE 2,50M, ACIONAMENTO MECÂNICO, EXCLUSIVE OPERADOR | H | 1.2
19.005.0015-C | GRADE DE DISCO, ARMADURA LEVE, COM 20 (VINTE) DISCOS, PESO DE 1300KG, LARGURA DE CORTE DE 2,50M, ACIONAMENTO MECÂNICO, EXCLUSIVE OPERADOR | H | 3.38
19.005.0015-E | GRADE DE DISCO, ARMADURA LEVE, COM 20 (VINTE) DISCOS, PESO DE 1.300KG, LARGURA DE CORTE DE 2,50M, ACIONAMENTO MECÂNICO, EXCLUSIVE OPERADOR | H | 1.2
19.005.0016-2 | TRATOR DE PNEUS COM MOTOR DIESEL DE 61CV, INCLUSIVE OPERADOR | H | 65.08
19.005.0016-3 | TRATOR DE PNEUS COM MOTOR DIESEL DE 61CV, INCLUSIVE OPERADOR | H | 32.74
19.005.0016-4 | TRATOR DE PNEUS COM MOTOR DIESEL DE 61CV, INCLUSIVE OPERADOR | H | 28.9
19.005.0016-C | TRATOR DE PNEUS COM MOTOR DIESEL DE 61CV, INCLUSIVE OPERADOR | H | 62.12
19.005.0016-D | TRATOR DE PNEUS COM MOTOR DIESEL DE 61CV, INCLUSIVE OPERADOR | H | 29.78
19.005.0016-E | TRATOR DE PNEUS COM MOTOR DIESEL DE 61CV, INCLUSIVE OPERADOR | H | 25.94
19.005.0017-2 | TRATOR DE ESTEIRAS COM MOTOR DIESEL EM TORNO DE 80CV, COM LAMINA DE 1290KG, INCLUSIVE OPERADOR | H | 109.3
19.005.0017-3 | TRATOR DE ESTEIRAS COM MOTOR DIESEL EM TORNO DE 80CV, COM LAMINA DE 1290KG, INCLUSIVE OPERADOR | H | 54.94
19.005.0017-4 | TRATOR DE ESTEIRAS COM MOTOR DIESEL EM TORNO DE 80CV, COM LAMINA DE 1290KG, INCLUSIVE OPERADOR | H | 45.63
19.005.0017-C | TRATOR DE ESTEIRAS COM MOTOR DIESEL EM TORNO DE 80CV, COM LAMINA DE 1290KG, INCLUSIVE OPERADOR | H | 106.34
19.005.0017-D | TRATOR DE ESTEIRAS COM MOTOR DIESEL EM TORNO DE 80CV, COM LAMINA DE 1290KG, INCLUSIVE OPERADOR | H | 51.98
19.005.0017-E | TRATOR DE ESTEIRAS COM MOTOR DIESEL EM TORNO DE 80CV, COM LAMINA DE 1290KG, INCLUSIVE OPERADOR | H | 42.67
19.005.0019-2 | TRATOR DE ESTEIRAS COM MOTOR DIESEL EM TORNO DE 140CV, COM LAMINA DE 2330KG, INCLUSIVE OPERADOR | H | 208.32
19.005.0019-3 | TRATOR DE ESTEIRAS COM MOTOR DIESEL EM TORNO DE 140CV, COM LAMINA DE 2330KG, INCLUSIVE OPERADOR | H | 97.01
19.005.0019-4 | TRATOR DE ESTEIRAS COM MOTOR DIESEL EM TORNO DE 140CV, COM LAMINA DE 2330KG, INCLUSIVE OPERADOR | H | 77.02
19.005.0019-C | TRATOR DE ESTEIRAS COM MOTOR DIESEL EM TORNO DE 140CV, COM LAMINA DE 2330KG, INCLUSIVE OPERADOR | H | 205.36
19.005.0019-D | TRATOR DE ESTEIRAS COM MOTOR DIESEL EM TORNO DE 140CV, COM LAMINA DE 2330KG, INCLUSIVE OPERADOR | H | 94.05
19.005.0019-E | TRATOR DE ESTEIRAS COM MOTOR DIESEL EM TORNO DE 140CV, COM LAMINA DE 2330KG, INCLUSIVE OPERADOR | H | 74.06
19.005.0021-2 | TRATOR DE ESTEIRAS COM MOTOR DIESEL EM TORNO DE 200CV, COM LAMINA DE 2500KG, INCLUSIVE OPERADOR | H | 315.51
19.005.0021-3 | TRATOR DE ESTEIRAS COM MOTOR DIESEL EM TORNO DE 200CV, COM LAMINA DE 2500KG, INCLUSIVE OPERADOR | H | 142.72
19.005.0021-4 | TRATOR DE ESTEIRAS COM MOTOR DIESEL EM TORNO DE 200CV, COM LAMINA DE 2500KG, INCLUSIVE OPERADOR | H | 111.16
19.005.0021-C | TRATOR DE ESTEIRAS COM MOTOR DIESEL EM TORNO DE 200CV, COM LAMINA DE 2500KG, INCLUSIVE OPERADOR | H | 312.55
19.005.0021-D | TRATOR DE ESTEIRAS COM MOTOR DIESEL EM TORNO DE 200CV, COM LAMINA DE 2500KG, INCLUSIVE OPERADOR | H | 139.76
19.005.0021-E | TRATOR DE ESTEIRAS COM MOTOR DIESEL EM TORNO DE 200CV, COM LAMINA DE 2500KG, INCLUSIVE OPERADOR | H | 108.2
19.005.0023-2 | TRATOR DE ESTEIRAS COM MOTOR DIESEL EM TORNO DE 335CV, SEM LAMINA, INCLUSIVE OPERADOR | H | 556.56
19.005.0023-3 | TRATOR DE ESTEIRAS COM MOTOR DIESEL EM TORNO DE 335CV, SEM LAMINA, INCLUSIVE OPERADOR | H | 256.53
19.005.0023-4 | TRATOR DE ESTEIRAS COM MOTOR DIESEL EM TORNO DE 335CV, SEM LAMINA, INCLUSIVE OPERADOR | H | 198.67
19.005.0023-C | TRATOR DE ESTEIRAS COM MOTOR DIESEL EM TORNO DE 335CV, SEM LAMINA, INCLUSIVE OPERADOR | H | 553.6
19.005.0023-D | TRATOR DE ESTEIRAS COM MOTOR DIESEL EM TORNO DE 335CV, SEM LAMINA, INCLUSIVE OPERADOR | H | 253.57
19.005.0023-E | TRATOR DE ESTEIRAS COM MOTOR DIESEL EM TORNO DE 335CV, SEM LAMINA, INCLUSIVE OPERADOR | H | 195.71
19.005.0025-2 | TRATOR DE ESTEIRAS COM MOTOR DIESEL EM TORNO DE 335CV, COM LAMINA DE 5000KG, INCLUSIVE OPERADOR | H | 601.08
19.005.0025-3 | TRATOR DE ESTEIRAS COM MOTOR DIESEL EM TORNO DE 335CV, COM LAMINA DE 5000KG, INCLUSIVE OPERADOR | H | 275.5
19.005.0025-4 | TRATOR DE ESTEIRAS COM MOTOR DIESEL EM TORNO DE 335CV, COM LAMINA DE 5000KG, INCLUSIVE OPERADOR | H | 212.83
19.005.0025-C | TRATOR DE ESTEIRAS COM MOTOR DIESEL EM TORNO DE 335CV, COM LAMINA DE 5000KG, INCLUSIVE OPERADOR | H | 598.12
19.005.0025-D | TRATOR DE ESTEIRAS COM MOTOR DIESEL EM TORNO DE 335CV, COM LAMINA DE 5000KG, INCLUSIVE OPERADOR | H | 272.54
19.005.0025-E | TRATOR DE ESTEIRAS COM MOTOR DIESEL EM TORNO DE 335CV, COM LAMINA DE 5000KG, INCLUSIVE OPERADOR | H | 209.87
19.005.0026-2 | TRATOR DE ESTEIRAS COM MOTOR DIESEL EM TORNO DE 335CV, COM ESCARIFICADOR DE PENETRAÇÃO MÁXIMA DE 0,66M, INCLUSIVE OPERADOR | H | 618.45
19.005.0026-3 | TRATOR DE ESTEIRAS COM MOTOR DIESEL EM TORNO DE 335CV, COM ESCARIFICADOR DE PENETRAÇÃO MÁXIMA DE 0,66M, INCLUSIVE OPERADOR | H | 283.74
19.005.0026-4 | TRATOR DE ESTEIRAS COM MOTOR DIESEL EM TORNO DE 335CV, COM ESCARIFICADOR DE PENETRAÇÃO MÁXIMA DE 0,66M, INCLUSIVE OPERADOR | H | 219.18
19.005.0026-C | TRATOR DE ESTEIRAS COM MOTOR DIESEL EM TORNO DE 335CV, COM ESCARIFICADOR DE PENETRAÇÃO MÁXIMA DE 0,66M, INCLUSIVE OPERADOR | H | 615.49
19.005.0026-D | TRATOR DE ESTEIRAS COM MOTOR DIESEL EM TORNO DE 335CV, COM ESCARIFICADOR DE PENETRAÇÃO MÁXIMA DE 0,66M, INCLUSIVE OPERADOR | H | 280.78
19.005.0026-E | TRATOR DE ESTEIRAS COM MOTOR DIESEL EM TORNO DE 335CV, COM ESCARIFICADOR DE PENETRAÇÃO MÁXIMA DE 0,66M, INCLUSIVE OPERADOR | H | 216.22
19.005.0028-2 | RETROESCAVADEIRA/CARREGADEIRA, MOTOR DIESEL EM TORNO DE 75CV, CAPACIDADE DA CAÇAMBA DE 0,76M3, PROFUNDIDADE DE ESCAVAÇÃO MÁXIMA DE 4,00M, INCLUSIVE OPERADOR | H | 105.71
19.005.0028-3 | RETROESCAVADEIRA/CARREGADEIRA, MOTOR DIESEL EM TORNO DE 75CV, CAPACIDADE DA CAÇAMBA DE 0,76M3, PROFUNDIDADE DE ESCAVAÇÃO MÁXIMA DE 4,00M, INCLUSIVE OPERADOR | H | 47.25
19.005.0028-4 | RETROESCAVADEIRA/CARREGADEIRA, MOTOR DIESEL EM TORNO DE 75CV, CAPACIDADE DA CAÇAMBA DE 0,76M3, PROFUNDIDADE DE ESCAVAÇÃO MÁXIMA DE 4,00M, INCLUSIVE OPERADOR | H | 38.98
19.005.0028-C | RETROESCAVADEIRA/CARREGADEIRA, MOTOR DIESEL EM TORNO DE 75CV, CAPACIDADE DA CAÇAMBA DE 0,76M3, PROFUNDIDADE DE ESCAVAÇÃO MÁXIMA DE 4,00M, INCLUSIVE OPERADOR | H | 102.75
19.005.0028-D | RETROESCAVADEIRA/CARREGADEIRA, MOTOR DIESEL EM TORNO DE 75CV, CAPACIDADE DA CAÇAMBA DE 0,76M3, PROFUNDIDADE DE ESCAVAÇÃO MÁXIMA DE 4,00M, INCLUSIVE OPERADOR | H | 44.29
19.005.0028-E | RETROESCAVADEIRA/CARREGADEIRA, MOTOR DIESEL EM TORNO DE 75CV, CAPACIDADE DA CAÇAMBA DE 0,76M3, PROFUNDIDADE DE ESCAVAÇÃO MÁXIMA DE 4,00M, INCLUSIVE OPERADOR | H | 36.02
19.005.0029-2 | RETROESCAVADEIRA/CARREGADEIRA,4X4, MOTOR DIESEL EM TORNO DE92CV, CAPACIDADE DA CAÇAMBA DE 1,00M3, PROFUNDIDADE DE ESCAVAÇÃO MÁXIMA DE 4,00M, INCLUSIVE OPERADOR | H | 106
19.005.0029-3 | RETROESCAVADEIRA/CARREGADEIRA,4X4, MOTOR DIESEL EM TORNO DE92CV, CAPACIDADE DA CAÇAMBA DE 1,00M3, PROFUNDIDADE DE ESCAVAÇÃO MÁXIMA DE 4,00M, INCLUSIVE OPERADOR | H | 44.22
19.005.0029-4 | RETROESCAVADEIRA/CARREGADEIRA,4X4, MOTOR DIESEL EM TORNO DE92CV, CAPACIDADE DA CAÇAMBA DE 1,00M3, PROFUNDIDADE DE ESCAVAÇÃO MÁXIMA DE 4,00M, INCLUSIVE OPERADOR | H | 35.99
19.005.0029-C | RETROESCAVADEIRA/CARREGADEIRA,4X4, MOTOR DIESEL EM TORNO DE92CV, CAPACIDADE DA CAÇAMBA DE 1,00M3, PROFUNDIDADE DE ESCAVAÇÃO MÁXIMA DE 4,00M, INCLUSIVE OPERADOR | H | 103.04
19.005.0029-D | RETROESCAVADEIRA/CARREGADEIRA,4X4, MOTOR DIESEL EM TORNO DE92CV, CAPACIDADE DA CAÇAMBA DE 1,00M3, PROFUNDIDADE DE ESCAVAÇÃO MÁXIMA DE 4,00M, INCLUSIVE OPERADOR | H | 41.26
19.005.0029-E | RETROESCAVADEIRA/CARREGADEIRA,4X4, MOTOR DIESEL EM TORNO DE92CV, CAPACIDADE DA CAÇAMBA DE 1,00M3, PROFUNDIDADE DE ESCAVAÇÃO MÁXIMA DE 4,00M, INCLUSIVE OPERADOR | H | 33.03
19.005.0030-2 | PA CARREGADEIRA (CARREGADOR FRONTAL DE RODAS), PA COM CAPACIDADE RASA EM TORNO DE 1,30M3, INCLUSIVE OPERADOR | H | 142.94
19.005.0030-3 | PA CARREGADEIRA (CARREGADOR FRONTAL DE RODAS), PA COM CAPACIDADE RASA EM TORNO DE 1,30M3, INCLUSIVE OPERADOR | H | 66.29
19.005.0030-4 | PA CARREGADEIRA (CARREGADOR FRONTAL DE RODAS), PA COM CAPACIDADE RASA EM TORNO DE 1,30M3, INCLUSIVE OPERADOR | H | 55.05
19.005.0030-C | PA CARREGADEIRA (CARREGADOR FRONTAL DE RODAS), PA COM CAPACIDADE RASA EM TORNO DE 1,30M3, INCLUSIVE OPERADOR | H | 139.98
19.005.0030-D | PA CARREGADEIRA (CARREGADOR FRONTAL DE RODAS), PA COM CAPACIDADE RASA EM TORNO DE 1,30M3, INCLUSIVE OPERADOR | H | 63.33
19.005.0030-E | PA CARREGADEIRA (CARREGADOR FRONTAL DE RODAS), PA COM CAPACIDADE RASA EM TORNO DE 1,30M3, INCLUSIVE OPERADOR | H | 52.09
19.005.0033-2 | PA CARREGADEIRA (CARREGADOR FRONTAL DE RODAS), PA COM CAPACIDADE RASA EM TORNO DE 3,10M3, INCLUSIVE OPERADOR | H | 242.95
19.005.0033-3 | PA CARREGADEIRA (CARREGADOR FRONTAL DE RODAS), PA COM CAPACIDADE RASA EM TORNO DE 3,10M3, INCLUSIVE OPERADOR | H | 97.6
19.005.0033-4 | PA CARREGADEIRA (CARREGADOR FRONTAL DE RODAS), PA COM CAPACIDADE RASA EM TORNO DE 3,10M3, INCLUSIVE OPERADOR | H | 78.51
19.005.0033-C | PA CARREGADEIRA (CARREGADOR FRONTAL DE RODAS), PA COM CAPACIDADE RASA EM TORNO DE 3,10M3, INCLUSIVE OPERADOR | H | 239.99
19.005.0033-D | PA CARREGADEIRA (CARREGADOR FRONTAL DE RODAS), PA COM CAPACIDADE RASA EM TORNO DE 3,10M3, INCLUSIVE OPERADOR | H | 94.64
19.005.0033-E | PA CARREGADEIRA (CARREGADOR FRONTAL DE RODAS), PA COM CAPACIDADE RASA EM TORNO DE 3,10M3, INCLUSIVE OPERADOR | H | 75.55
19.005.0034-2 | MINI PA CARREGADEIRA, DE RODAS, CARGA OPERACIONAL EM TORNO DE629KG, ALTURA DE DESCARGA APROXIMADA DE 2,40M, INCLUSIVE OPERADOR | H | 66.2
19.005.0034-3 | MINI PA CARREGADEIRA, DE RODAS, CARGA OPERACIONAL EM TORNO DE629KG, ALTURA DE DESCARGA APROXIMADA DE 2,40M, INCLUSIVE OPERADOR | H | 37.04
19.005.0034-4 | MINI PA CARREGADEIRA, DE RODAS, CARGA OPERACIONAL EM TORNO DE629KG, ALTURA DE DESCARGA APROXIMADA DE 2,40M, INCLUSIVE OPERADOR | H | 30.33
19.005.0034-C | MINI PA CARREGADEIRA, DE RODAS, CARGA OPERACIONAL EM TORNO DE629KG, ALTURA DE DESCARGA APROXIMADA DE 2,40M, INCLUSIVE OPERADOR | H | 63.24
19.005.0034-D | MINI PA CARREGADEIRA, DE RODAS, CARGA OPERACIONAL EM TORNO DE629KG, ALTURA DE DESCARGA APROXIMADA DE 2,40M, INCLUSIVE OPERADOR | H | 34.08
19.005.0034-E | MINI PA CARREGADEIRA, DE RODAS, CARGA OPERACIONAL EM TORNO DE629KG, ALTURA DE DESCARGA APROXIMADA DE 2,40M, INCLUSIVE OPERADOR | H | 27.37
19.005.0035-2 | ROMPEDOR HIDRÁULICO ADAPTÁVEL A RETROESCAVADEIRA (EXCLUSIVE ESTA), COM PESO OPERACIONAL DE 435KG, FREQUÊNCIA DE IMPACTOS DE 400 A 1000BPM, INCLUSIVE PONTEIRO DE 84MM DE DIÂMETRO, EXCLUSIVE OPERADOR | H | 10.2
19.005.0035-4 | ROMPEDOR HIDRÁULICO ADAPTÁVEL A RETROESCAVADEIRA (EXCLUSIVE ESTA), COM PESO OPERACIONAL DE 435KG, FREQUÊNCIA DE IMPACTOS DE 400 A 1000BPM, INCLUSIVE PONTEIRO DE 84MM DE DIÂMETRO, EXCLUSIVE OPERADOR | H | 6.8
19.005.0035-C | ROMPEDOR HIDRÁULICO ADAPTÁVEL A RETROESCAVADEIRA (EXCLUSIVE ESTA), COM PESO OPERACIONAL DE 435KG, FREQUÊNCIA DE IMPACTOS DE 400 A 1000BPM, INCLUSIVE PONTEIRO DE 84MM DE DIÂMETRO, EXCLUSIVE OPERADOR | H | 10.2
19.005.0035-E | ROMPEDOR HIDRÁULICO ADAPTÁVEL A RETROESCAVADEIRA (EXCLUSIVE ESTA), COM PESO OPERACIONAL DE 435KG, FREQUÊNCIA DE IMPACTOS DE 400 A 1000BPM, INCLUSIVE PONTEIRO DE 84MM DE DIÂMETRO, EXCLUSIVE OPERADOR | H | 6.8
19.005.0036-2 | ROMPEDOR HIDRÁULICO ADAPTÁVEL A ESCAVADEIRA HIDRÁULICA (EXCLUSIVE ESTA), COM PESO OPERACIONAL DE 1700KG, FREQUÊNCIA DE IMPACTOS DE 320 A 600BPM, INCLUSIVE PONTEIRO DE 130MM DE DIÂMETRO, EXCLUSIVE OPERADOR | H | 21.94
19.005.0036-4 | ROMPEDOR HIDRÁULICO ADAPTÁVEL A ESCAVADEIRA HIDRÁULICA (EXCLUSIVE ESTA), COM PESO OPERACIONAL DE 1700KG, FREQUÊNCIA DE IMPACTOS DE 320 A 600BPM, INCLUSIVE PONTEIRO DE 130MM DE DIÂMETRO, EXCLUSIVE OPERADOR | H | 14.63
19.005.0036-C | ROMPEDOR HIDRÁULICO ADAPTÁVEL A ESCAVADEIRA HIDRÁULICA (EXCLUSIVE ESTA), COM PESO OPERACIONAL DE 1700KG, FREQUÊNCIA DE IMPACTOS DE 320 A 600BPM, INCLUSIVE PONTEIRO DE 130MM DE DIÂMETRO, EXCLUSIVE OPERADOR | H | 21.94
19.005.0036-E | ROMPEDOR HIDRÁULICO ADAPTÁVEL A ESCAVADEIRA HIDRÁULICA (EXCLUSIVE ESTA), COM PESO OPERACIONAL DE 1700KG, FREQUÊNCIA DE IMPACTOS DE 320 A 600BPM, INCLUSIVE PONTEIRO DE 130MM DE DIÂMETRO, EXCLUSIVE OPERADOR | H | 14.63
19.005.0037-2 | ROMPEDOR PNEUMÁTICO DE 32,6KG DE PESO, CONSUMO DE AR 38,8L/S, FREQUÊNCIA DE IMPACTOS DE 1.100, IMP./MIN, EXCLUSIVE OPERADOR, PONTEIRA E MANGUEIRA | H | 0.82
19.005.0037-4 | ROMPEDOR PNEUMÁTICO DE 32,6KG DE PESO, CONSUMO DE AR 38,8L/S, FREQUÊNCIA DE IMPACTOS DE 1.100, IMP./MIN, EXCLUSIVE OPERADOR, PONTEIRA E MANGUEIRA | H | 0.54
19.005.0037-C | ROMPEDOR PNEUMÁTICO DE 32,6KG DE PESO, CONSUMO DE AR 38,8L/S, FREQUÊNCIA DE IMPACTOS DE 1.100, IMP./MIN, EXCLUSIVE OPERADOR, PONTEIRA E MANGUEIRA | H | 0.82
19.005.0037-E | ROMPEDOR PNEUMÁTICO DE 32,6KG DE PESO, CONSUMO DE AR 38,8L/S, FREQUÊNCIA DE IMPACTOS DE 1.100, IMP./MIN, EXCLUSIVE OPERADOR, PONTEIRA E MANGUEIRA | H | 0.54
19.005.0038-2 | PERFURATRIZ DE 26KG DE PESO (PARA USO SUBTERRÂNEO), CONSUMO DE AR 63L/S, FREQUÊNCIA DE IMPACTOS DE 38, IMP./S, COMPRIMENTO DE71CM, DIÂMETRO DO PISTÃO DE 70MM, EXCLUSIVE OPERADOR, BROCA E MANGUEIRA | H | 3.6
19.005.0038-4 | PERFURATRIZ DE 26KG DE PESO (PARA USO SUBTERRÂNEO), CONSUMO DE AR 63L/S, FREQUÊNCIA DE IMPACTOS DE 38, IMP./S, COMPRIMENTO DE71CM, DIÂMETRO DO PISTÃO DE 70MM, EXCLUSIVE OPERADOR, BROCA E MANGUEIRA | H | 2.4
19.005.0038-C | PERFURATRIZ DE 26KG DE PESO (PARA USO SUBTERRÂNEO), CONSUMO DE AR 63L/S, FREQUÊNCIA DE IMPACTOS DE 38, IMP./S, COMPRIMENTO DE71CM, DIÂMETRO DO PISTÃO DE 70MM, EXCLUSIVE OPERADOR, BROCA E MANGUEIRA | H | 3.6
19.005.0038-E | PERFURATRIZ DE 26KG DE PESO (PARA USO SUBTERRÂNEO), CONSUMO DE AR 63L/S, FREQUÊNCIA DE IMPACTOS DE 38, IMP./S, COMPRIMENTO DE71CM, DIÂMETRO DO PISTÃO DE 70MM, EXCLUSIVE OPERADOR, BROCA E MANGUEIRA | H | 2.4
19.005.0039-2 | PERFURATRIZ DE 23,5KG DE PESO (PARA SERVIÇOS DE FURACÃO DE FOGACHO, PERFURAÇÃO EM BANCADAS BAIXAS E SERVIÇOS SIMILARES), CONSUMO DE AR 56L/S, FREQUÊNCIA DE IMPACTOS DE 34 IMP./S, COMPRIMENTO DE 64CM, DIÂMETRO DO PISTÃO DE 65MM, EXCLUSIVE OPERADOR, BROCA E MANGUEIRA | H | 0.88
19.005.0039-4 | PERFURATRIZ DE 23,5KG DE PESO (PARA SERVIÇOS DE FURACÃO DE FOGACHO, PERFURAÇÃO EM BANCADAS BAIXAS E SERVIÇOS SIMILARES), CONSUMO DE AR 56L/S, FREQUÊNCIA DE IMPACTOS DE 34 IMP./S, COMPRIMENTO DE 64CM, DIÂMETRO DO PISTÃO DE 65MM, EXCLUSIVE OPERADOR, BROCA E MANGUEIRA | H | 0.63
19.005.0039-C | PERFURATRIZ DE 23,5KG DE PESO (PARA SERVIÇOS DE FURACÃO DE FOGACHO, PERFURAÇÃO EM BANCADAS BAIXAS E SERVIÇOS SIMILARES), CONSUMO DE AR 56L/S, FREQUÊNCIA DE IMPACTOS DE 34 IMP./S, COMPRIMENTO DE 64CM, DIÂMETRO DO PISTÃO DE 65MM, EXCLUSIVE OPERADOR, BROCA E MANGUEIRA | H | 0.88
19.005.0039-E | PERFURATRIZ DE 23,5KG DE PESO (PARA SERVIÇOS DE FURACÃO DE FOGACHO, PERFURAÇÃO EM BANCADAS BAIXAS E SERVIÇOS SIMILARES), CONSUMO DE AR 56L/S, FREQUÊNCIA DE IMPACTOS DE 34 IMP./S, COMPRIMENTO DE 64CM, DIÂMETRO DO PISTÃO DE 65MM, EXCLUSIVE OPERADOR, BROCA E MANGUEIRA | H | 0.63
19.005.0040-2 | ARADO REVERSÍVEL DE DISCO ADAPTÁVEL A TRATOR PARA PREPARO DE TERRENO, EXCLUSIVE OPERADOR | H | 2.27
19.005.0040-4 | ARADO REVERSÍVEL DE DISCO ADAPTÁVEL A TRATOR PARA PREPARO DE TERRENO, EXCLUSIVE OPERADOR | H | 0.86
19.005.0040-C | ARADO REVERSÍVEL DE DISCO ADAPTÁVEL A TRATOR PARA PREPARO DE TERRENO, EXCLUSIVE OPERADOR | H | 2.27
19.005.0040-E | ARADO REVERSÍVEL DE DISCO ADAPTÁVEL A TRATOR PARA PREPARO DE TERRENO, EXCLUSIVE OPERADOR | H | 0.86
19.005.0042-2 | VALETADEIRA MOTOR DIESEL DE 135HP, INCLUSIVE OPERADOR | H | 381.97
19.005.0042-3 | VALETADEIRA MOTOR DIESEL DE 135HP, INCLUSIVE OPERADOR | H | 69.89
19.005.0042-4 | VALETADEIRA MOTOR DIESEL DE 135HP, INCLUSIVE OPERADOR | H | 53
19.005.0042-C | VALETADEIRA MOTOR DIESEL DE 135HP, INCLUSIVE OPERADOR | H | 379.01
19.005.0042-D | VALETADEIRA MOTOR DIESEL DE 135HP, INCLUSIVE OPERADOR | H | 66.93
19.005.0042-E | VALETADEIRA MOTOR DIESEL DE 135HP, INCLUSIVE OPERADOR | H | 50.04
19.005.0045-2 | ROÇADEIRA DESLOCÁVEL ADAPTÁVEL A TRATOR PARA PREPARO DE TERRENO, EXCLUSIVE OPERADOR | H | 2.02
19.005.0045-4 | ROÇADEIRA DESLOCÁVEL ADAPTÁVEL A TRATOR PARA PREPARO DE TERRENO, EXCLUSIVE OPERADOR | H | 0.64
19.005.0045-C | ROÇADEIRA DESLOCÁVEL ADAPTÁVEL A TRATOR PARA PREPARO DE TERRENO, EXCLUSIVE OPERADOR | H | 2.02
19.005.0045-E | ROÇADEIRA DESLOCÁVEL ADAPTÁVEL A TRATOR PARA PREPARO DE TERRENO, EXCLUSIVE OPERADOR | H | 0.64
19.005.0050-2 | GUINCHO CARREGADOR ADAPTÁVEL A TRATOR PARA TRANSPORTE DE MADEIRA, EXCLUSIVE OPERADOR | H | 0.93
19.005.0050-4 | GUINCHO CARREGADOR ADAPTÁVEL A TRATOR PARA TRANSPORTE DE MADEIRA, EXCLUSIVE OPERADOR | H | 0.23
19.005.0050-C | GUINCHO CARREGADOR ADAPTÁVEL A TRATOR PARA TRANSPORTE DE MADEIRA, EXCLUSIVE OPERADOR | H | 0.93
19.005.0050-E | GUINCHO CARREGADOR ADAPTÁVEL A TRATOR PARA TRANSPORTE DE MADEIRA, EXCLUSIVE OPERADOR | H | 0.23
19.005.9999-0 | ÍNDICE 19.005. EQUIP. P/DEMOLIÇÃO
19.005.9999-A | ÍNDICE 19.005. EQUIP. P/DEMOLIÇÃO
19.006.0001-2 | SOCADOR PNEUMATICO,10,9KG DE PESO, CONSUMO DE AR DE 10.5L/S, EXCLUSIVE OPERADOR | H | 5.49
19.006.0001-4 | SOCADOR PNEUMATICO,10,9KG DE PESO, CONSUMO DE AR DE 10,5L/S, EXCLUSIVE OPERADOR | H | 3.92
19.006.0001-C | SOCADOR PNEUMATICO,10,9KG DE PESO, CONSUMO DE AR DE 10.5L/S, EXCLUSIVE OPERADOR | H | 5.49
19.006.0001-E | SOCADOR PNEUMATICO,10,9KG DE PESO, CONSUMO DE AR DE 10,5L/S, EXCLUSIVE OPERADOR | H | 3.92
19.006.0002-2 | ROLO COMPACTADOR TANDEM, DE 6 A 9T, MOTOR DIESEL DE 55CV, INCLUSIVE OPERADOR | H | 67.37
19.006.0002-3 | ROLO COMPACTADOR TANDEM, DE 6 A 9T, INCLUSIVE OPERADOR | H | 37.33
19.006.0002-4 | ROLO COMPACTADOR TANDEM, DE 6 A 9T, INCLUSIVE OPERADOR | H | 32.79
19.006.0002-C | ROLO COMPACTADOR TANDEM, DE 6 A 9T, MOTOR DIESEL DE 55CV, INCLUSIVE OPERADOR | H | 64.41
19.006.0002-D | ROLO COMPACTADOR TANDEM, DE 6 A 9T, INCLUSIVE OPERADOR | H | 34.37
19.006.0002-E | ROLO COMPACTADOR TANDEM, DE 6 A 9T, INCLUSIVE OPERADOR | H | 29.83
19.006.0003-2 | COMPACTADOR VIBRATÓRIO, COM TAMBOR PE-DE-CARNEIRO, AUTOPROPULSOR, COM MOTOR DIESEL DE 76HP, COM 6 A 7T, LARGURA DE 1,85M, INCLUSIVE OPERADOR | H | 75.6
19.006.0003-3 | COMPACTADOR VIBRATÓRIO, COM TAMBOR PE-DE-CARNEIRO, AUTOPROPULSOR, COM MOTOR DIESEL DE 76HP, COM 6 A 7T, LARGURA DE 1,85M, INCLUSIVE OPERADOR | H | 40.16
19.006.0003-4 | COMPACTADOR VIBRATÓRIO, COM TAMBOR PE-DE-CARNEIRO, AUTOPROPULSOR, COM MOTOR DIESEL DE 76HP, COM 6 A 7T, LARGURA DE 1,85M, INCLUSIVE OPERADOR | H | 34.82
19.006.0003-C | COMPACTADOR VIBRATÓRIO, COM TAMBOR PE-DE-CARNEIRO, AUTOPROPULSOR, COM MOTOR DIESEL DE 76HP, COM 6 A 7T, LARGURA DE 1,85M, INCLUSIVE OPERADOR | H | 72.64
19.006.0003-D | COMPACTADOR VIBRATÓRIO, COM TAMBOR PE-DE-CARNEIRO, AUTOPROPULSOR, COM MOTOR DIESEL DE 76HP, COM 6 A 7T, LARGURA DE 1,85M, INCLUSIVE OPERADOR | H | 37.2
19.006.0003-E | COMPACTADOR VIBRATÓRIO, COM TAMBOR PE-DE-CARNEIRO, AUTOPROPULSOR, COM MOTOR DIESEL DE 76HP, COM 6 A 7T, LARGURA DE 1,85M, INCLUSIVE OPERADOR | H | 31.86
19.006.0004-2 | ROLO ESTÁTICO DE 3 RODAS, PARA COMPACTAÇÃO DE ASFALTO COM ESPESSURA DE 25 A 50MM, LARGURA DE COMPACTAÇÃO 2,1M, VELOCIDADE DO ROLO 6KM/H, DENSIDADE 2375KG/M3, CLASSE DE PESO 13T, INCLUSIVE OPERADOR | H | 84.99
19.006.0004-3 | ROLO ESTÁTICO DE 3 RODAS, PARA COMPACTAÇÃO DE ASFALTO COM ESPESSURA DE 25 A 50MM, LARGURA DE COMPACTAÇÃO 2,1M, VELOCIDADE DO ROLO 6KM/H, DENSIDADE 2375KG/M3, CLASSE DE PESO 13T, INCLUSIVE OPERADOR | H | 47.17
19.006.0004-4 | ROLO ESTÁTICO DE 3 RODAS, PARA COMPACTAÇÃO DE ASFALTO COM ESPESSURA DE 25 A 50MM, LARGURA DE COMPACTAÇÃO 2,1M, VELOCIDADE DO ROLO 6KM/H, DENSIDADE 2375KG/M3, CLASSE DE PESO 13T, INCLUSIVE OPERADOR | H | 40.89
19.006.0004-C | ROLO ESTÁTICO DE 3 RODAS, PARA COMPACTAÇÃO DE ASFALTO COM ESPESSURA DE 25 A 50MM, LARGURA DE COMPACTAÇÃO 2,1M, VELOCIDADE DO ROLO 6KM/H, DENSIDADE 2375KG/M3, CLASSE DE PESO 13T, INCLUSIVE OPERADOR | H | 82.03
19.006.0004-D | ROLO ESTÁTICO DE 3 RODAS, PARA COMPACTAÇÃO DE ASFALTO COM ESPESSURA DE 25 A 50MM, LARGURA DE COMPACTAÇÃO 2,1M, VELOCIDADE DO ROLO 6KM/H, DENSIDADE 2375KG/M3, CLASSE DE PESO 13T, INCLUSIVE OPERADOR | H | 44.21
19.006.0004-E | ROLO ESTÁTICO DE 3 RODAS, PARA COMPACTAÇÃO DE ASFALTO COM ESPESSURA DE 25 A 50MM, LARGURA DE COMPACTAÇÃO 2,1M, VELOCIDADE DO ROLO 6KM/H, DENSIDADE 2375KG/M3, CLASSE DE PESO 13T, INCLUSIVE OPERADOR | H | 37.93
19.006.0005-2 | ROLO VIBRATÓRIO LISO, DE 7T, AUTOPROPULSOR, LARGURA TOTAL DE 2,015M, INCLUSIVE OPERADOR | H | 79.99
19.006.0005-3 | ROLO VIBRATÓRIO LISO, DE 7T, AUTOPROPULSOR, LARGURA TOTAL DE 2,015M, INCLUSIVE OPERADOR | H | 41.9
19.006.0005-4 | ROLO VIBRATÓRIO LISO, DE 7T, AUTOPROPULSOR, LARGURA TOTAL DE 2,015M, INCLUSIVE OPERADOR | H | 36.11
19.006.0005-C | ROLO VIBRATÓRIO LISO, DE 7T, AUTOPROPULSOR, LARGURA TOTAL DE 2,015M, INCLUSIVE OPERADOR | H | 77.03
19.006.0005-D | ROLO VIBRATÓRIO LISO, DE 7T, AUTOPROPULSOR, LARGURA TOTAL DE 2,015M, INCLUSIVE OPERADOR | H | 38.94
19.006.0005-E | ROLO VIBRATÓRIO LISO, DE 7T, AUTOPROPULSOR, LARGURA TOTAL DE 2,015M, INCLUSIVE OPERADOR | H | 33.15
19.006.0006-2 | ROLO ESTÁTICO DE 7 RODAS, AUTOPROPELIDO, PARA COMPACTAÇÃO DE ASFALTO, COM ESPESSURA DE 25 A 50MM, LARGURA DE COMPACTAÇÃO 1,82M, CLASSE DE PESO 21T, INCLUSIVE OPERADOR | H | 97.86
19.006.0006-3 | ROLO ESTÁTICO DE 7 RODAS, AUTOPROPELIDO, PARA COMPACTAÇÃO DE ASFALTO, COM ESPESSURA DE 25 A 50MM, LARGURA DE COMPACTAÇÃO 1,82M, CLASSE DE PESO 21T, INCLUSIVE OPERADOR | H | 54.9
19.006.0006-4 | ROLO ESTÁTICO DE 7 RODAS, AUTOPROPELIDO, PARA COMPACTAÇÃO DE ASFALTO, COM ESPESSURA DE 25 A 50MM, LARGURA DE COMPACTAÇÃO 1,82M, CLASSE DE PESO 21T, INCLUSIVE OPERADOR | H | 47.32
19.006.0006-C | ROLO ESTÁTICO DE 7 RODAS, AUTOPROPELIDO, PARA COMPACTAÇÃO DE ASFALTO, COM ESPESSURA DE 25 A 50MM, LARGURA DE COMPACTAÇÃO 1,82M, CLASSE DE PESO 21T, INCLUSIVE OPERADOR | H | 94.9
19.006.0006-D | ROLO ESTÁTICO DE 7 RODAS, AUTOPROPELIDO, PARA COMPACTAÇÃO DE ASFALTO, COM ESPESSURA DE 25 A 50MM, LARGURA DE COMPACTAÇÃO 1,82M, CLASSE DE PESO 21T, INCLUSIVE OPERADOR | H | 51.94
19.006.0006-E | ROLO ESTÁTICO DE 7 RODAS, AUTOPROPELIDO, PARA COMPACTAÇÃO DE ASFALTO, COM ESPESSURA DE 25 A 50MM, LARGURA DE COMPACTAÇÃO 1,82M, CLASSE DE PESO 21T, INCLUSIVE OPERADOR | H | 44.36
19.006.0007-2 | ROLO COMPACTADOR VIBRATÓRIO, AUTOPROPELIDO PARA REPARO DE PAVIMENTAÇÃO, CAPACIDADE DE 2T, INCLUSIVE OPERADOR | H | 44.27
19.006.0007-3 | ROLO COMPACTADOR VIBRATÓRIO, AUTOPROPELIDO PARA REPARO DE PAVIMENTAÇÃO, CAPACIDADE DE 2T, INCLUSIVE OPERADOR | H | 31.5
19.006.0007-4 | ROLO COMPACTADOR VIBRATÓRIO, AUTOPROPELIDO PARA REPARO DE PAVIMENTAÇÃO, CAPACIDADE DE 2T, INCLUSIVE OPERADOR | H | 29.29
19.006.0007-C | ROLO COMPACTADOR VIBRATÓRIO, AUTOPROPELIDO PARA REPARO DE PAVIMENTAÇÃO, CAPACIDADE DE 2T, INCLUSIVE OPERADOR | H | 41.31
19.006.0007-D | ROLO COMPACTADOR VIBRATÓRIO, AUTOPROPELIDO PARA REPARO DE PAVIMENTAÇÃO, CAPACIDADE DE 2T, INCLUSIVE OPERADOR | H | 28.54
19.006.0007-E | ROLO COMPACTADOR VIBRATÓRIO, AUTOPROPELIDO PARA REPARO DE PAVIMENTAÇÃO, CAPACIDADE DE 2T, INCLUSIVE OPERADOR | H | 26.33
19.006.0008-2 | ROLO ESTÁTICO DE 9 RODAS, AUTOPROPELIDO, PARA COMPACTAÇÃO DE ASFALTO, COM ESPESSURA DE 25 A 50MM, LARGURA DE COMPACTAÇÃO 1,76M, CLASSE DE PESO 14T, INCLUSIVE OPERADOR | H | 89.13
19.006.0008-3 | ROLO ESTÁTICO DE 9 RODAS, AUTOPROPELIDO, PARA COMPACTAÇÃO DE ASFALTO, COM ESPESSURA DE 25 A 50MM, LARGURA DE COMPACTAÇÃO 1,76M, CLASSE DE PESO 14T, INCLUSIVE OPERADOR | H | 49.66
19.006.0008-4 | ROLO ESTÁTICO DE 9 RODAS, AUTOPROPELIDO, PARA COMPACTAÇÃO DE ASFALTO, COM ESPESSURA DE 25 A 50MM, LARGURA DE COMPACTAÇÃO 1,76M, CLASSE DE PESO 14T, INCLUSIVE OPERADOR | H | 42.96
19.006.0008-C | ROLO ESTÁTICO DE 9 RODAS, AUTOPROPELIDO, PARA COMPACTAÇÃO DE ASFALTO, COM ESPESSURA DE 25 A 50MM, LARGURA DE COMPACTAÇÃO 1,76M, CLASSE DE PESO 14T, INCLUSIVE OPERADOR | H | 86.17
19.006.0008-D | ROLO ESTÁTICO DE 9 RODAS, AUTOPROPELIDO, PARA COMPACTAÇÃO DE ASFALTO, COM ESPESSURA DE 25 A 50MM, LARGURA DE COMPACTAÇÃO 1,76M, CLASSE DE PESO 14T, INCLUSIVE OPERADOR | H | 46.7
19.006.0008-E | ROLO ESTÁTICO DE 9 RODAS, AUTOPROPELIDO, PARA COMPACTAÇÃO DE ASFALTO, COM ESPESSURA DE 25 A 50MM, LARGURA DE COMPACTAÇÃO 1,76M, CLASSE DE PESO 14T, INCLUSIVE OPERADOR | H | 40
19.006.0009-2 | ROLO COMPACTADOR PE-DE-CARNEIRO DUPLO, REBOCÁVEL, C/2 TAMBORES1000MM DE DIAM. E 1220MM DE COMPRIMENTO, COMPRIMENTO TOTAL DO ROLO 3700MM, TRAÇÃO NECESSÁRIA 65CV, PESO LIQUIDO 2150KG, PESO COM LASTRO DE AGUA 4650KG, PESO COM LASTRO DE AREIA 6000KG, PRESSÃO SOBRE O SOLO SEM LASTRO 12KG/CM2, PRESSÃO COM LASTRO DE AGUA 20KG/CM2, EXCLUSIVE OPERADOR | H | 26.08
19.006.0009-4 | ROLO COMPACTADOR PE-DE-CARNEIRO DUPLO, REBOCÁVEL, C/2 TAMBORES1000MM DE DIAM. E 1220MM DE COMPRIMENTO, COMPRIMENTO TOTAL 3700MM, TRAÇÃO NECESSÁRIA 65CV, PESO LIQUIDO 2150KG, PESO COM LASTRO DE AGUA 4650KG, PESO COM LASTRO DE AREIA 6000KG, PRESSÃO SOBRE O SOLO SEM LASTRO 12KG/CM2, PRESSÃO COM LASTRO DE AGUA 20KG/CM2, EXCLUSIVE OPERADOR | H | 8.45
19.006.0009-C | ROLO COMPACTADOR PE-DE-CARNEIRO DUPLO, REBOCÁVEL, C/2 TAMBORES1000MM DE DIAM. E 1220MM DE COMPRIMENTO, COMPRIMENTO TOTAL 3700MM, TRAÇÃO NECESSÁRIA 65CV, PESO LIQUIDO 2150KG, PESO COM LASTRO DE AGUA 4650KG, PESO COM LASTRO DE AREIA 6000KG, PRESSÃO SOBRE O SOLO SEM LASTRO 12KG/CM2, PRESSÃO COM LASTRO DE AGUA 20KG/CM2, EXCLUSIVE OPERADOR | H | 26.08
19.006.0009-E | ROLO COMPACTADOR PE-DE-CARNEIRO DUPLO, REBOCÁVEL, C/2 TAMBORES1000MM DE DIAM. E 1220MM DE COMPRIMENTO, COMPRIMENTO TOTAL 3700MM, TRAÇÃO NECESSÁRIA 65CV, PESO LIQUIDO 2150KG, PESO COM LASTRO DE AGUA 4650KG, PESO COM LASTRO DE AREIA 6000KG, PRESSÃO SOBRE O SOLO SEM LASTRO 12KG/CM2, PRESSÃO COM LASTRO DE AGUA 20KG/CM2, EXCLUSIVE OPERADOR | H | 8.45
19.006.0010-2 | USINA PRÉ-MISTURADORA DE SOLOS P/ESTABILIZAÇÃO DE BASES, C/CAPACIDADE 350/600T/H, ALIMENTADOR-DOSADOR, DOSADOR DUPLO DE CORREIAS, DOSADOR TRIPLO MESA VAI E VEM, DOSADOR TRIPLO DE CORREIAS, DOSADOR TRIPLO DE CALHAS VIBRATÓRIAS, DOSADOR QUADRUPLO, TRANSPORTADOR DE CORREIA DE TRANSFERÊNCIA MEDINDO 36"X19,10M, MISTURADOR, COMANDOS E EQUIPAMENTOS COMPLEMENTARES, INCL. EQUIPE | H | 208.97
19.006.0010-3 | USINA PRÉ-MISTURADORA DE SOLOS P/ESTABILIZAÇÃO DE BASES, C/CAPACIDADE 350/600T/H, ALIMENTADOR-DOSADOR, DOSADOR DUPLO DE CORREIAS, DOSADOR TRIPLO MESA VAI E VEM, DOSADOR TRIPLO DE CORREIAS, DOSADOR TRIPLO DE CALHAS VIBRATÓRIAS, DOSADOR QUADRUPLO, TRANSPORTADOR DE CORREIA DE TRANSFERÊNCIA MEDINDO 36"X19,10M, MISTURADOR, COMANDOS E EQUIPAMENTOS COMPLEMENTARES, INCL. EQUIPE | H | 137.15
19.006.0010-4 | USINA PRÉ-MISTURADORA DE SOLOS P/ESTABILIZAÇÃO DE BASES, C/CAPACIDADE 350/600T/H, ALIMENTADOR-DOSADOR, DOSADOR DUPLO DE CORREIAS, DOSADOR TRIPLO MESA VAI E VEM, DOSADOR TRIPLO DE CORREIAS, DOSADOR TRIPLO DE CALHAS VIBRATÓRIAS, DOSADOR QUADRUPLO, TRANSPORTADOR DE CORREIA DE TRANSFERÊNCIA MEDINDO 36"X19,10M, MISTURADOR, COMANDOS E EQUIPAMENTOS COMPLEMENTARES, INCL. EQUIPE | H | 132.97
19.006.0010-C | USINA PRÉ-MISTURADORA DE SOLOS P/ESTABILIZAÇÃO DE BASES, C/CAPACIDADE 350/600T/H, ALIMENTADOR-DOSADOR, DOSADOR DUPLO DE CORREIAS, DOSADOR TRIPLO MESA VAI E VEM, DOSADOR TRIPLO DE CORREIAS, DOSADOR TRIPLO DE CALHAS VIBRATÓRIAS, DOSADOR QUADRUPLO, TRANSPORTADOR DE CORREIA DE TRANSFERÊNCIA MEDINDO 36"X19,10M, MISTURADOR, COMANDOS E EQUIPAMENTOS COMPLEMENTARES, INCL. EQUIPE | H | 198.41
19.006.0010-D | USINA PRÉ-MISTURADORA DE SOLOS P/ESTABILIZAÇÃO DE BASES, C/CAPACIDADE 350/600T/H, ALIMENTADOR-DOSADOR, DOSADOR DUPLO DE CORREIAS, DOSADOR TRIPLO MESA VAI E VEM, DOSADOR TRIPLO DE CORREIAS, DOSADOR TRIPLO DE CALHAS VIBRATÓRIAS, DOSADOR QUADRUPLO, TRANSPORTADOR DE CORREIA DE TRANSFERÊNCIA MEDINDO 36"X19,10M, MISTURADOR, COMANDOS E EQUIPAMENTOS COMPLEMENTARES, INCL. EQUIPE | H | 126.59
19.006.0010-E | USINA PRÉ-MISTURADORA DE SOLOS P/ESTABILIZAÇÃO DE BASES, C/CAPACIDADE 350/600T/H, ALIMENTADOR-DOSADOR, DOSADOR DUPLO DE CORREIAS, DOSADOR TRIPLO MESA VAI E VEM, DOSADOR TRIPLO DE CORREIAS, DOSADOR TRIPLO DE CALHAS VIBRATÓRIAS, DOSADOR QUADRUPLO, TRANSPORTADOR DE CORREIA DE TRANSFERÊNCIA MEDINDO 36"X19,10M, MISTURADOR, COMANDOS E EQUIPAMENTOS COMPLEMENTARES, INCL. EQUIPE | H | 122.41
19.006.0011-2 | USINA PARA MISTURA BETUMINOSA DE ALTA CLASSE A QUENTE, COM CAPACIDADE DE 60 A 90T/H, COMPREENDENDO UNIDADE DE ALIMENTAÇÃO E DOSAGEM DE FRIOS, SECADOR, PENEIRA DOSADORA, ALIMENTADOR DE FINOS, MISTURADOR, INSTALAÇÃO DE ARMAZENAGEM E AQUECIMENTO DE ASFALTO E GRUPO GERADOR DE 125/145KVA, COM EQUIPE DE OPERAÇÃO | H | 2301.02
19.006.0011-3 | USINA PARA MISTURA BETUMINOSA DE ALTA CLASSE A QUENTE, COM CAPACIDADE DE 60 A 90T/H, COMPREENDENDO UNIDADE DE ALIMENTAÇÃO E DOSAGEM DE FRIOS, SECADOR, PENEIRA DOSADORA, ALIMENTADOR DE FINOS, MISTURADOR, INSTALAÇÃO DE ARMAZENAGEM E AQUECIMENTO DE ASFALTO E GRUPO GERADOR DE 125/145KVA, COM EQUIPE DE OPERAÇÃO | H | 969.57
19.006.0011-4 | USINA PARA MISTURA BETUMINOSA DE ALTA CLASSE A QUENTE, COM CAPACIDADE DE 60 A 90T/H, COMPREENDENDO UNIDADE DE ALIMENTAÇÃO E DOSAGEM DE FRIOS, SECADOR, PENEIRA DOSADORA, ALIMENTADOR DE FINOS, MISTURADOR, INSTALAÇÃO DE ARMAZENAGEM E AQUECIMENTO DE ASFALTO E GRUPO GERADOR DE 125/145KVA, COM EQUIPE DE OPERAÇÃO | H | 704.29
19.006.0011-C | USINA PARA MISTURA BETUMINOSA DE ALTA CLASSE A QUENTE, COM CAPACIDADE DE 60 A 90T/H, COMPREENDENDO UNIDADE DE ALIMENTAÇÃO E DOSAGEM DE FRIOS, SECADOR, PENEIRA DOSADORA, ALIMENTADOR DE FINOS, MISTURADOR, INSTALAÇÃO DE ARMAZENAGEM E AQUECIMENTO DE ASFALTO E GRUPO GERADOR DE 125/145KVA, COM EQUIPE DE OPERAÇÃO | H | 2242.17
19.006.0011-D | USINA PARA MISTURA BETUMINOSA DE ALTA CLASSE A QUENTE, COM CAPACIDADE DE 60 A 90T/H, COMPREENDENDO UNIDADE DE ALIMENTAÇÃO E DOSAGEM DE FRIOS, SECADOR, PENEIRA DOSADORA, ALIMENTADOR DE FINOS, MISTURADOR, INSTALAÇÃO DE ARMAZENAGEM E AQUECIMENTO DE ASFALTO E GRUPO GERADOR DE 125/145KVA, COM EQUIPE DE OPERAÇÃO | H | 910.72
19.006.0011-E | USINA PARA MISTURA BETUMINOSA DE ALTA CLASSE A QUENTE, COM CAPACIDADE DE 60 A 90T/H, COMPREENDENDO UNIDADE DE ALIMENTAÇÃO E DOSAGEM DE FRIOS, SECADOR, PENEIRA DOSADORA, ALIMENTADOR DE FINOS, MISTURADOR, INSTALAÇÃO DE ARMAZENAGEM E AQUECIMENTO DE ASFALTO E GRUPO GERADOR DE 125/145KVA, COM EQUIPE DE OPERAÇÃO | H | 645.44
19.006.0012-2 | USINA PARA MISTURA A FRIO, COM CAPACIDADE PARA 50T/H, COMPREENDENDO: ALIMENTADOR-DOSADOR DE FRIOS, ELEVADOR, SILO-TREMONHA, ALIMENTADOR DE FINOS, MISTURADOR, INSTALAÇÃO DE ARMAZENAGEM E AQUECIMENTO DE ASFALTO E GRUPO GERADOR DE 60/66KVA, INCLUSIVE EQUIPE DE OPERAÇÃO | H | 401.4
19.006.0012-3 | USINA PARA MISTURA A FRIO, COM CAPACIDADE PARA 50T/H, COMPREENDENDO: ALIMENTADOR-DOSADOR DE FRIOS, ELEVADOR, SILO-TREMONHA, ALIMENTADOR DE FINOS, MISTURADOR, INSTALAÇÃO DE ARMAZENAGEM E AQUECIMENTO DE ASFALTO E GRUPO GERADOR DE 60/66KVA, INCLUSIVE EQUIPE DE OPERAÇÃO | H | 182.8
19.006.0012-4 | USINA PARA MISTURA A FRIO, COM CAPACIDADE PARA 50T/H, COMPREENDENDO: ALIMENTADOR-DOSADOR DE FRIOS, ELEVADOR, SILO-TREMONHA, ALIMENTADOR DE FINOS, MISTURADOR, INSTALAÇÃO DE ARMAZENAGEM E AQUECIMENTO DE ASFALTO E GRUPO GERADOR DE 60/66KVA, INCLUSIVE EQUIPE DE OPERAÇÃO | H | 141.45
19.006.0012-C | USINA PARA MISTURA A FRIO, COM CAPACIDADE PARA 50T/H, COMPREENDENDO: ALIMENTADOR-DOSADOR DE FRIOS, ELEVADOR, SILO-TREMONHA, ALIMENTADOR DE FINOS, MISTURADOR, INSTALAÇÃO DE ARMAZENAGEM E AQUECIMENTO DE ASFALTO E GRUPO GERADOR DE 60/66KVA, INCLUSIVE EQUIPE DE OPERAÇÃO | H | 384.08
19.006.0012-D | USINA PARA MISTURA A FRIO, COM CAPACIDADE PARA 50T/H, COMPREENDENDO: ALIMENTADOR-DOSADOR DE FRIOS, ELEVADOR, SILO-TREMONHA, ALIMENTADOR DE FINOS, MISTURADOR, INSTALAÇÃO DE ARMAZENAGEM E AQUECIMENTO DE ASFALTO E GRUPO GERADOR DE 60/66KVA, INCLUSIVE EQUIPE DE OPERAÇÃO | H | 165.48
19.006.0012-E | USINA PARA MISTURA A FRIO, COM CAPACIDADE PARA 50T/H, COMPREENDENDO: ALIMENTADOR-DOSADOR DE FRIOS, ELEVADOR, SILO-TREMONHA, ALIMENTADOR DE FINOS, MISTURADOR, INSTALAÇÃO DE ARMAZENAGEM E AQUECIMENTO DE ASFALTO E GRUPO GERADOR DE 60/66KVA, INCLUSIVE EQUIPE DE OPERAÇÃO | H | 124.13
19.006.0013-2 | SISTEMA DE AQUECIMENTO COM UM TANQUE FIXO DE 30000 LITROS PARA ASFALTO E UM TANQUE DE 20000 LITROS PARA COMBUSTÍVEL, COM SISTEMA DE CIRCULAÇÃO DE ASFALTO, INCLUSIVE OPERADOR | H | 146.11
19.006.0013-4 | SISTEMA DE AQUECIMENTO COM UM TANQUE FIXO DE 30000 LITROS PARA ASFALTO E UM TANQUE DE 20000 LITROS PARA COMBUSTÍVEL, COM SISTEMA DE CIRCULAÇÃO DE ASFALTO, INCLUSIVE OPERADOR | H | 32.85
19.006.0013-C | SISTEMA DE AQUECIMENTO COM UM TANQUE FIXO DE 30000 LITROS PARA ASFALTO E UM TANQUE DE 20000 LITROS PARA COMBUSTÍVEL, COM SISTEMA DE CIRCULAÇÃO DE ASFALTO, INCLUSIVE OPERADOR | H | 143.15
19.006.0013-E | SISTEMA DE AQUECIMENTO COM UM TANQUE FIXO DE 30000 LITROS PARA ASFALTO E UM TANQUE DE 20000 LITROS PARA COMBUSTÍVEL, COM SISTEMA DE CIRCULAÇÃO DE ASFALTO, INCLUSIVE OPERADOR | H | 29.89
19.006.0014-2 | PULVIMISTURADOR, LARGURA DE MISTURADOR DE 2,50M, TRACIONADO POR TRATOR DE PNEUS DE 61CV, INCLUSIVE ESTE E 2 OPERADORES | H | 92.3
19.006.0014-3 | PULVIMISTURADOR, LARGURA DE MISTURADOR DE 2,50M, TRACIONADO POR TRATOR DE PNEUS DE 61CV, INCLUSIVE ESTE E 2 OPERADORES | H | 59.19
19.006.0014-4 | PULVIMISTURADOR, LARGURA DE MISTURADOR DE 2,50M, TRACIONADO POR TRATOR DE PNEUS DE 61CV, INCLUSIVE ESTE E 2 OPERADORES | H | 55.19
19.006.0014-C | PULVIMISTURADOR, LARGURA DE MISTURADOR DE 2,50M, TRACIONADO POR TRATOR DE PNEUS DE 61CV, INCLUSIVE ESTE E 2 OPERADORES | H | 86.38
19.006.0014-D | PULVIMISTURADOR, LARGURA DE MISTURADOR DE 2,50M, TRACIONADO POR TRATOR DE PNEUS DE 61CV, INCLUSIVE ESTE E 2 OPERADORES | H | 53.27
19.006.0014-E | PULVIMISTURADOR, LARGURA DE MISTURADOR DE 2,50M, TRACIONADO POR TRATOR DE PNEUS DE 61CV, INCLUSIVE ESTE E 2 OPERADORES | H | 49.27
19.006.0015-2 | DISTRIBUIDOR DE BETUME (ASFALTO) REBOCÁVEL, MOTOR A GASOLINA, PARTIDA MANUAL, CAPACIDADE EFETIVA DO TANQUE DE 2.200L, BOMBA DE ENGRENAGEM DE DIÂMETRO DE 2",180L/MIN, BARRA DE DISTRIBUIÇÃO COM 2,00M, HASTE DE DISTRIBUIÇÃO MANUAL PROVIDA DE REGISTRO PRÓPRIO, EXCLUSIVE OPERADOR | H | 36.04
19.006.0015-3 | DISTRIBUIDOR DE BETUME (ASFALTO) REBOCÁVEL, MOTOR A GASOLINA, PARTIDA MANUAL, CAPACIDADE EFETIVA DO TANQUE DE 2.200L, BOMBA DE ENGRENAGEM DE DIÂMETRO DE 2",180L/MIN, BARRA DE DISTRIBUIÇÃO COM 2,00M, HASTE DE DISTRIBUIÇÃO MANUAL PROVIDA DE REGISTRO PRÓPRIO, EXCLUSIVE OPERADOR | H | 9.22
19.006.0015-4 | DISTRIBUIDOR DE BETUME (ASFALTO) REBOCÁVEL, MOTOR A GASOLINA, PARTIDA MANUAL, CAPACIDADE EFETIVA DE TANQUE DE 2.200L, BOMBA DE ENGRENAGEM DE DIÂMETRO DE 2",180L/MIN, BARRA DE DISTRIBUIÇÃO COM 2,00M, HASTE DE DISTRIBUIÇÃO MANUAL PROVIDA DE REGISTRO PRÓPRIO, EXCLUSIVE OPERADOR | H | 5.88
19.006.0015-C | DISTRIBUIDOR DE BETUME (ASFALTO) REBOCÁVEL, MOTOR A GASOLINA, PARTIDA MANUAL, CAPACIDADE EFETIVA DO TANQUE DE 2.200L, BOMBA DE ENGRENAGEM DE DIÂMETRO DE 2",180L/MIN, BARRA DE DISTRIBUIÇÃO COM 2,00M, HASTE DE DISTRIBUIÇÃO MANUAL PROVIDA DE REGISTRO PRÓPRIO, EXCLUSIVE OPERADOR | H | 36.04
19.006.0015-D | DISTRIBUIDOR DE BETUME (ASFALTO) REBOCÁVEL, MOTOR A GASOLINA, PARTIDA MANUAL, CAPACIDADE EFETIVA DO TANQUE DE 2.200L, BOMBA DE ENGRENAGEM DE DIÂMETRO DE 2",180L/MIN, BARRA DE DISTRIBUIÇÃO COM 2,00M, HASTE DE DISTRIBUIÇÃO MANUAL PROVIDA DE REGISTRO PRÓPRIO, EXCLUSIVE OPERADOR | H | 9.22
19.006.0015-E | DISTRIBUIDOR DE BETUME (ASFALTO) REBOCÁVEL, MOTOR A GASOLINA, PARTIDA MANUAL, CAPACIDADE EFETIVA DE TANQUE DE 2.200L, BOMBA DE ENGRENAGEM DE DIÂMETRO DE 2",180L/MIN, BARRA DE DISTRIBUIÇÃO COM 2,00M, HASTE DE DISTRIBUIÇÃO MANUAL PROVIDA DE REGISTRO PRÓPRIO, EXCLUSIVE OPERADOR | H | 5.88
19.006.0016-2 | DISTRIBUIDOR DE BETUME (ASFALTO) SOB PRESSÃO, MOTOR A GASOLINA, MONTADO SOBRE CAMINHÃO, CAPACIDADE EFETIVA DO TANQUE DE 5000L, INCLUSIVE ESTE COM MOTORISTA | H | 160.54
19.006.0016-3 | DISTRIBUIDOR DE BETUME (ASFALTO) SOB PRESSÃO, MOTOR A GASOLINA, MONTADO SOBRE CAMINHÃO, CAPACIDADE EFETIVA DO TANQUE DE 5000L, INCLUSIVE ESTE COM MOTORISTA | H | 58.59
19.006.0016-4 | DISTRIBUIDOR DE BETUME (ASFALTO) SOB PRESSÃO, MOTOR A GASOLINA, MONTADO SOBRE CAMINHÃO, CAPACIDADE EFETIVA DO TANQUE DE 5000L, INCLUSIVE ESTE COM MOTORISTA | H | 46.09
19.006.0016-C | DISTRIBUIDOR DE BETUME (ASFALTO) SOB PRESSÃO, MOTOR A GASOLINA, MONTADO SOBRE CAMINHÃO, CAPACIDADE EFETIVA DO TANQUE DE 5000L, INCLUSIVE ESTE COM MOTORISTA | H | 157.9
19.006.0016-D | DISTRIBUIDOR DE BETUME (ASFALTO) SOB PRESSÃO, MOTOR A GASOLINA, MONTADO SOBRE CAMINHÃO, CAPACIDADE EFETIVA DO TANQUE DE 5000L, INCLUSIVE ESTE COM MOTORISTA | H | 55.95
19.006.0016-E | DISTRIBUIDOR DE BETUME (ASFALTO) SOB PRESSÃO, MOTOR A GASOLINA, MONTADO SOBRE CAMINHÃO, CAPACIDADE EFETIVA DO TANQUE DE 5000L, INCLUSIVE ESTE COM MOTORISTA | H | 43.45
19.006.0018-2 | ESPALHADOR DE AGREGADOS, REBOCÁVEL, CAPACIDADE RASA DE 1,30M3, LARGURA MÁXIMA DE DISTRIBUIÇÃO DE 3,66M, COMPRIMENTO DE 4,10M, LARGURA DE 1,30M, ALTURA DE 1,00M,4 RODAS COM PNEUMÁTICOS 6X9 (10 LONAS), PESO DE 860KG, DIÂMETRO DO ROLO DE 12,7CM (5"), EXCLUSIVE OPERADOR | H | 6.42
19.006.0018-4 | ESPALHADOR DE AGREGADOS, REBOCÁVEL, CAPACIDADE RASA DE 1,30M3, LARGURA MÁXIMA DE DISTRIBUIÇÃO DE 3,66M, COMPRIMENTO DE 4,10M, LARGURA DE 1,30M, ALTURA DE 1,00M,4 RODAS COM PNEUMÁTICOS 6X9 (10 LONAS), PESO DE 860KG, DIÂMETRO DO ROLO DE 12,7CM (5"), EXCLUSIVE OPERADOR | H | 2.68
19.006.0018-C | ESPALHADOR DE AGREGADOS, REBOCÁVEL, CAPACIDADE RASA DE 1,30M3, LARGURA MÁXIMA DE DISTRIBUIÇÃO DE 3,66M, COMPRIMENTO DE 4,10M, LARGURA DE 1,30M, ALTURA DE 1,00M,4 RODAS COM PNEUMÁTICOS 6X9 (10 LONAS), PESO DE 860KG, DIÂMETRO DO ROLO DE 12,7CM (5"), EXCLUSIVE OPERADOR | H | 6.42
19.006.0018-E | ESPALHADOR DE AGREGADOS, REBOCÁVEL, CAPACIDADE RASA DE 1,30M3, LARGURA MÁXIMA DE DISTRIBUIÇÃO DE 3,66M, COMPRIMENTO DE 4,10M, LARGURA DE 1,30M, ALTURA DE 1,00M,4 RODAS COM PNEUMÁTICOS 6X9 (10 LONAS), PESO DE 860KG, DIÂMETRO DO ROLO DE 12,7CM (5"), EXCLUSIVE OPERADOR | H | 2.68
19.006.0019-2 | VIBRO ACABADORA DE ASFALTO, SOBRE ESTEIRA, COM EXTENSÃO PARA PAVIMENTAÇÃO, LARGURA DE 4,27M, INCLUSIVE OPERADOR E AUXILIAR | H | 193.84
19.006.0019-3 | VIBRO ACABADORA DE ASFALTO, SOBRE ESTEIRA, COM EXTENSÃO PARA PAVIMENTAÇÃO, LARGURA DE 4,27M, INCLUSIVE OPERADOR E AUXILIAR | H | 118.9
19.006.0019-4 | VIBRO ACABADORA DE ASFALTO, SOBRE ESTEIRA, COM EXTENSÃO PARA PAVIMENTAÇÃO, LARGURA DE 4,27M, INCLUSIVE OPERADOR E AUXILIAR | H | 103.16
19.006.0019-C | VIBRO ACABADORA DE ASFALTO, SOBRE ESTEIRA, COM EXTENSÃO PARA PAVIMENTAÇÃO, LARGURA DE 4,27M, INCLUSIVE OPERADOR E AUXILIAR | H | 188.98
19.006.0019-D | VIBRO ACABADORA DE ASFALTO, SOBRE ESTEIRA, COM EXTENSÃO PARA PAVIMENTAÇÃO, LARGURA DE 4,27M, INCLUSIVE OPERADOR E AUXILIAR | H | 114.04
19.006.0019-E | VIBRO ACABADORA DE ASFALTO, SOBRE ESTEIRA, COM EXTENSÃO PARA PAVIMENTAÇÃO, LARGURA DE 4,27M, INCLUSIVE OPERADOR E AUXILIAR | H | 98.3
19.006.0021-2 | VIBRO ACABADORA ELETRÔNICA DE ASFALTO, CAPACIDADE DO SILO DE ASFALTO 10,5T, LARGURA DE 4,55M, INCLUSIVE OPERADOR E AUXILIAR | H | 191.71
19.006.0021-3 | VIBRO ACABADORA ELETRÔNICA DE ASFALTO, CAPACIDADE DO SILO DE ASFALTO 10,5T, LARGURA DE 4,55M, INCLUSIVE OPERADOR E AUXILIAR | H | 117.62
19.006.0021-4 | VIBRO ACABADORA ELETRÔNICA DE ASFALTO, CAPACIDADE DO SILO DE ASFALTO 10,5T, LARGURA DE 4,55M, INCLUSIVE OPERADOR E AUXILIAR | H | 102.09
19.006.0021-C | VIBRO ACABADORA ELETRÔNICA DE ASFALTO, CAPACIDADE DO SILO DE ASFALTO 10,5T, LARGURA DE 4,55M, INCLUSIVE OPERADOR E AUXILIAR | H | 186.85
19.006.0021-D | VIBRO ACABADORA ELETRÔNICA DE ASFALTO, CAPACIDADE DO SILO DE ASFALTO 10,5T, LARGURA DE 4,55M, INCLUSIVE OPERADOR E AUXILIAR | H | 112.76
19.006.0021-E | VIBRO ACABADORA ELETRÔNICA DE ASFALTO, CAPACIDADE DO SILO DE ASFALTO 10,5T, LARGURA DE 4,55M, INCLUSIVE OPERADOR E AUXILIAR | H | 97.23
19.006.0022-2 | MAQUINAS DE JUNTAS (SERRA DE CONCRETO) MOTOR A GASOLINA PARTIDA MANUAL, CHASSIS REFORÇADO, GUARDA PROTETORA PARA ACOMODAR SERRAS DE ATE 14", SERRA PARA CONCRETO ESPECIALMENTE DESENVOLVIDA PARA ABERTURAS DE JUNTA DE DILATAÇÃO COM 3.600RPM, INCLUSIVE OPERADOR | H | 93.01
19.006.0022-3 | MAQUINAS DE JUNTAS (SERRA DE CONCRETO) MOTOR A GASOLINA PARTIDA MANUAL, CHASSIS REFORÇADO, GUARDA PROTETORA PARA ACOMODAR SERRAS DE ATE 14", SERRA PARA CONCRETO ESPECIALMENTE DESENVOLVIDA PARA ABERTURAS DE JUNTA DE DILATAÇÃO COM 3.600RPM, INCLUSIVE OPERADOR | H | 23.46
19.006.0022-4 | MAQUINAS DE JUNTAS (SERRA DE CONCRETO) MOTOR A GASOLINA PARTIDA MANUAL, CHASSIS REFORÇADO, GUARDA PROTETORA PARA ACOMODAR SERRAS DE ATE 14", SERRA PARA CONCRETO ESPECIALMENTE DESENVOLVIDA PARA ABERTURAS DE JUNTA DE DILATAÇÃO COM 3.600RPM, INCLUSIVE OPERADOR | H | 22.57
19.006.0022-C | MAQUINAS DE JUNTAS (SERRA DE CONCRETO) MOTOR A GASOLINA PARTIDA MANUAL, CHASSIS REFORÇADO, GUARDA PROTETORA PARA ACOMODAR SERRAS DE ATE 14", SERRA PARA CONCRETO ESPECIALMENTE DESENVOLVIDA PARA ABERTURAS DE JUNTA DE DILATAÇÃO COM 3.600RPM, INCLUSIVE OPERADOR | H | 90.05
19.006.0022-D | MAQUINAS DE JUNTAS (SERRA DE CONCRETO) MOTOR A GASOLINA PARTIDA MANUAL, CHASSIS REFORÇADO, GUARDA PROTETORA PARA ACOMODAR SERRAS DE ATE 14", SERRA PARA CONCRETO ESPECIALMENTE DESENVOLVIDA PARA ABERTURAS DE JUNTA DE DILATAÇÃO COM 3.600RPM, INCLUSIVE OPERADOR | H | 20.5
19.006.0022-E | MAQUINAS DE JUNTAS (SERRA DE CONCRETO) MOTOR A GASOLINA PARTIDA MANUAL, CHASSIS REFORÇADO, GUARDA PROTETORA PARA ACOMODAR SERRAS DE ATE 14", SERRA PARA CONCRETO ESPECIALMENTE DESENVOLVIDA PARA ABERTURAS DE JUNTA DE DILATAÇÃO COM 3.600RPM, INCLUSIVE OPERADOR | H | 19.61
19.006.0023-2 | VASSOURA MECÂNICA, REBOCÁVEL, LARGURA DE TRABALHO DE 2,44MM, EXCLUSIVE OPERADOR | H | 11.35
19.006.0023-4 | VASSOURA MECÂNICA, REBOCÁVEL, LARGURA DE TRABALHO DE 2,44M, EXCLUSIVE OPERADOR | H | 3.22
19.006.0023-C | VASSOURA MECÂNICA, REBOCÁVEL, LARGURA DE TRABALHO DE 2,44MM, EXCLUSIVE OPERADOR | H | 11.35
19.006.0023-E | VASSOURA MECÂNICA, REBOCÁVEL, LARGURA DE TRABALHO DE 2,44M, EXCLUSIVE OPERADOR | H | 3.22
19.006.0025-2 | VASSOURA MECÂNICA, AUTOPROPELIDA, COM ASPIRAÇÃO (SUCÇÃO) E ESCOVA, CAPACIDADE DE 4M3, INCLUSIVE OPERADOR | H | 69.17
19.006.0025-3 | VASSOURA MECÂNICA, AUTOPROPELIDA, COM ASPIRAÇÃO (SUCÇÃO) E ESCOVA, CAPACIDADE DE 4M3, INCLUSIVE OPERADOR | H | 40.53
19.006.0025-4 | VASSOURA MECÂNICA, AUTOPROPELIDA, COM ASPIRAÇÃO (SUCÇÃO) E ESCOVA, CAPACIDADE DE 4M3, INCLUSIVE OPERADOR | H | 36.73
19.006.0025-C | VASSOURA MECÂNICA, AUTOPROPELIDA, COM ASPIRAÇÃO (SUCÇÃO) E ESCOVA, CAPACIDADE DE 4M3, INCLUSIVE OPERADOR | H | 66.21
19.006.0025-D | VASSOURA MECÂNICA, AUTOPROPELIDA, COM ASPIRAÇÃO (SUCÇÃO) E ESCOVA, CAPACIDADE DE 4M3, INCLUSIVE OPERADOR | H | 37.57
19.006.0025-E | VASSOURA MECÂNICA, AUTOPROPELIDA, COM ASPIRAÇÃO (SUCÇÃO) E ESCOVA, CAPACIDADE DE 4M3, INCLUSIVE OPERADOR | H | 33.77
19.006.0026-2 | DISTRIBUIDOR DE ASFALTO (BMB), INCLUSIVE OPERADOR | H | 127.01
19.006.0026-3 | DISTRIBUIDOR DE ASFALTO (BMB), INCLUSIVE OPERADOR | H | 62.22
19.006.0026-4 | DISTRIBUIDOR DE ASFALTO (BMB), INCLUSIVE OPERADOR | H | 51.81
19.006.0026-C | DISTRIBUIDOR DE ASFALTO (BMB), INCLUSIVE OPERADOR | H | 124.05
19.006.0026-D | DISTRIBUIDOR DE ASFALTO (BMB), INCLUSIVE OPERADOR | H | 59.26
19.006.0026-E | DISTRIBUIDOR DE ASFALTO (BMB), INCLUSIVE OPERADOR | H | 48.85
19.006.0027-2 | MISTURADOR DE ASFALTO X BORRACHA, EXCLUSIVE OPERADOR | H | 93.58
19.006.0027-3 | MISTURADOR DE ASFALTO X BORRACHA, EXCLUSIVE OPERADOR | H | 43.15
19.006.0027-4 | MISTURADOR DE ASFALTO X BORRACHA, EXCLUSIVE OPERADOR | H | 34.54
19.006.0027-C | MISTURADOR DE ASFALTO X BORRACHA, EXCLUSIVE OPERADOR | H | 93.58
19.006.0027-D | MISTURADOR DE ASFALTO X BORRACHA, EXCLUSIVE OPERADOR | H | 43.15
19.006.0027-E | MISTURADOR DE ASFALTO X BORRACHA, EXCLUSIVE OPERADOR | H | 34.54
19.006.0028-2 | RECUPERADOR DE ESTRADAS, INCLUSIVE OPERADOR | H | 953.92
19.006.0028-3 | RECUPERADOR DE ESTRADAS, INCLUSIVE OPERADOR | H | 420.89
19.006.0028-4 | RECUPERADOR DE ESTRADAS, INCLUSIVE OPERADOR | H | 320.75
19.006.0028-C | RECUPERADOR DE ESTRADAS, INCLUSIVE OPERADOR | H | 950.96
19.006.0028-D | RECUPERADOR DE ESTRADAS, INCLUSIVE OPERADOR | H | 417.93
19.006.0028-E | RECUPERADOR DE ESTRADAS, INCLUSIVE OPERADOR | H | 317.79
19.006.0030-2 | SOQUETE VIBRATÓRIO DE 78KG, EXCLUSIVE OPERADOR | H | 5.94
19.006.0030-4 | SOQUETE VIBRATÓRIO DE 78KG, EXCLUSIVE OPERADOR | H | 1.44
19.006.0030-C | SOQUETE VIBRATÓRIO DE 78KG, EXCLUSIVE OPERADOR | H | 5.94
19.006.0030-E | SOQUETE VIBRATÓRIO DE 78KG, EXCLUSIVE OPERADOR | H | 1.44
19.006.0032-2 | DISCO ELÉTRICO, PARA COMPACTAR E DESEMPENAR PISOS DE CONCRETO, EXCLUSIVE OPERADOR | H | 3.47
19.006.0032-4 | DISCO ELÉTRICO, PARA COMPACTAR E DESEMPENAR PISOS DE CONCRETO, EXCLUSIVE OPERADOR | H | 1.41
19.006.0032-C | DISCO ELÉTRICO, PARA COMPACTAR E DESEMPENAR PISOS DE CONCRETO, EXCLUSIVE OPERADOR | H | 3.47
19.006.0032-E | DISCO ELÉTRICO, PARA COMPACTAR E DESEMPENAR PISOS DE CONCRETO, EXCLUSIVE OPERADOR | H | 1.41
19.006.0034-2 | DESEMPENADEIRA ELÉTRICA PARA ACABAMENTO DE PISOS DE CONCRETO, COMPACTADORA E ADENSADORA, EXCLUSIVE OPERADOR | H | 2.93
19.006.0034-4 | DESEMPENADEIRA ELÉTRICA PARA ACABAMENTO DE PISOS DE CONCRETO, COMPACTADORA E ADENSADORA, EXCLUSIVE OPERADOR | H | 1.08
19.006.0034-C | DESEMPENADEIRA ELÉTRICA PARA ACABAMENTO DE PISOS DE CONCRETO, COMPACTADORA E ADENSADORA, EXCLUSIVE OPERADOR | H | 2.93
19.006.0034-E | DESEMPENADEIRA ELÉTRICA PARA ACABAMENTO DE PISOS DE CONCRETO, COMPACTADORA E ADENSADORA, EXCLUSIVE OPERADOR | H | 1.08
19.006.0035-2 | MAQUINA DE DEMARCAÇÃO DE FAIXAS A FRIO PARA USO RODOVIÁRIO E URBANO, EXCLUSIVE OPERADOR | H | 123.83
19.006.0035-4 | MAQUINA DE DEMARCAÇÃO DE FAIXAS A FRIO PARA USO RODOVIÁRIO E URBANO, EXCLUSIVE OPERADOR | H | 47.48
19.006.0035-C | MAQUINA DE DEMARCAÇÃO DE FAIXAS A FRIO PARA USO RODOVIÁRIO E URBANO, EXCLUSIVE OPERADOR | H | 120.87
19.006.0035-E | MAQUINA DE DEMARCAÇÃO DE FAIXAS A FRIO PARA USO RODOVIÁRIO E URBANO, EXCLUSIVE OPERADOR | H | 47.48
19.006.0040-2 | MAQUINA DE DEMARCAÇÃO DE FAIXAS, COM FUSOR APLICADOR E FUSOR DERRETEDOR, PARA USO RODOVIÁRIO E URBANO, EXCLUSIVE OPERADOR | H | 158.08
19.006.0040-4 | MAQUINA DE DEMARCAÇÃO DE FAIXAS, COM FUSOR APLICADOR E , PARA USO RODOVIÁRIO E URBANO | H | 60.61
19.006.0040-C | MAQUINA DE DEMARCAÇÃO DE FAIXAS, COM FUSOR APLICADOR E , PARA USO RODOVIÁRIO E URBANO, EXCLUSIVE OPERADOR | H | 154.3
19.006.0040-E | MAQUINA DE DEMARCAÇÃO DE FAIXAS, COM FUSOR APLICADOR E , PARA USO RODOVIÁRIO E URBANO | H | 60.61
19.006.0045-2 | EXTRUSORA DE GUIAS E SARJETAS SEM FORMAS, EXCLUSIVE OPERADOR | H | 9.69
19.006.0045-3 | EXTRUSORA DE GUIAS E SARJETAS SEM FORMAS, EXCLUSIVE OPERADOR | H | 2.08
19.006.0045-4 | EXTRUSORA DE GUIAS E SARJETAS SEM FORMAS, EXCLUSIVE OPERADOR | H | 1.15
19.006.0045-C | EXTRUSORA DE GUIAS E SARJETAS SEM FORMAS, EXCLUSIVE OPERADOR | H | 9.69
19.006.0045-D | EXTRUSORA DE GUIAS E SARJETAS SEM FORMAS, EXCLUSIVE OPERADOR | H | 2.08
19.006.0045-E | EXTRUSORA DE GUIAS E SARJETAS SEM FORMAS, EXCLUSIVE OPERADOR | H | 1.15
19.006.0050-2 | MAQUINA POLIDORA,12A,220V, EXCLUSIVE ESMERIL E OPERADOR | H | 5.98
19.006.0050-4 | MAQUINA POLIDORA,12A,220V, EXCLUSIVE ESMERIL E OPERADOR | H | 2.18
19.006.0050-C | MAQUINA POLIDORA,12A,220V, EXCLUSIVE ESMERIL E OPERADOR | H | 5.98
19.006.0050-E | MAQUINA POLIDORA,12A,220V, EXCLUSIVE ESMERIL E OPERADOR | H | 2.18
19.006.9999-0 | ÍNDICE 19.006. EQUIP. P/BASES E PAVIMENTOS
19.006.9999-A | ÍNDICE 19.006. EQUIP. P/BASES E PAVIMENTOS
19.007.0003-2 | BETONEIRA PARA 320L DE MISTURA SECA, DE CARREGAMENTO MECÂNICO E TAMBOR REVERSÍVEL, COM MOTOR ELÉTRICO, EXCLUSIVE OPERADOR | H | 3.09
19.007.0003-4 | BETONEIRA PARA 320L DE MISTURA SECA, DE CARREGAMENTO MECÂNICO E TAMBOR REVERSÍVEL, COM MOTOR ELÉTRICO, EXCLUSIVE OPERADOR | H | 0.42
19.007.0003-C | BETONEIRA PARA 320L DE MISTURA SECA, DE CARREGAMENTO MECÂNICO E TAMBOR REVERSÍVEL, COM MOTOR ELÉTRICO, EXCLUSIVE OPERADOR | H | 3.09
19.007.0003-E | BETONEIRA PARA 320L DE MISTURA SECA, DE CARREGAMENTO MECÂNICO E TAMBOR REVERSÍVEL, COM MOTOR ELÉTRICO, EXCLUSIVE OPERADOR | H | 0.42
19.007.0004-2 | BETONEIRA PARA 320L DE MISTURA SECA, DE CARREGAMENTO MECÂNICO E TAMBOR REVERSÍVEL, COM MOTOR A GASOLINA, EXCLUSIVE OPERADOR | H | 7.19
19.007.0004-4 | BETONEIRA PARA 320L DE MISTURA SECA, DE CARREGAMENTO MECÂNICO E TAMBOR REVERSÍVEL, COM MOTOR A GASOLINA, EXCLUSIVE OPERADOR | H | 0.63
19.007.0004-C | BETONEIRA PARA 320L DE MISTURA SECA, DE CARREGAMENTO MECÂNICO E TAMBOR REVERSÍVEL, COM MOTOR A GASOLINA, EXCLUSIVE OPERADOR | H | 7.19
19.007.0004-E | BETONEIRA PARA 320L DE MISTURA SECA, DE CARREGAMENTO MECÂNICO E TAMBOR REVERSÍVEL, COM MOTOR A GASOLINA, EXCLUSIVE OPERADOR | H | 0.63
19.007.0005-2 | BETONEIRA PARA 600L DE MISTURA SECA, DE CARREGAMENTO MECÂNICO E TAMBOR REVERSÍVEL, COM MOTOR ELÉTRICO, EXCLUSIVE OPERADOR | H | 6.87
19.007.0005-4 | BETONEIRA PARA 600L DE MISTURA SECA, DE CARREGAMENTO MECÂNICO E TAMBOR REVERSÍVEL, COM MOTOR ELÉTRICO, EXCLUSIVE OPERADOR | H | 2.19
19.007.0005-C | BETONEIRA PARA 600L DE MISTURA SECA, DE CARREGAMENTO MECÂNICO E TAMBOR REVERSÍVEL, COM MOTOR ELÉTRICO, EXCLUSIVE OPERADOR | H | 6.87
19.007.0005-E | BETONEIRA PARA 600L DE MISTURA SECA, DE CARREGAMENTO MECÂNICO E TAMBOR REVERSÍVEL, COM MOTOR ELÉTRICO, EXCLUSIVE OPERADOR | H | 2.19
19.007.0006-2 | BETONEIRA PARA 600L DE MISTURA SECA, DE CARREGAMENTO MECÂNICO E TAMBOR REVERSÍVEL, COM MOTOR DIESEL, EXCLUSIVE OPERADOR | H | 14.91
19.007.0006-4 | BETONEIRA PARA 600L DE MISTURA SECA, DE CARREGAMENTO MECÂNICO E TAMBOR REVERSÍVEL, COM MOTOR DIESEL, EXCLUSIVE OPERADOR | H | 4
19.007.0006-C | BETONEIRA PARA 600L DE MISTURA SECA, DE CARREGAMENTO MECÂNICO E TAMBOR REVERSÍVEL, COM MOTOR DIESEL, EXCLUSIVE OPERADOR | H | 14.91
19.007.0006-E | BETONEIRA PARA 600L DE MISTURA SECA, DE CARREGAMENTO MECÂNICO E TAMBOR REVERSÍVEL, COM MOTOR DIESEL, EXCLUSIVE OPERADOR | H | 4
19.007.0007-2 | MISTURADOR HORIZONTAL DE CONCRETO PARA 1.000L DE MISTURA SECA, CARREGADOR AUTOMÁTICO COM UM MOTOR ELÉTRICO, VELOCIDADE DO TAMBOR 20RPM, SOBRE RODAS DE FERRO, EXCLUSIVE OPERADOR | H | 12.92
19.007.0007-4 | MISTURADOR HORIZONTAL DE CONCRETO PARA 1.000L DE MISTURA SECA, CARREGADOR AUTOMÁTICO COM UM MOTOR ELÉTRICO, VELOCIDADE DO TAMBOR 20RPM, SOBRE RODAS DE FERRO, EXCLUSIVE OPERADOR | H | 5
19.007.0007-C | MISTURADOR HORIZONTAL DE CONCRETO PARA 1.000L DE MISTURA SECA, CARREGADOR AUTOMÁTICO COM UM MOTOR ELÉTRICO, VELOCIDADE DO TAMBOR 20RPM, SOBRE RODAS DE FERRO, EXCLUSIVE OPERADOR | H | 12.92
19.007.0007-E | MISTURADOR HORIZONTAL DE CONCRETO PARA 1.000L DE MISTURA SECA, CARREGADOR AUTOMÁTICO COM UM MOTOR ELÉTRICO, VELOCIDADE DO TAMBOR 20RPM, SOBRE RODAS DE FERRO, EXCLUSIVE OPERADOR | H | 5
19.007.0008-2 | USINA DE CONCRETO C/DOSADOR, MISTURADOR, CAPACIDADE 4 AGREGADOS, SILO DE CIMENTO 50T, VOLUME DA CAIXA 18M3, SILO AGREGADOS 10M3, BALANÇA AGREGADOS CAPACIDADE 4500KG, BALANÇA CIMENTO CAPACIDADE 850KG, VOLUME POR CICLO 2M3, PRODUÇÃO HORA NOMINAL 80M3, PRODUÇÃO HORA REAL 68/72M3, DOSADO 4 ADITIVOS, MISTURADOR DUPLO EIXO, INCLUSIVE MÃO-DE-OBRA ALIMENTAÇÃO E OPERAÇÃO CENTRAL | H | 244.16
19.007.0008-3 | USINA DE CONCRETO C/DOSADOR, MISTURADOR, CAPACIDADE 4 AGREGADOS, SILO DE CIMENTO 50T, VOLUME DA CAIXA 18M3, SILO AGREGADOS 10M3, BALANÇA AGREGADOS CAPACIDADE 4500KG, BALANÇA CIMENTO CAPACIDADE 850KG, VOLUME POR CICLO 2M3, PRODUÇÃO HORA NOMINAL 80M3, PRODUÇÃO HORA REAL 68/72M3, DOSADO 4 ADITIVOS, MISTURADOR DUPLO EIXO, INCLUSIVE MÃO-DE-OBRA ALIMENTAÇÃO E OPERAÇÃO CENTRAL | H | 202.87
19.007.0008-4 | USINA DE CONCRETO C/DOSADOR, MISTURADOR, CAPACIDADE 4 AGREGADOS, SILO DE CIMENTO 50T, VOLUME DA CAIXA 18M3, SILO AGREGADOS 10M3, BALANÇA AGREGADOS CAPACIDADE 4500KG, BALANÇA CIMENTO CAPACIDADE 850KG, VOLUME POR CICLO 2M3, PRODUÇÃO HORA NOMINAL 80M3, PRODUÇÃO HORA REAL 68/72M3, DOSADO 4 ADITIVOS, MISTURADOR DUPLO EIXO, INCLUSIVE MÃO-DE-OBRA ALIMENTAÇÃO E OPERAÇÃO CENTRAL | H | 187.01
19.007.0008-C | USINA DE CONCRETO C/DOSADOR, MISTURADOR, CAPACIDADE 4 AGREGADOS, SILO DE CIMENTO 50T, VOLUME DA CAIXA 18M3, SILO AGREGADOS 10M3, BALANÇA AGREGADOS CAPACIDADE 4500KG, BALANÇA CIMENTO CAPACIDADE 850KG, VOLUME POR CICLO 2M3, PRODUÇÃO HORA NOMINAL 80M3, PRODUÇÃO HORA REAL 68/72M3, DOSADO 4 ADITIVOS, MISTURADOR DUPLO EIXO, INCLUSIVE MÃO-DE-OBRA ALIMENTAÇÃO E OPERAÇÃO CENTRAL | H | 222.6
19.007.0008-D | USINA DE CONCRETO C/DOSADOR, MISTURADOR, CAPACIDADE 4 AGREGADOS, SILO DE CIMENTO 50T, VOLUME DA CAIXA 18M3, SILO AGREGADOS 10M3, BALANÇA AGREGADOS CAPACIDADE 4500KG, BALANÇA CIMENTO CAPACIDADE 850KG, VOLUME POR CICLO 2M3, PRODUÇÃO HORA NOMINAL 80M3, PRODUÇÃO HORA REAL 68/72M3, DOSADO 4 ADITIVOS, MISTURADOR DUPLO EIXO, INCLUSIVE MÃO-DE-OBRA ALIMENTAÇÃO E OPERAÇÃO CENTRAL | H | 181.31
19.007.0008-E | USINA DE CONCRETO C/DOSADOR, MISTURADOR, CAPACIDADE 4 AGREGADOS, SILO DE CIMENTO 50T, VOLUME DA CAIXA 18M3, SILO AGREGADOS 10M3, BALANÇA AGREGADOS CAPACIDADE 4500KG, BALANÇA CIMENTO CAPACIDADE 850KG, VOLUME POR CICLO 2M3, PRODUÇÃO HORA NOMINAL 80M3, PRODUÇÃO HORA REAL 68/72M3, DOSADO 4 ADITIVOS, MISTURADOR DUPLO EIXO, INCLUSIVE MÃO-DE-OBRA ALIMENTAÇÃO E OPERAÇÃO CENTRAL | H | 165.45
19.007.0009-2 | USINA DE CONCRETO C/DOSADOR, MISTURADOR, CAPACIDADE 4 AGREGADOS, SILO DE CIMENTO 100T, VOLUME DA CAIXA 18M3, SILO AGREGADOS 10M3, BALANÇA AGREGADOS CAPACIDADE 4500KG, BALANÇA CIMENTO CAPACIDADE 850KG, VOLUME POR CICLO 2M3, PRODUÇÃO HORA NOMINAL 80M3, PRODUÇÃO HORA REAL 68/72M3, DOSADO 4 ADITIVOS, MISTURADOR DUPLO EIXO, INCLUSIVE MÃO-DE-OBRA ALIMENTAÇÃO E OPERAÇÃO CENTRAL | H | 268.48
19.007.0009-3 | USINA DE CONCRETO C/DOSADOR, MISTURADOR, CAPACIDADE 4 AGREGADOS, SILO DE CIMENTO 100T, VOLUME DA CAIXA 18M3, SILO AGREGADOS 10M3, BALANÇA AGREGADOS CAPACIDADE 4500KG, BALANÇA CIMENTO CAPACIDADE 850KG, VOLUME POR CICLO 2M3, PRODUÇÃO HORA NOMINAL 80M3, PRODUÇÃO HORA REAL 68/72M3, DOSADO 4 ADITIVOS, MISTURADOR DUPLO EIXO, INCLUSIVE MÃO-DE-OBRA ALIMENTAÇÃO E OPERAÇÃO CENTRAL | H | 226.49
19.007.0009-4 | USINA DE CONCRETO C/DOSADOR, MISTURADOR, CAPACIDADE 4 AGREGADOS, SILO DE CIMENTO 100T, VOLUME DA CAIXA 18M3, SILO AGREGADOS 10M3, BALANÇA AGREGADOS CAPACIDADE 4500KG, BALANÇA CIMENTO CAPACIDADE 850KG, VOLUME POR CICLO 2M3, PRODUÇÃO HORA NOMINAL 80M3, PRODUÇÃO HORA REAL 68/72M3, DOSADO 4 ADITIVOS, MISTURADOR DUPLO EIXO, INCLUSIVE MÃO-DE-OBRA ALIMENTAÇÃO E OPERAÇÃO CENTRAL | H | 210.45
19.007.0009-C | USINA DE CONCRETO C/DOSADOR, MISTURADOR, CAPACIDADE 4 AGREGADOS, SILO DE CIMENTO 100T, VOLUME DA CAIXA 18M3, SILO AGREGADOS 10M3, BALANÇA AGREGADOS CAPACIDADE 4500KG, BALANÇA CIMENTO CAPACIDADE 850KG, VOLUME POR CICLO 2M3, PRODUÇÃO HORA NOMINAL 80M3, PRODUÇÃO HORA REAL 68/72M3, DOSADO 4 ADITIVOS, MISTURADOR DUPLO EIXO, INCLUSIVE MÃO-DE-OBRA ALIMENTAÇÃO E OPERAÇÃO CENTRAL | H | 243.96
19.007.0009-D | USINA DE CONCRETO C/DOSADOR, MISTURADOR, CAPACIDADE 4 AGREGADOS, SILO DE CIMENTO 100T, VOLUME DA CAIXA 18M3, SILO AGREGADOS 10M3, BALANÇA AGREGADOS CAPACIDADE 4500KG, BALANÇA CIMENTO CAPACIDADE 850KG, VOLUME POR CICLO 2M3, PRODUÇÃO HORA NOMINAL 80M3, PRODUÇÃO HORA REAL 68/72M3, DOSADO 4 ADITIVOS, MISTURADOR DUPLO EIXO, INCLUSIVE MÃO-DE-OBRA ALIMENTAÇÃO E OPERAÇÃO CENTRAL | H | 201.97
19.007.0009-E | USINA DE CONCRETO C/DOSADOR, MISTURADOR, CAPACIDADE 4 AGREGADOS, SILO DE CIMENTO 100T, VOLUME DA CAIXA 18M3, SILO AGREGADOS 10M3, BALANÇA AGREGADOS CAPACIDADE 4500KG, BALANÇA CIMENTO CAPACIDADE 850KG, VOLUME POR CICLO 2M3, PRODUÇÃO HORA NOMINAL 80M3, PRODUÇÃO HORA REAL 68/72M3, DOSADO 4 ADITIVOS, MISTURADOR DUPLO EIXO, INCLUSIVE MÃO-DE-OBRA ALIMENTAÇÃO E OPERAÇÃO CENTRAL | H | 185.93
19.007.0010-2 | USINA DE CONCRETO C/DOSADOR, CAPACIDADE 4 AGREGADOS, SILO DE CIMENTO P/100T, VOLUME DA CAIXA 18M3, SILO DE AGREGADOS CAPACIDADE 40M3, BALANÇA DE AGREGADOS CAPACIDADE 4500KG, BALANÇA CIMENTO CAPACIDADE 850KG, VOLUME POR CICLO 2M3, PRODUÇÃO HORA NOMINAL 80M3, PRODUÇÃO HORA REAL 68/72M3, DOSADOR PARA 4 ADITIVOS, INCLUSIVE MÃO-DE-OBRA P/ALIMENTAÇÃO E OPERAÇÃO DA CENTRAL | H | 338.75
19.007.0010-3 | USINA DE CONCRETO C/DOSADOR, CAPACIDADE 4 AGREGADOS, SILO DE CIMENTO P/100T, VOLUME DA CAIXA 18M3, SILO DE AGREGADOS CAPACIDADE 40M3, BALANÇA DE AGREGADOS CAPACIDADE 4500KG, BALANÇA CIMENTO CAPACIDADE 850KG, VOLUME POR CICLO 2M3, PRODUÇÃO HORA NOMINAL 80M3, PRODUÇÃO HORA REAL 68/72M3, DOSADOR PARA 4 ADITIVOS, INCLUSIVE MÃO-DE-OBRA P/ALIMENTAÇÃO E OPERAÇÃO CENTRAL | H | 285.09
19.007.0010-4 | USINA DE CONCRETO C/DOSADOR, CAPACIDADE 4 AGREGADOS, SILO DE CIMENTO P/100T, VOLUME DA CAIXA 18M3, SILO DE AGREGADOS CAPACIDADE 40M3, BALANÇA DE AGREGADOS CAPACIDADE 4500KG, BALANÇA CIMENTO CAPACIDADE 850KG, VOLUME POR CICLO 2M3, PRODUÇÃO HORA NOMINAL 80M3, PRODUÇÃO HORA REAL 68/72M3, DOSADOR PARA 4 ADITIVOS, INCLUSIVE MÃO-DE-OBRA P/ALIMENTAÇÃO E OPERAÇÃO DA CENTRAL | H | 266.75
19.007.0010-C | USINA DE CONCRETO C/DOSADOR, CAPACIDADE 4 AGREGADOS, SILO DE CIMENTO P/100T, VOLUME DA CAIXA 18M3, SILO DE AGREGADOS CAPACIDADE 40M3, BALANÇA DE AGREGADOS CAPACIDADE 4500KG, BALANÇA CIMENTO CAPACIDADE 850KG, VOLUME POR CICLO 2M3, PRODUÇÃO HORA NOMINAL 80M3, PRODUÇÃO HORA REAL 68/72M3, DOSADOR PARA 4 ADITIVOS, INCLUSIVE MÃO-DE-OBRA P/ALIMENTAÇÃO E OPERAÇÃO DA CENTRAL | H | 308.53
19.007.0010-D | USINA DE CONCRETO C/DOSADOR, CAPACIDADE 4 AGREGADOS, SILO DE CIMENTO P/100T, VOLUME DA CAIXA 18M3, SILO DE AGREGADOS CAPACIDADE 40M3, BALANÇA DE AGREGADOS CAPACIDADE 4500KG, BALANÇA CIMENTO CAPACIDADE 850KG, VOLUME POR CICLO 2M3, PRODUÇÃO HORA NOMINAL 80M3, PRODUÇÃO HORA REAL 68/72M3, DOSADOR PARA 4 ADITIVOS, INCLUSIVE MÃO-DE-OBRA P/ALIMENTAÇÃO E OPERAÇÃO CENTRAL | H | 254.87
19.007.0010-E | USINA DE CONCRETO C/DOSADOR, CAPACIDADE 4 AGREGADOS, SILO DE CIMENTO P/100T, VOLUME DA CAIXA 18M3, SILO DE AGREGADOS CAPACIDADE 40M3, BALANÇA DE AGREGADOS CAPACIDADE 4500KG, BALANÇA CIMENTO CAPACIDADE 850KG, VOLUME POR CICLO 2M3, PRODUÇÃO HORA NOMINAL 80M3, PRODUÇÃO HORA REAL 68/72M3, DOSADOR PARA 4 ADITIVOS, INCLUSIVE MÃO-DE-OBRA P/ALIMENTAÇÃO E OPERAÇÃO DA CENTRAL | H | 236.53
19.007.0011-2 | USINA DE CONCRETO C/DOSADOR, CAPACIDADE 5 AGREGADOS, SILO DE CIMENTO P/120T, VOLUME DA CAIXA 30M3, SILO DE AGREGADOS CAPACIDADE 40M3, BALANÇA DE AGREGADOS CAPACIDADE 7000KG, BALANÇA CIMENTO CAPACIDADE 1300KG, VOLUME POR CICLO 3M3, PRODUÇÃO HORA NOMINAL 120M3, PRODUÇÃO HORA REAL 90/100M3, DOSADOR PARA 4 ADITIVOS, INCLUSIVE MÃO-DE-OBRA ALIMENTAÇÃO E OPERAÇÃO CENTRAL | H | 360
19.007.0011-3 | USINA DE CONCRETO C/DOSADOR, CAPACIDADE 5 AGREGADOS, SILO DE CIMENTO P/120T, VOLUME DA CAIXA 30M3, SILO DE AGREGADOS CAPACIDADE 40M3, BALANÇA DE AGREGADOS CAPACIDADE 7000KG, BALANÇA CIMENTO CAPACIDADE 1300KG, VOLUME POR CICLO 3M3, PRODUÇÃO HORA NOMINAL 120M3, PRODUÇÃO HORA REAL 90/100M3, DOSADOR PARA 4 ADITIVOS, INCLUSIVE MÃO-DE-OBRA ALIMENTAÇÃO E OPERAÇÃO CENTRAL | H | 302.06
19.007.0011-4 | USINA DE CONCRETO C/DOSADOR, CAPACIDADE 5 AGREGADOS, SILO DE CIMENTO P/120T, VOLUME DA CAIXA 30M3, SILO DE AGREGADOS CAPACIDADE 40M3, BALANÇA DE AGREGADOS CAPACIDADE 7000KG BALANÇA CIMENTO CAPACIDADE 1300KG, VOLUME POR CICLO 3M3, PRODUÇÃO HORA NOMINAL 120M3, PRODUÇÃO HORA REAL 90/100M3, DOSADOR PARA 4 ADITIVOS, INCLUSIVE MÃO-DE-OBRA ALIMENTAÇÃO E OPERAÇÃO CENTRAL | H | 282.65
19.007.0011-C | USINA DE CONCRETO C/DOSADOR, CAPACIDADE 5 AGREGADOS, SILO DE CIMENTO P/120T, VOLUME DA CAIXA 30M3, SILO DE AGREGADOS CAPACIDADE 40M3, BALANÇA DE AGREGADOS CAPACIDADE 7000KG, BALANÇA CIMENTO CAPACIDADE 1300KG, VOLUME POR CICLO 3M3, PRODUÇÃO HORA NOMINAL 120M3, PRODUÇÃO HORA REAL 90/100M3, DOSADOR PARA 4 ADITIVOS, INCLUSIVE MÃO-DE-OBRA ALIMENTAÇÃO E OPERAÇÃO CENTRAL | H | 328.72
19.007.0011-D | USINA DE CONCRETO C/DOSADOR, CAPACIDADE 5 AGREGADOS, SILO DE CIMENTO P/120T, VOLUME DA CAIXA 30M3, SILO DE AGREGADOS CAPACIDADE 40M3, BALANÇA DE AGREGADOS CAPACIDADE 7000KG, BALANÇA CIMENTO CAPACIDADE 1300KG, VOLUME POR CICLO 3M3, PRODUÇÃO HORA NOMINAL 120M3, PRODUÇÃO HORA REAL 90/100M3, DOSADOR PARA 4 ADITIVOS, INCLUSIVE MÃO-DE-OBRA ALIMENTAÇÃO E OPERAÇÃO CENTRAL | H | 270.78
19.007.0011-E | USINA DE CONCRETO C/DOSADOR, CAPACIDADE 5 AGREGADOS, SILO DE CIMENTO P/120T, VOLUME DA CAIXA 30M3, SILO DE AGREGADOS CAPACIDADE 40M3, BALANÇA DE AGREGADOS CAPACIDADE 7000KG BALANÇA CIMENTO CAPACIDADE 1300KG, VOLUME POR CICLO 3M3, PRODUÇÃO HORA NOMINAL 120M3, PRODUÇÃO HORA REAL 90/100M3, DOSADOR PARA 4 ADITIVOS, INCLUSIVE MÃO-DE-OBRA ALIMENTAÇÃO E OPERAÇÃO CENTRAL | H | 251.37
19.007.0013-2 | VIBRADOR DE IMERSÃO, TUBO DE 48X480MM, COM MANGOTE DE 5,00M DE COMPRIMENTO, MOTOR ELÉTRICO, EXCLUSIVE OPERADOR | H | 1.03
19.007.0013-4 | VIBRADOR DE IMERSÃO, TUBO DE 48X480MM, COM MANGOTE DE 5,00M DE COMPRIMENTO, MOTOR ELÉTRICO, EXCLUSIVE OPERADOR | H | 0.23
19.007.0013-C | VIBRADOR DE IMERSÃO, TUBO DE 48X480MM, COM MANGOTE DE 5,00M DE COMPRIMENTO, MOTOR ELÉTRICO, EXCLUSIVE OPERADOR | H | 1.03
19.007.0013-E | VIBRADOR DE IMERSÃO, TUBO DE 48X480MM, COM MANGOTE DE 5,00M DE COMPRIMENTO, MOTOR ELÉTRICO, EXCLUSIVE OPERADOR | H | 0.23
19.007.0015-2 | VIBRADOR DE IMERSÃO, TUBO DE 48X480MM, COM MANGOTE DE 5,00M DE COMPRIMENTO, MOTOR A GASOLINA, EXCLUSIVE OPERADOR | H | 3.05
19.007.0015-4 | VIBRADOR DE IMERSÃO, TUBO DE 48X480MM, COM MANGOTE DE 5,00M DE COMPRIMENTO, MOTOR A GASOLINA, EXCLUSIVE OPERADOR | H | 0.44
19.007.0015-C | VIBRADOR DE IMERSÃO, TUBO DE 48X480MM, COM MANGOTE DE 5,00M DE COMPRIMENTO, MOTOR A GASOLINA, EXCLUSIVE OPERADOR | H | 3.05
19.007.0015-E | VIBRADOR DE IMERSÃO, TUBO DE 48X480MM, COM MANGOTE DE 5,00M DE COMPRIMENTO, MOTOR A GASOLINA, EXCLUSIVE OPERADOR | H | 0.44
19.007.0016-2 | RÉGUA VIBRADORA DUPLA, COM MOTOR A GASOLINA 4 TEMPOS, COM ATE6,00M, EXCLUSIVE OPERADOR | H | 7.74
19.007.0016-4 | RÉGUA VIBRADORA DUPLA, COM MOTOR A GASOLINA 4 TEMPOS, COM ATE6,00M, EXCLUSIVE OPERADOR | H | 1.16
19.007.0016-C | RÉGUA VIBRADORA DUPLA, COM MOTOR A GASOLINA 4 TEMPOS, COM ATE6,00M, EXCLUSIVE OPERADOR | H | 7.74
19.007.0016-E | RÉGUA VIBRADORA DUPLA, COM MOTOR A GASOLINA 4 TEMPOS, COM ATE6,00M, EXCLUSIVE OPERADOR | H | 1.16
19.007.0017-2 | CONJUNTO PARA PROJEÇÃO DE CONCRETO, EXCLUSIVE OPERADOR | H | 17.6
19.007.0017-3 | CONJUNTO PARA PROJEÇÃO DE CONCRETO, EXCLUSIVE OPERADOR | H | 7.12
19.007.0017-4 | CONJUNTO PARA PROJEÇÃO DE CONCRETO, EXCLUSIVE OPERADOR | H | 4.4
19.007.0017-C | CONJUNTO PARA PROJEÇÃO DE CONCRETO, EXCLUSIVE OPERADOR | H | 17.6
19.007.0017-D | CONJUNTO PARA PROJEÇÃO DE CONCRETO, EXCLUSIVE OPERADOR | H | 7.12
19.007.0017-E | CONJUNTO PARA PROJEÇÃO DE CONCRETO, EXCLUSIVE OPERADOR | H | 4.4
19.007.0025-2 | BOMBA DE ARGAMASSA, COM UNIDADE MISTURADORA E BOMBEADORA ACOPLADAS, PARA 900 A 4.800L DE MISTURA SECA, COM MOTOR ELÉTRICO, EXCLUSIVE OPERADOR | H | 47.38
19.007.0025-4 | BOMBA DE ARGAMASSA, COM UNIDADE MISTURADORA E BOMBEADORA ACOPLADAS, PARA 900 A 4.800L DE MISTURA SECA, COM MOTOR ELÉTRICO, EXCLUSIVE OPERADOR | H | 31.08
19.007.0025-C | BOMBA DE ARGAMASSA, COM UNIDADE MISTURADORA E BOMBEADORA ACOPLADAS, PARA 900 A 4.800L DE MISTURA SECA, COM MOTOR ELÉTRICO, EXCLUSIVE OPERADOR | H | 47.38
19.007.0025-E | BOMBA DE ARGAMASSA, COM UNIDADE MISTURADORA E BOMBEADORA ACOPLADAS, PARA 900 A 4.800L DE MISTURA SECA, COM MOTOR ELÉTRICO, EXCLUSIVE OPERADOR | H | 31.08
19.007.9999-0 | ÍNDICE 19.007. EQUIP. P/PREPAROS E LANÇAM.
19.007.9999-A | ÍNDICE 19.007. EQUIP. P/PREPAROS E LANÇAM.
19.008.0001-2 | BATE-ESTACAS COM CAPACIDADE DE CARGA 20T, TORRE COM ALTURA DE8,00M, DISTANCIA ENTRE GUIAS DE 0,40M, GUINCHO DE 2 TAMBORES COM CAPACIDADE DE CARGA DE 1,5T (IM-1500/2) GOLPES POR MINUTO 50/65, MARTELO COM PESO ADEQUADO PARA TRABALHO CONTINUO DE0,8T, INCLUSIVE CHEFE DE CRAVAÇÃO E OPERADOR DE MAQUINA, EXCLUSIVE SERVENTES E SOLDADORES | H | 82.16
19.008.0001-3 | BATE-ESTACAS COM CAPACIDADE DE CARGA 20T, TORRE COM ALTURA DE8,00M, DISTANCIA ENTRE GUIAS DE 0,40M, GUINCHO DE 2 TAMBORES COM CAPACIDADE DE CARGA DE 1,5T (IM-1500/2) GOLPES POR MINUTO 50/65, MARTELO COM PESO ADEQUADO PARA TRABALHO CONTINUO DE0,8T, INCLUSIVE CHEFE DE CRAVAÇÃO E OPERADOR DE MAQUINA, EXCLUSIVE SERVENTES E SOLDADORES | H | 57.58
19.008.0001-4 | BATE-ESTACAS COM CAPACIDADE DE CARGA 20T, TORRE COM ALTURA DE8,00M, DISTANCIA ENTRE GUIAS DE 0,40M, GUINCHO DE 2 TAMBORES COM CAPACIDADE DE CARGA DE 1,5T (IM-1500/2) GOLPES POR MINUTO 50/65, MARTELO COM PESO ADEQUADO PARA TRABALHO CONTINUO DE0,8T, INCLUSIVE CHEFE DE CRAVAÇÃO E OPERADOR DE MAQUINA, EXCLUSIVE SERVENTES E SOLDADORES | H | 52.34
19.008.0001-C | BATE-ESTACAS COM CAPACIDADE DE CARGA 20T, TORRE COM ALTURA DE8,00M, DISTANCIA ENTRE GUIAS DE 0,40M, GUINCHO DE 2 TAMBORES COM CAPACIDADE DE CARGA DE 1,5T (IM-1500/2) GOLPES POR MINUTO 50/65, MARTELO COM PESO ADEQUADO PARA TRABALHO CONTINUO DE0,8T, INCLUSIVE CHEFE DE CRAVAÇÃO E OPERADOR DE MAQUINA, EXCLUSIVE SERVENTES E SOLDADORES | H | 79.2
19.008.0001-D | BATE-ESTACAS COM CAPACIDADE DE CARGA 20T, TORRE COM ALTURA DE8,00M, DISTANCIA ENTRE GUIAS DE 0,40M, GUINCHO DE 2 TAMBORES COM CAPACIDADE DE CARGA DE 1,5T (IM-1500/2) GOLPES POR MINUTO 50/65, MARTELO COM PESO ADEQUADO PARA TRABALHO CONTINUO DE0,8T, INCLUSIVE CHEFE DE CRAVAÇÃO E OPERADOR DE MAQUINA, EXCLUSIVE SERVENTES E SOLDADORES | H | 54.62
19.008.0001-E | BATE-ESTACAS COM CAPACIDADE DE CARGA 20T, TORRE COM ALTURA DE8,00M, DISTANCIA ENTRE GUIAS DE 0,40M, GUINCHO DE 2 TAMBORES COM CAPACIDADE DE CARGA DE 1,5T (IM-1500/2) GOLPES POR MINUTO 50/65, MARTELO COM PESO ADEQUADO PARA TRABALHO CONTINUO DE0,8T, INCLUSIVE CHEFE DE CRAVAÇÃO E OPERADOR DE MAQUINA, EXCLUSIVE SERVENTES E SOLDADORES | H | 49.38
19.008.0002-2 | BATE-ESTACAS C/CAPACIDADE CARGA 60T, TORRE C/ALTURA SIMPLES 10,60M E C/SUPLEMENTO 13,00M, DISTANCIA ENTRE GUIAS 0,54M, GUINCHO 2 TAMBORES C/CAPACIDADE CARGA 3,0T (IM-3000/2), GOLPES POR MINUTO 40/50, MARTELO C/PESO ADEQUADO P/TRABALHO CONTINUO 2,2T, INCLUSIVE CHEFE DE CRAVAÇÃO, OPERADOR MAQUINA E AUXILIAR DE OPERAÇÃO, EXCLUSIVE SERVENTES E SOLDADORES | H | 133.79
19.008.0002-3 | BATE-ESTACAS C/CAPACIDADE CARGA 60T, TORRE C/ALTURA SIMPLES 10,60M E C/SUPLEMENTO 13,00M, DISTANCIA ENTRE GUIAS 0,54M, GUINCHO 2 TAMBORES C/CAPACIDADE CARGA 3,0T (IM-3000/2), GOLPES POR MINUTO 40/50, MARTELO C/PESO ADEQUADO P/TRABALHO CONTINUO 2,2T, INCLUSIVE CHEFE DE CRAVAÇÃO, OPERADOR MAQUINA E AUXILIAR DE OPERAÇÃO, EXCLUSIVE SERVENTES E SOLDADORES | H | 91.21
19.008.0002-4 | BATE-ESTACAS C/CAPACIDADE CARGA 60T, TORRE C/ALTURA SIMPLES 10,60M E C/SUPLEMENTO 13,00M, DISTANCIA ENTRE GUIAS 0,54M, GUINCHO 2 TAMBORES C/CAPACIDADE CARGA 3,0T (IM-3000/2), GOLPES POR MINUTO 40/50, MARTELO C/PESO ADEQUADO P/TRABALHO CONTINUO 2,2T, INCLUSIVE CHEFE DE CRAVAÇÃO, OPERADOR MAQUINA E AUXILIAR DE OPERAÇÃO, EXCLUSIVE SERVENTES E SOLDADORES | H | 83.04
19.008.0002-C | BATE-ESTACAS C/CAPACIDADE CARGA 60T, TORRE C/ALTURA SIMPLES 10,60M E C/SUPLEMENTO 13,00M, DISTANCIA ENTRE GUIAS 0,54M, GUINCHO 2 TAMBORES C/CAPACIDADE CARGA 3,0T (IM-3000/2), GOLPES POR MINUTO 40/50, MARTELO C/PESO ADEQUADO P/TRABALHO CONTINUO 2,2T, INCLUSIVE CHEFE DE CRAVAÇÃO, OPERADOR MAQUINA E AUXILIAR DE OPERAÇÃO, EXCLUSIVE SERVENTES E SOLDADORES | H | 128.19
19.008.0002-D | BATE-ESTACAS C/CAPACIDADE CARGA 60T, TORRE C/ALTURA SIMPLES 10,60M E C/SUPLEMENTO 13,00M, DISTANCIA ENTRE GUIAS 0,54M, GUINCHO 2 TAMBORES C/CAPACIDADE CARGA 3,0T (IM-3000/2), GOLPES POR MINUTO 40/50, MARTELO C/PESO ADEQUADO P/TRABALHO CONTINUO 2,2T, INCLUSIVE CHEFE DE CRAVAÇÃO, OPERADOR MAQUINA E AUXILIAR DE OPERAÇÃO, EXCLUSIVE SERVENTES E SOLDADORES | H | 85.61
19.008.0002-E | BATE-ESTACAS C/CAPACIDADE CARGA 60T, TORRE C/ALTURA SIMPLES 10,60M E C/SUPLEMENTO 13,00M, DISTANCIA ENTRE GUIAS 0,54M, GUINCHO 2 TAMBORES C/CAPACIDADE CARGA 3,0T (IM-3000/2), GOLPES POR MINUTO 40/50, MARTELO C/PESO ADEQUADO P/TRABALHO CONTINUO 2,2T, INCLUSIVE CHEFE DE CRAVAÇÃO, OPERADOR MAQUINA E AUXILIAR DE OPERAÇÃO, EXCLUSIVE SERVENTES E SOLDADORES | H | 77.44
19.008.0003-2 | BATE-ESTACAS CAPACIDADE CARGA 80T, TORRE ALTURA SIMPLES 12,60M, SUPLEMENTO 15,00M, DISTANCIA ENTRE GUIAS 0,54M, GUINCHO 2 TAMBORES CAPACIDADE CARGA 4,0T (IM-4000/2) GOLPES POR MINUTO 30/40, MARTELO COM PESO ADEQUADO PARA TRABALHO CONTINUO 3,0T, INCLUSIVE CHEFE DE CRAVACAO,1 OPERADOR DE MAQUINA E 2 AUXILIARES DE OPERAÇÃO, EXCLUSIVE SERVENTES E SOLDADORES | H | 193.95
19.008.0003-3 | BATE-ESTACAS CAPACIDADE CARGA 80T, TORRE ALTURA SIMPLES 12,60M, SUPLEMENTO 15,00M, DISTANCIA ENTRE GUIAS 0,54M, GUINCHO 2 TAMBORES CAPACIDADE CARGA 4,0T (IM-4000/2) GOLPES POR MINUTO 30/40, MARTELO COM PESO ADEQUADO PARA TRABALHO CONTINUO 3,0T, INCLUSIVE CHEFE DE CRAVACAO,1 OPERADOR DE MAQUINA E 2 AUXILIARES DE OPERAÇÃO, EXCLUSIVE SERVENTES E SOLDADORES | H | 133.69
19.008.0003-4 | BATE-ESTACAS CAPACIDADE CARGA 80T, TORRE ALTURA SIMPLES 12,60M, SUPLEMENTO 15,00M, DISTANCIA ENTRE GUIAS 0,54M, GUINCHO 2 TAMBORES CAPACIDADE CARGA 4,0T (IM-4000/2) GOLPES POR MINUTO 30/40, MARTELO COM PESO ADEQUADO PARA TRABALHO CONTINUO 3,0T, INCLUSIVE CHEFE DE CRAVACAO,1 OPERADOR DE MAQUINA E 2 AUXILIARES DE OPERAÇÃO, EXCLUSIVE SERVENTES E SOLDADORES | H | 121.96
19.008.0003-C | BATE-ESTACAS CAPACIDADE CARGA 80T, TORRE ALTURA SIMPLES 12,60M, SUPLEMENTO 15,00M, DISTANCIA ENTRE GUIAS 0,54M, GUINCHO 2 TAMBORES CAPACIDADE CARGA 4,0T (IM-4000/2) GOLPES POR MINUTO 30/40, MARTELO COM PESO ADEQUADO PARA TRABALHO CONTINUO 3,0T, INCLUSIVE CHEFE DE CRAVACAO,1 OPERADOR DE MAQUINA E 2 AUXILIARES DE OPERAÇÃO, EXCLUSIVE SERVENTES E SOLDADORES | H | 185.71
19.008.0003-D | BATE-ESTACAS CAPACIDADE CARGA 80T, TORRE ALTURA SIMPLES 12,60M, SUPLEMENTO 15,00M, DISTANCIA ENTRE GUIAS 0,54M, GUINCHO 2 TAMBORES CAPACIDADE CARGA 4,0T (IM-4000/2) GOLPES POR MINUTO 30/40, MARTELO COM PESO ADEQUADO PARA TRABALHO CONTINUO 3,0T, INCLUSIVE CHEFE DE CRAVACAO,1 OPERADOR DE MAQUINA E 2 AUXILIARES DE OPERAÇÃO, EXCLUSIVE SERVENTES E SOLDADORES | H | 125.45
19.008.0003-E | BATE-ESTACAS CAPACIDADE CARGA 80T, TORRE ALTURA SIMPLES 12,60M, SUPLEMENTO 15,00M, DISTANCIA ENTRE GUIAS 0,54M, GUINCHO 2 TAMBORES CAPACIDADE CARGA 4,0T (IM-4000/2) GOLPES POR MINUTO 30/40, MARTELO COM PESO ADEQUADO PARA TRABALHO CONTINUO 3,0T, INCLUSIVE CHEFE DE CRAVACAO,1 OPERADOR DE MAQUINA E 2 AUXILIARES DE OPERAÇÃO, EXCLUSIVE SERVENTES E SOLDADORES | H | 113.72
19.008.0004-2 | BATE-ESTACAS PARA ESTACAS MOLDADAS NO LOCAL, COM CAPACIDADE DE CARGA 160T, TORRE COM ALTURA UTIL DE 15M E INCLINAÇÃO DE 12º, GUINCHO COM 4 TAMBORES (IM-8000/2-600/4000) GUINCHO-GOLPES POR MINUTO 40/60, MARTELO PESO 4T, TUBO GUIA COM COMPRIMENTO DE 20M, INCLUSIVE CHEFE DE OPERACAO,1 OPERADOR DE MAQUINA E 2AUXILIARES DE OPERAÇÃO, EXCLUSIVE SERVENTES E SOLDADORES | H | 234.16
19.008.0004-3 | BATE-ESTACAS PARA ESTACAS MOLDADAS NO LOCAL, COM CAPACIDADE DE CARGA 160T, TORRE COM ALTURA UTIL DE 15M E INCLINAÇÃO DE 12º, GUINCHO COM 4 TAMBORES (IM-8000/2-600/4000) GUINCHO-GOLPES POR MINUTO 40/60, MARTELO PESO 4T, TUBO GUIA COM COMPRIMENTO DE 20M, INCLUSIVE CHEFE DE OPERACAO,1 OPERADOR DE MAQUINA E 2AUXILIARES DE OPERAÇÃO, EXCLUSIVE SERVENTES E SOLDADORES | H | 144.5
19.008.0004-4 | BATE-ESTACAS PARA ESTACAS MOLDADAS NO LOCAL, COM CAPACIDADE DE CARGA 160T, TORRE COM ALTURA UTIL DE 15M E INCLINAÇÃO DE 12º, GUINCHO COM 4 TAMBORES (IM-8000/2-600/4000) GUINCHO-GOLPES POR MINUTO 40/60, MARTELO PESO 4T, TUBO GUIA COM COMPRIMENTO DE 20M, INCLUSIVE CHEFE DE OPERACAO,1 OPERADOR DE MAQUINA E 2AUXILIARES DE OPERAÇÃO, EXCLUSIVE SERVENTES E SOLDADORES | H | 128.93
19.008.0004-C | BATE-ESTACAS PARA ESTACAS MOLDADAS NO LOCAL, COM CAPACIDADE DE CARGA 160T, TORRE COM ALTURA UTIL DE 15M E INCLINAÇÃO DE 12º, GUINCHO COM 4 TAMBORES (IM-8000/2-600/4000) GUINCHO-GOLPES POR MINUTO 40/60, MARTELO PESO 4T, TUBO GUIA COM COMPRIMENTO DE 20M, INCLUSIVE CHEFE DE OPERACAO,1 OPERADOR DE MAQUINA E 2AUXILIARES DE OPERAÇÃO, EXCLUSIVE SERVENTES E SOLDADORES | H | 225.92
19.008.0004-D | BATE-ESTACAS PARA ESTACAS MOLDADAS NO LOCAL, COM CAPACIDADE DE CARGA 160T, TORRE COM ALTURA UTIL DE 15M E INCLINAÇÃO DE 12º, GUINCHO COM 4 TAMBORES (IM-8000/2-600/4000) GUINCHO-GOLPES POR MINUTO 40/60, MARTELO PESO 4T, TUBO GUIA COM COMPRIMENTO DE 20M, INCLUSIVE CHEFE DE OPERACAO,1 OPERADOR DE MAQUINA E 2AUXILIARES DE OPERAÇÃO, EXCLUSIVE SERVENTES E SOLDADORES | H | 136.26
19.008.0004-E | BATE-ESTACAS PARA ESTACAS MOLDADAS NO LOCAL, COM CAPACIDADE DE CARGA 160T, TORRE COM ALTURA UTIL DE 15M E INCLINAÇÃO DE 12º, GUINCHO COM 4 TAMBORES (IM-8000/2-600/4000) GUINCHO-GOLPES POR MINUTO 40/60, MARTELO PESO 4T, TUBO GUIA COM COMPRIMENTO DE 20M, INCLUSIVE CHEFE DE OPERACAO,1 OPERADOR DE MAQUINA E 2AUXILIARES DE OPERAÇÃO, EXCLUSIVE SERVENTES E SOLDADORES | H | 120.69
19.008.0010-2 | CAMPANULA PARA TUBULÃO PNEUMÁTICO PARA PRESSÃO DE SERVIÇO DE2,5KG/CM2 COM GUINCHO ELÉTRICO COM CAPACIDADE DE IÇAMENTO DE CARGA ENTRE 500 E 800KG, VELOCIDADE DE 10,00 A 12,00M/MIN, EXCLUSIVE OPERADOR | H | 14.07
19.008.0010-4 | CAMPANULA PARA TUBULÃO PNEUMÁTICO PARA PRESSÃO DE SERVIÇO DE2,5KG/CM2 COM GUINCHO ELÉTRICO COM CAPACIDADE DE IÇAMENTO DE CARGA ENTRE 500 E 800KG, VELOCIDADE DE 10,00 A 12,00M/MIN, EXCLUSIVE OPERADOR | H | 9
19.008.0010-C | CAMPANULA PARA TUBULÃO PNEUMÁTICO PARA PRESSÃO DE SERVIÇO DE2,5KG/CM2 COM GUINCHO ELÉTRICO COM CAPACIDADE DE IÇAMENTO DE CARGA ENTRE 500 E 800KG, VELOCIDADE DE 10,00 A 12,00M/MIN, EXCLUSIVE OPERADOR | H | 14.07
19.008.0010-E | CAMPANULA PARA TUBULÃO PNEUMÁTICO PARA PRESSÃO DE SERVIÇO DE2,5KG/CM2 COM GUINCHO ELÉTRICO COM CAPACIDADE DE IÇAMENTO DE CARGA ENTRE 500 E 800KG, VELOCIDADE DE 10,00 A 12,00M/MIN, EXCLUSIVE OPERADOR | H | 9
19.008.9999-0 | ÍNDICE 19.008. EQUIP. CAVAÇÃO ESTACAS E TUBULAÇÕES
19.008.9999-A | ÍNDICE 19.008. EQUIP. CAVAÇÃO ESTACAS E TUBULAÇÕES
19.009.0001-2 | BOMBA CENTRIFUGA AUTOESCORVANTE, PARA BOMBEAMENTO DE AGUAS LIMPAS OU SUJAS COM ATE 20MM DE DIÂMETRO DOS SÓLIDOS EM SUSPENSÃO, NA PROPORÇÃO MÁXIMA DE 20% NO VOLUME E LÍQUIDOS QUIMICAMENTE NÃO AGRESSIVOS, COM ROTOR SEMIABERTO, MOTOR A GASOLINA, VAZÃO MÁXIMA DE 60M3/HORA, COM ALTURA MANOMÉTRICA DE 5 METROS, EXCLUSIVE OPERADOR | H | 2.88
19.009.0001-4 | BOMBA CENTRIFUGA AUTOESCORVANTE, PARA BOMBEAMENTO DE AGUAS LIMPAS OU SUJAS COM ATE 20MM DE DIÂMETRO DOS SÓLIDOS EM SUSPENSÃO, NA PROPORÇÃO MÁXIMA DE 20% NO VOLUME E LÍQUIDOS QUIMICAMENTE NÃO AGRESSIVOS, COM ROTOR SEMIABERTO, MOTOR A GASOLINA, VAZÃO MÁXIMA DE 60M3/HORA, COM ALTURA MANOMÉTRICA DE 5 METROS, EXCLUSIVE OPERADOR | H | 0.27
19.009.0001-C | BOMBA CENTRIFUGA AUTOESCORVANTE, PARA BOMBEAMENTO DE AGUAS LIMPAS OU SUJAS COM ATE 20MM DE DIÂMETRO DOS SÓLIDOS EM SUSPENSÃO, NA PROPORÇÃO MÁXIMA DE 20% NO VOLUME E LÍQUIDOS QUIMICAMENTE NÃO AGRESSIVOS, COM ROTOR SEMIABERTO, MOTOR A GASOLINA, VAZÃO MÁXIMA DE 60M3/HORA, COM ALTURA MANOMÉTRICA DE 5 METROS, EXCLUSIVE OPERADOR | H | 2.88
19.009.0001-E | BOMBA CENTRIFUGA AUTOESCORVANTE, PARA BOMBEAMENTO DE AGUAS LIMPAS OU SUJAS COM ATE 20MM DE DIÂMETRO DOS SÓLIDOS EM SUSPENSÃO, NA PROPORÇÃO MÁXIMA DE 20% NO VOLUME E LÍQUIDOS QUIMICAMENTE NÃO AGRESSIVOS, COM ROTOR SEMIABERTO, MOTOR A GASOLINA, VAZÃO MÁXIMA DE 60M3/HORA, COM ALTURA MANOMÉTRICA DE 5 METROS, EXCLUSIVE OPERADOR | H | 0.27
19.009.0002-2 | BOMBA CENTRIFUGA AUTOESCORVANTE, PARA BOMBEAMENTO DE AGUAS LIMPAS OU SUJAS COM ATE 20MM DE DIÂMETRO DOS SÓLIDOS EM SUSPENSÃO, NA PROPORÇÃO MÁXIMA DE 20% NO VOLUME E LÍQUIDOS QUIMICAMENTE NÃO AGRESSIVOS, COM ROTOR SEMIABERTO, MOTOR A GASOLINA, VAZÃO MÁXIMA DE 66M3/HORA COM ALTURA MANOMÉTRICA DE 6 METROS, EXCLUSIVE OPERADOR | H | 8.53
19.009.0002-4 | BOMBA CENTRIFUGA AUTOESCORVANTE, PARA BOMBEAMENTO DE AGUAS LIMPAS OU SUJAS COM ATE 20MM DE DIÂMETRO DOS SÓLIDOS EM SUSPENSÃO, NA PROPORÇÃO MÁXIMA DE 20% NO VOLUME E LÍQUIDOS QUIMICAMENTE NÃO AGRESSIVOS, COM ROTOR SEMIABERTO, MOTOR A GASOLINA, VAZÃO MÁXIMA DE 66M3/HORA COM ALTURA MANOMÉTRICA DE 6 METROS, EXCLUSIVE OPERADOR | H | 0.33
19.009.0002-C | BOMBA CENTRIFUGA AUTOESCORVANTE, PARA BOMBEAMENTO DE AGUAS LIMPAS OU SUJAS COM ATE 20MM DE DIÂMETRO DOS SÓLIDOS EM SUSPENSÃO, NA PROPORÇÃO MÁXIMA DE 20% NO VOLUME E LÍQUIDOS QUIMICAMENTE NÃO AGRESSIVOS, COM ROTOR SEMIABERTO, MOTOR A GASOLINA, VAZÃO MÁXIMA DE 66M3/HORA COM ALTURA MANOMÉTRICA DE 6 METROS, EXCLUSIVE OPERADOR | H | 8.53
19.009.0002-E | BOMBA CENTRIFUGA AUTOESCORVANTE, PARA BOMBEAMENTO DE AGUAS LIMPAS OU SUJAS COM ATE 20MM DE DIÂMETRO DOS SÓLIDOS EM SUSPENSÃO, NA PROPORÇÃO MÁXIMA DE 20% NO VOLUME E LÍQUIDOS QUIMICAMENTE NÃO AGRESSIVOS, COM ROTOR SEMIABERTO, MOTOR A GASOLINA, VAZÃO MÁXIMA DE 66M3/HORA COM ALTURA MANOMÉTRICA DE 6 METROS, EXCLUSIVE OPERADOR | H | 0.33
19.009.0004-2 | BOMBA CENTRIFUGA AUTOESCORVANTE, PARA BOMBEAMENTO DE AGUAS LIMPAS OU SUJAS COM ATE 20MM DE DIÂMETRO DOS SÓLIDOS EM SUSPENSÃO, NA PROPORÇÃO MÁXIMA DE 20% NO VOLUME E LÍQUIDOS QUIMICAMENTE NÃO AGRESSIVOS, COM ROTOR SEMIABERTO, MOTOR A GASOLINA, VAZÃO MÁXIMA DE 84M3/HORA COM ALTURA MANOMÉTRICA DE 8 METROS, EXCLUSIVE OPERADOR | H | 12.7
19.009.0004-4 | BOMBA CENTRIFUGA AUTOESCORVANTE, PARA BOMBEAMENTO DE AGUAS LIMPAS OU SUJAS COM ATE 20MM DE DIÂMETRO DOS SÓLIDOS EM SUSPENSÃO, NA PROPORÇÃO MÁXIMA, DE 20% NO VOLUME E LÍQUIDOS QUIMICAMENTE NÃO AGRESSIVOS, COM ROTOR SEMIABERTO, MOTOR A GASOLINA, VAZÃO MÁXIMA DE 84M3/HORA COM ALTURA MANOMÉTRICA DE 8 METROS, EXCLUSIVE OPERADOR | H | 0.42
19.009.0004-C | BOMBA CENTRIFUGA AUTOESCORVANTE, PARA BOMBEAMENTO DE AGUAS LIMPAS OU SUJAS COM ATE 20MM DE DIÂMETRO DOS SÓLIDOS EM SUSPENSÃO, NA PROPORÇÃO MÁXIMA DE 20% NO VOLUME E LÍQUIDOS QUIMICAMENTE NÃO AGRESSIVOS, COM ROTOR SEMIABERTO, MOTOR A GASOLINA, VAZÃO MÁXIMA DE 84M3/HORA COM ALTURA MANOMÉTRICA DE 8 METROS, EXCLUSIVE OPERADOR | H | 12.7
19.009.0004-E | BOMBA CENTRIFUGA AUTOESCORVANTE, PARA BOMBEAMENTO DE AGUAS LIMPAS OU SUJAS COM ATE 20MM DE DIÂMETRO DOS SÓLIDOS EM SUSPENSÃO, NA PROPORÇÃO MÁXIMA, DE 20% NO VOLUME E LÍQUIDOS QUIMICAMENTE NÃO AGRESSIVOS, COM ROTOR SEMIABERTO, MOTOR A GASOLINA, VAZÃO MÁXIMA DE 84M3/HORA COM ALTURA MANOMÉTRICA DE 8 METROS, EXCLUSIVE OPERADOR | H | 0.42
19.009.0005-2 | BOMBA CENTRIFUGA AUTOESCORVANTE, PARA BOMBEAMENTO DE AGUAS LIMPAS OU SUJAS COM ATE 20MM DE DIÂMETRO DOS SÓLIDOS EM SUSPENSÃO, NA PROPORÇÃO MÁXIMA DE 20% NO VOLUME E LÍQUIDOS QUIMICAMENTE NÃO AGRESSIVOS, COM ROTOR SEMIABERTO, MOTOR A GASOLINA, VAZÃO MÁXIMA DE 83M3/HORA COM ALTURA MANOMÉTRICA DE 12 METROS, EXCLUSIVE OPERADOR | H | 16.74
19.009.0005-4 | BOMBA CENTRIFUGA AUTOESCORVANTE, PARA BOMBEAMENTO DE AGUAS LIMPAS OU SUJAS COM ATE 20MM DE DIÂMETRO DOS SÓLIDOS EM SUSPENSÃO, NA PROPORÇÃO MÁXIMA DE 20% NO VOLUME E LÍQUIDOS QUIMICAMENTE NÃO AGRESSIVOS, COM ROTOR SEMIABERTO, MOTOR A GASOLINA, VAZÃO MÁXIMA DE 83M3/HORA COM ALTURA MANOMÉTRICA DE 12 METROS, EXCLUSIVE OPERADOR | H | 0.46
19.009.0005-C | BOMBA CENTRIFUGA AUTOESCORVANTE, PARA BOMBEAMENTO DE AGUAS LIMPAS OU SUJAS COM ATE 20MM DE DIÂMETRO DOS SÓLIDOS EM SUSPENSÃO, NA PROPORÇÃO MÁXIMA DE 20% NO VOLUME E LÍQUIDOS QUIMICAMENTE NÃO AGRESSIVOS, COM ROTOR SEMIABERTO, MOTOR A GASOLINA, VAZÃO MÁXIMA DE 83M3/HORA COM ALTURA MANOMÉTRICA DE 12 METROS, EXCLUSIVE OPERADOR | H | 16.74
19.009.0005-E | BOMBA CENTRIFUGA AUTOESCORVANTE, PARA BOMBEAMENTO DE AGUAS LIMPAS OU SUJAS COM ATE 20MM DE DIÂMETRO DOS SÓLIDOS EM SUSPENSÃO, NA PROPORÇÃO MÁXIMA DE 20% NO VOLUME E LÍQUIDOS QUIMICAMENTE NÃO AGRESSIVOS, COM ROTOR SEMIABERTO, MOTOR A GASOLINA, VAZÃO MÁXIMA DE 83M3/HORA COM ALTURA MANOMÉTRICA DE 12 METROS, EXCLUSIVE OPERADOR | H | 0.46
19.009.0008-2 | BOMBA SUBMERSA COM MOTOR ELÉTRICO, PARA POÇOS PROFUNDOS, EXCLUSIVE OPERADOR | H | 2.97
19.009.0008-4 | BOMBA SUBMERSA COM MOTOR ELÉTRICO, PARA POÇOS PROFUNDOS, EXCLUSIVE OPERADOR | H | 0.32
19.009.0008-C | BOMBA SUBMERSA COM MOTOR ELÉTRICO, PARA POÇOS PROFUNDOS, EXCLUSIVE OPERADOR | H | 2.97
19.009.0008-E | BOMBA SUBMERSA COM MOTOR ELÉTRICO, PARA POÇOS PROFUNDOS, EXCLUSIVE OPERADOR | H | 0.32
19.009.0010-2 | BOMBA CENTRIFUGA SUBMERSÍVEL PARA BOMBEAMENTO DE AGUAS SERVIDAS COM SÓLIDOS DE ATE 5MM DE DIÂMETRO EM SUSPENSÃO, COM MOTOR ELÉTRICO, VAZÃO MÁXIMA DE 63M3/HORA, ROTOR SEMIABERTO, EXCLUSIVE OPERADOR, MANGUEIRA, CABOS E COMANDOS | H | 4.56
19.009.0010-4 | BOMBA CENTRIFUGA SUBMERSÍVEL PARA BOMBEAMENTO DE AGUAS SERVIDAS COM SÓLIDOS DE ATE 5MM DE DIÂMETRO EM SUSPENSÃO, COM MOTOR ELÉTRICO, VAZÃO MÁXIMA DE 63M3/HORA, ROTOR SEMIABERTO, EXCLUSIVE OPERADOR, MANGUEIRA, CABOS E COMANDOS | H | 0.88
19.009.0010-C | BOMBA CENTRIFUGA SUBMERSÍVEL PARA BOMBEAMENTO DE AGUAS SERVIDAS COM SÓLIDOS DE ATE 5MM DE DIÂMETRO EM SUSPENSÃO, COM MOTOR ELÉTRICO, VAZÃO MÁXIMA DE 63M3/HORA, ROTOR SEMIABERTO, EXCLUSIVE OPERADOR, MANGUEIRA, CABOS E COMANDOS | H | 4.56
19.009.0010-E | BOMBA CENTRIFUGA SUBMERSÍVEL PARA BOMBEAMENTO DE AGUAS SERVIDAS COM SÓLIDOS DE ATE 5MM DE DIÂMETRO EM SUSPENSÃO, COM MOTOR ELÉTRICO, VAZÃO MÁXIMA DE 63M3/HORA, ROTOR SEMIABERTO, EXCLUSIVE OPERADOR, MANGUEIRA, CABOS E COMANDOS | H | 0.88
19.009.0011-2 | BOMBA CENTRIFUGA, VEDAÇÃO POR GAXETA GRAFITADA, ACOPLAMENTO POR LUVA ELÁSTICA, PARTIDA ELÉTRICA, EXCLUSIVE OPERADOR E MANGUEIRA | H | 40.22
19.009.0011-4 | BOMBA CENTRIFUGA, VEDAÇÃO POR GAXETA GRAFITADA, ACOPLAMENTO POR LUVA ELÁSTICA, PARTIDA ELÉTRICA, EXCLUSIVE OPERADOR E MANGUEIRA | H | 3.13
19.009.0011-C | BOMBA CENTRIFUGA, VEDAÇÃO POR GAXETA GRAFITADA, ACOPLAMENTO POR LUVA ELÁSTICA, PARTIDA ELÉTRICA, EXCLUSIVE OPERADOR E MANGUEIRA | H | 40.22
19.009.0011-E | BOMBA CENTRIFUGA, VEDAÇÃO POR GAXETA GRAFITADA, ACOPLAMENTO POR LUVA ELÁSTICA, PARTIDA ELÉTRICA, EXCLUSIVE OPERADOR E MANGUEIRA | H | 3.13
19.009.9999-0 | ÍNDICE 19.009. EQUIPAMENTOS P/ ESGOTAMENTO -AGUA
19.009.9999-A | ÍNDICE 19.009. EQUIPAMENTOS P/ ESGOTAMENTO -AGUA
19.010.0002-2 | EQUIPAMENTO PARA LIMPEZA E DESOBSTRUÇÃO DE GALERIAS DE ESGOTOS E AGUAS PLUVIAIS, TIPO BUCKET MACHINE, COMPLETA COM CAÇAMBAS E 60 VARETAS, EXCLUSIVE EQUIPE DE OPERAÇÃO E INSALUBRIDADE | H | 19.43
19.010.0002-3 | EQUIPAMENTO PARA LIMPEZA E DESOBSTRUÇÃO DE GALERIAS DE ESGOTOS E AGUAS PLUVIAIS, TIPO BUCKET MACHINE, COMPLETA COM CAÇAMBAS E 60 VARETAS, EXCLUSIVE EQUIPE DE OPERAÇÃO E INSALUBRIDADE | H | 10.13
19.010.0002-4 | EQUIPAMENTO PARA LIMPEZA E DESOBSTRUÇÃO DE GALERIAS DE ESGOTOS E AGUAS PLUVIAIS, TIPO BUCKET MACHINE, COMPLETA COM CAÇAMBAS E 60 VARETAS, EXCLUSIVE EQUIPE DE OPERAÇÃO E INSALUBRIDADE | H | 8.62
19.010.0002-C | EQUIPAMENTO PARA LIMPEZA E DESOBSTRUÇÃO DE GALERIAS DE ESGOTOS E AGUAS PLUVIAIS, TIPO BUCKET MACHINE, COMPLETA COM CAÇAMBAS E 60 VARETAS, EXCLUSIVE EQUIPE DE OPERAÇÃO E INSALUBRIDADE | H | 19.43
19.010.0002-D | EQUIPAMENTO PARA LIMPEZA E DESOBSTRUÇÃO DE GALERIAS DE ESGOTOS E AGUAS PLUVIAIS, TIPO BUCKET MACHINE, COMPLETA COM CAÇAMBAS E 60 VARETAS, EXCLUSIVE EQUIPE DE OPERAÇÃO E INSALUBRIDADE | H | 10.13
19.010.0002-E | EQUIPAMENTO PARA LIMPEZA E DESOBSTRUÇÃO DE GALERIAS DE ESGOTOS E AGUAS PLUVIAIS, TIPO BUCKET MACHINE, COMPLETA COM CAÇAMBAS E 60 VARETAS, EXCLUSIVE EQUIPE DE OPERAÇÃO E INSALUBRIDADE | H | 8.62
19.010.0007-2 | DRAGA FLUTUANTE CORTADORA DE SUCÇÃO DE 8", EXCLUSIVE TUBULAÇÃO E INCLUSIVE EQUIPE DE OPERAÇÃO | H
19.010.0007-3 | DRAGA FLUTUANTE CORTADORA DE SUCÇÃO DE 8", EXCLUSIVE TUBULAÇÃO E INCLUSIVE EQUIPE DE OPERAÇÃO | H
19.010.0007-4 | DRAGA FLUTUANTE CORTADORA DE SUCÇÃO DE 8", EXCLUSIVE TUBULAÇÃO E INCLUSIVE EQUIPE DE OPERAÇÃO | H
19.010.0007-C | DRAGA FLUTUANTE CORTADORA DE SUCÇÃO DE 8", EXCLUSIVE TUBULAÇÃO E INCLUSIVE EQUIPE DE OPERAÇÃO | H
19.010.0007-D | DRAGA FLUTUANTE CORTADORA DE SUCÇÃO DE 8", EXCLUSIVE TUBULAÇÃO E INCLUSIVE EQUIPE DE OPERAÇÃO | H
19.010.0007-E | DRAGA FLUTUANTE CORTADORA DE SUCÇÃO DE 8", EXCLUSIVE TUBULAÇÃO E INCLUSIVE EQUIPE DE OPERAÇÃO | H
19.010.0008-2 | DRAGA FLUTUANTE CORTADORA DE SUCÇÃO DE 10", EXCLUSIVE TUBULAÇÃO E INCLUSIVE EQUIPE DE OPERAÇÃO | H
19.010.0008-3 | DRAGA FLUTUANTE CORTADORA DE SUCÇÃO DE 10", EXCLUSIVE TUBULAÇÃO E INCLUSIVE EQUIPE DE OPERAÇÃO | H
19.010.0008-4 | DRAGA FLUTUANTE CORTADORA DE SUCÇÃO DE 10", EXCLUSIVE TUBULAÇÃO E INCLUSIVE EQUIPE DE OPERAÇÃO | H
19.010.0008-C | DRAGA FLUTUANTE CORTADORA DE SUCÇÃO DE 10", EXCLUSIVE TUBULAÇÃO E INCLUSIVE EQUIPE DE OPERAÇÃO | H
19.010.0008-D | DRAGA FLUTUANTE CORTADORA DE SUCÇÃO DE 10", EXCLUSIVE TUBULAÇÃO E INCLUSIVE EQUIPE DE OPERAÇÃO | H | 26.23
19.010.0008-E | DRAGA FLUTUANTE CORTADORA DE SUCÇÃO DE 10", EXCLUSIVE TUBULAÇÃO E INCLUSIVE EQUIPE DE OPERAÇÃO | H
19.010.0009-2 | DRAGA FLUTUANTE CORTADORA DE SUCÇÃO DE 12", EXCLUSIVE TUBULAÇÃO E INCLUSIVE EQUIPE DE OPERAÇÃO | H
19.010.0009-3 | DRAGA FLUTUANTE CORTADORA DE SUCÇÃO DE 12", EXCLUSIVE TUBULAÇÃO E INCLUSIVE EQUIPE DE OPERAÇÃO | H
19.010.0009-4 | DRAGA FLUTUANTE CORTADORA DE SUCÇÃO DE 12", EXCLUSIVE TUBULAÇÃO E INCLUSIVE EQUIPE DE OPERAÇÃO | H
19.010.0009-C | DRAGA FLUTUANTE CORTADORA DE SUCÇÃO DE 12", EXCLUSIVE TUBULAÇÃO E INCLUSIVE EQUIPE DE OPERAÇÃO | H
19.010.0009-D | DRAGA FLUTUANTE CORTADORA DE SUCÇÃO DE 12", EXCLUSIVE TUBULAÇÃO E INCLUSIVE EQUIPE DE OPERAÇÃO | H
19.010.0009-E | DRAGA FLUTUANTE CORTADORA DE SUCÇÃO DE 12", EXCLUSIVE TUBULAÇÃO E INCLUSIVE EQUIPE DE OPERAÇÃO | H
19.010.0010-2 | DRAGA FLUTUANTE CORTADORA DE SUCÇÃO DE 14", EXCLUSIVE TUBULAÇÃO E INCLUSIVE EQUIPE DE OPERAÇÃO | H
19.010.0010-3 | DRAGA FLUTUANTE CORTADORA DE SUCÇÃO DE 14", EXCLUSIVE TUBULAÇÃO E INCLUSIVE EQUIPE DE OPERAÇÃO | H
19.010.0010-4 | DRAGA FLUTUANTE CORTADORA DE SUCÇÃO DE 14", EXCLUSIVE TUBULAÇÃO E INCLUSIVE EQUIPE DE OPERAÇÃO | H
19.010.0010-C | DRAGA FLUTUANTE CORTADORA DE SUCÇÃO DE 14", EXCLUSIVE TUBULAÇÃO E INCLUSIVE EQUIPE DE OPERAÇÃO | H
19.010.0010-D | DRAGA FLUTUANTE CORTADORA DE SUCÇÃO DE 14", EXCLUSIVE TUBULAÇÃO E INCLUSIVE EQUIPE DE OPERAÇÃO | H
19.010.0010-E | DRAGA FLUTUANTE CORTADORA DE SUCÇÃO DE 14", EXCLUSIVE TUBULAÇÃO E INCLUSIVE EQUIPE DE OPERAÇÃO | H
19.010.0011-2 | DRAGA FLUTUANTE CORTADORA DE SUCÇÃO DE 16", EXCLUSIVE TUBULAÇÃO E INCLUSIVE EQUIPE DE OPERAÇÃO | H
19.010.0011-3 | DRAGA FLUTUANTE CORTADORA DE SUCÇÃO DE 16", EXCLUSIVE TUBULAÇÃO E INCLUSIVE EQUIPE DE OPERAÇÃO | H
19.010.0011-4 | DRAGA FLUTUANTE CORTADORA DE SUCÇÃO DE 16", EXCLUSIVE TUBULAÇÃO E INCLUSIVE EQUIPE DE OPERAÇÃO | H
19.010.0011-C | DRAGA FLUTUANTE CORTADORA DE SUCÇÃO DE 16", EXCLUSIVE TUBULAÇÃO E INCLUSIVE EQUIPE DE OPERAÇÃO | H
19.010.0011-D | DRAGA FLUTUANTE CORTADORA DE SUCÇÃO DE 16", EXCLUSIVE TUBULAÇÃO E INCLUSIVE EQUIPE DE OPERAÇÃO | H
19.010.0011-E | DRAGA FLUTUANTE CORTADORA DE SUCÇÃO DE 16", EXCLUSIVE TUBULAÇÃO E INCLUSIVE EQUIPE DE OPERAÇÃO | H
19.010.0012-2 | DRAGA FLUTUANTE CORTADORA DE SUCÇÃO DE 18", EXCLUSIVE TUBULAÇÃO E INCLUSIVE EQUIPE DE OPERAÇÃO | H
19.010.0012-3 | DRAGA FLUTUANTE CORTADORA DE SUCÇÃO DE 18", EXCLUSIVE TUBULAÇÃO E INCLUSIVE EQUIPE DE OPERAÇÃO | H
19.010.0012-4 | DRAGA FLUTUANTE CORTADORA DE SUCÇÃO DE 18", EXCLUSIVE TUBULAÇÃO E INCLUSIVE EQUIPE DE OPERAÇÃO | H
19.010.0012-C | DRAGA FLUTUANTE CORTADORA DE SUCÇÃO DE 18", EXCLUSIVE TUBULAÇÃO E INCLUSIVE EQUIPE DE OPERAÇÃO | H
19.010.0012-D | DRAGA FLUTUANTE CORTADORA DE SUCÇÃO DE 18", EXCLUSIVE TUBULAÇÃO E INCLUSIVE EQUIPE DE OPERAÇÃO | H
19.010.0012-E | DRAGA FLUTUANTE CORTADORA DE SUCÇÃO DE 18", EXCLUSIVE TUBULAÇÃO E INCLUSIVE EQUIPE DE OPERAÇÃO | H
19.010.0013-2 | DRAGA FLUTUANTE CORTADORA DE SUCÇÃO DE 20", EXCLUSIVE TUBULAÇÃO E INCLUSIVE EQUIPE DE OPERAÇÃO | H
19.010.0013-3 | DRAGA FLUTUANTE CORTADORA DE SUCÇÃO DE 20", EXCLUSIVE TUBULAÇÃO E INCLUSIVE EQUIPE DE OPERAÇÃO | H
19.010.0013-4 | DRAGA FLUTUANTE CORTADORA DE SUCÇÃO DE 20", EXCLUSIVE TUBULAÇÃO E INCLUSIVE EQUIPE DE OPERAÇÃO | H
19.010.0013-C | DRAGA FLUTUANTE CORTADORA DE SUCÇÃO DE 20", EXCLUSIVE TUBULAÇÃO E INCLUSIVE EQUIPE DE OPERAÇÃO | H
19.010.0013-D | DRAGA FLUTUANTE CORTADORA DE SUCÇÃO DE 20", EXCLUSIVE TUBULAÇÃO E INCLUSIVE EQUIPE DE OPERAÇÃO | H
19.010.0013-E | DRAGA FLUTUANTE CORTADORA DE SUCÇÃO DE 20", EXCLUSIVE TUBULAÇÃO E INCLUSIVE EQUIPE DE OPERAÇÃO | H
19.010.0015-2 | ESCAVADEIRA SOBRE ESTEIRAS, VERSÃO CLAM-SHELL, COM CAÇAMBA DE0,38M3 (1/2JD3), INCLUSIVE OPERADOR E AUXILIAR | H | 172.59
19.010.0015-3 | ESCAVADEIRA SOBRE ESTEIRAS, VERSÃO CLAM-SHELL, COM CAÇAMBA DE0,38M3 (1/2JD3), INCLUSIVE OPERADOR E AUXILIAR | H | 104.58
19.010.0015-4 | ESCAVADEIRA SOBRE ESTEIRAS, VERSÃO CLAM-SHELL, COM CAÇAMBA DE0,38M3 (1/2JD3), INCLUSIVE OPERADOR E AUXILIAR | H | 91.65
19.010.0015-C | ESCAVADEIRA SOBRE ESTEIRAS, VERSÃO CLAM-SHELL, COM CAÇAMBA DE0,38M3 (1/2JD3), INCLUSIVE OPERADOR E AUXILIAR | H | 167.73
19.010.0015-D | ESCAVADEIRA SOBRE ESTEIRAS, VERSÃO CLAM-SHELL, COM CAÇAMBA DE0,38M3 (1/2JD3), INCLUSIVE OPERADOR E AUXILIAR | H | 99.72
19.010.0015-E | ESCAVADEIRA SOBRE ESTEIRAS, VERSÃO CLAM-SHELL, COM CAÇAMBA DE0,38M3 (1/2JD3), INCLUSIVE OPERADOR E AUXILIAR | H | 86.79
19.010.0016-2 | ESCAVADEIRA SOBRE ESTEIRAS, VERSÃO DRAGLINE OU CLAM-SHELL, COM CAÇAMBA DE 0,57M3 (3/4JD3), INCLUSIVE OPERADOR E AUXILIAR | H | 182.85
19.010.0016-3 | ESCAVADEIRA SOBRE ESTEIRAS, VERSÃO DRAGLINE OU CLAM-SHELL, COM CAÇAMBA DE 0,57M3 (3/4JD3), INCLUSIVE OPERADOR E AUXILIAR | H | 105.61
19.010.0016-4 | ESCAVADEIRA SOBRE ESTEIRAS, VERSÃO DRAGLINE OU CLAM-SHELL, COM CAÇAMBA DE 0,57M3 (3/4JD3), INCLUSIVE OPERADOR E AUXILIAR | H | 91.65
19.010.0016-C | ESCAVADEIRA SOBRE ESTEIRAS, VERSÃO DRAGLINE OU CLAM-SHELL, COM CAÇAMBA DE 0,57M3 (3/4JD3), INCLUSIVE OPERADOR E AUXILIAR | H | 177.99
19.010.0016-D | ESCAVADEIRA SOBRE ESTEIRAS, VERSÃO DRAGLINE OU CLAM-SHELL, COM CAÇAMBA DE 0,57M3 (3/4JD3), INCLUSIVE OPERADOR E AUXILIAR | H | 100.75
19.010.0016-E | ESCAVADEIRA SOBRE ESTEIRAS, VERSÃO DRAGLINE OU CLAM-SHELL, COM CAÇAMBA DE 0,57M3 (3/4JD3), INCLUSIVE OPERADOR E AUXILIAR | H | 86.79
19.010.0017-2 | ESCAVADEIRA SOBRE ESTEIRAS, VERSÃO DRAGLINE OU CLAM-SHELL, COM CAÇAMBA DE 0,76M3 (1JD3), INCLUSIVE OPERADOR E AUXILIAR | H | 235.09
19.010.0017-3 | ESCAVADEIRA SOBRE ESTEIRAS, VERSÃO DRAGLINE OU CLAM-SHELL, COM CAÇAMBA DE 0,76M3 (1JD3), INCLUSIVE OPERADOR E AUXILIAR | H | 125.38
19.010.0017-4 | ESCAVADEIRA SOBRE ESTEIRAS, VERSÃO DRAGLINE OU CLAM-SHELL, COM CAÇAMBA DE 0,76M3 (1JD3), INCLUSIVE OPERADOR E AUXILIAR | H | 106.39
19.010.0017-C | ESCAVADEIRA SOBRE ESTEIRAS, VERSÃO DRAGLINE OU CLAM-SHELL, COM CAÇAMBA DE 0,76M3 (1JD3), INCLUSIVE OPERADOR E AUXILIAR | H | 230.23
19.010.0017-D | ESCAVADEIRA SOBRE ESTEIRAS, VERSÃO DRAGLINE OU CLAM-SHELL, COM CAÇAMBA DE 0,76M3 (1JD3), INCLUSIVE OPERADOR E AUXILIAR | H | 120.52
19.010.0017-E | ESCAVADEIRA SOBRE ESTEIRAS, VERSÃO DRAGLINE OU CLAM-SHELL, COM CAÇAMBA DE 0,76M3 (1JD3), INCLUSIVE OPERADOR E AUXILIAR | H | 101.53
19.010.0018-2 | ESCAVADEIRA SOBRE ESTEIRAS, VERSÃO CLAM-SHELL, COM CAÇAMBA DE0,96M3 (1.1/4JD3), INCLUSIVE OPERADOR E AUXILIAR | H | 200.81
19.010.0018-3 | ESCAVADEIRA SOBRE ESTEIRAS, VERSÃO CLAM-SHELL, COM CAÇAMBA DE0,96M3 (1.1/4JD3), INCLUSIVE OPERADOR E AUXILIAR | H | 97.09
19.010.0018-4 | ESCAVADEIRA SOBRE ESTEIRAS, VERSÃO CLAM-SHELL, COM CAÇAMBA DE0,96M3 (1.1/4JD3), INCLUSIVE OPERADOR E AUXILIAR | H | 81.21
19.010.0018-C | ESCAVADEIRA SOBRE ESTEIRAS, VERSÃO CLAM-SHELL, COM CAÇAMBA DE0,96M3 (1.1/4JD3), INCLUSIVE OPERADOR E AUXILIAR | H | 195.95
19.010.0018-D | ESCAVADEIRA SOBRE ESTEIRAS, VERSÃO CLAM-SHELL, COM CAÇAMBA DE0,96M3 (1.1/4JD3), INCLUSIVE OPERADOR E AUXILIAR | H | 92.23
19.010.0018-E | ESCAVADEIRA SOBRE ESTEIRAS, VERSÃO CLAM-SHELL, COM CAÇAMBA DE0,96M3 (1.1/4JD3), INCLUSIVE OPERADOR E AUXILIAR | H | 76.35
19.010.0020-2 | CUSTO HORÁRIO CORRIDO DE UTILIZAÇÃO DE EQUIPAMENTO DE JATO D'AGUA DE ALTA PRESSÃO (SEWER-JET), MANGUEIRA DE 1" DE DIÂMETRO, PRESSÃO ATE 2.000 LIBRAS, PARA LIMPEZA DE SISTEMA DE ESGOTAMENTO PLUVIAL OU SANITÁRIO, INCLUSIVE EQUIPE DE OPERAÇÃO E ABASTECIMENTO D'AGUA | H | 179.8
19.010.0020-C | CUSTO HORÁRIO CORRIDO DE UTILIZAÇÃO DE EQUIPAMENTO DE JATO D'AGUA DE ALTA PRESSÃO (SEWER-JET), MANGUEIRA DE 1" DE DIÂMETRO, PRESSÃO ATE 2.000 LIBRAS, PARA LIMPEZA DE SISTEMA DE ESGOTAMENTO PLUVIAL OU SANITÁRIO, INCLUSIVE EQUIPE DE OPERAÇÃO E ABASTECIMENTO D'AGUA | H | 171.32
19.010.0025-2 | CUSTO HORÁRIO CORRIDO DE UTILIZAÇÃO DE EQUIPAMENTO COMBINADO DE JATO D'AGUA A ALTA PRESSÃO COM SUCÇÃO POR AÇÃO DE VÁCUO (VÁCUO SEWER-JET), COM CAPACIDADE MÍNIMA DE ARMAZENAGEM DE 6,00M3 DE MATERIAL NO TANQUE, MANGUEIRAS DE CAPTAÇÃO DE 4", PARA LIMPEZA DE ESGOTAMENTO SANITÁRIO, INCLUSIVE EQUIPE DE OPERAÇÃO, ABASTECIMENTO D'AGUA E TRANSPORTE DO MATERIAL REMOVIDO | H | 152
19.010.0025-C | CUSTO HORÁRIO CORRIDO DE UTILIZAÇÃO DE EQUIPAMENTO COMBINADO DE JATO D'AGUA A ALTA PRESSÃO COM SUCÇÃO POR AÇÃO DE VÁCUO (VÁCUO SEWER-JET), COM CAPACIDADE MÍNIMA DE ARMAZENAGEM DE 6,00M3 DE MATERIAL NO TANQUE, MANGUEIRAS DE CAPTAÇÃO DE 4", PARA LIMPEZA DE ESGOTAMENTO SANITÁRIO, INCLUSIVE EQUIPE DE OPERAÇÃO, ABASTECIMENTO D'AGUA E TRANSPORTE DO MATERIAL REMOVIDO | H | 143.52
19.010.0040-2 | CUSTO HORÁRIO CORRIDO DE UTILIZAÇÃO DE EQUIPAMENTOS HIDROJATO CONJUGADO COM SUCÇÃO ATRAVÉS DE VÁCUO, COMPRESSOR ACIONADO POR TOMADA DE FORCA TIPO ROTATIVO E COM JOGO DE MANGUEIRAS PARA CAPTAÇÃO DE 6" E 8", ESTA ATRAVÉS DE BRAÇO ROTATIVO, TANQUE DE ARMAZENAMENTO DE 12.000L, INCLUSIVE EQUIPE DE OPERAÇÃO | H | 179.18
19.010.0040-C | CUSTO HORÁRIO CORRIDO DE UTILIZAÇÃO DE EQUIPAMENTOS HIDROJATO CONJUGADO COM SUCÇÃO ATRAVÉS DE VÁCUO, COMPRESSOR ACIONADO POR TOMADA DE FORCA TIPO ROTATIVO E COM JOGO DE MANGUEIRAS PARA CAPTAÇÃO DE 6" E 8", ESTA ATRAVÉS DE BRAÇO ROTATIVO, TANQUE DE ARMAZENAMENTO DE 12.000L, INCLUSIVE EQUIPE DE OPERAÇÃO | H | 170.69
19.010.9999-0 | ÍNDICE 19.010. EQUIPAMENTOS P/DESOBSTRUÇÃO
19.010.9999-A | ÍNDICE 19.010. EQUIPAMENTOS P/DESOBSTRUÇÃO
19.011.0002-2 | COMPRESSOR DE AR, PORTÁTIL E REBOCÁVEL, PRESSÃO DE TRABALHO DE102PSI, DESCARGA LIVRE EFETIVA DE 200PCM, MOTOR DIESEL, EXCLUSIVE OPERADOR | H | 55.53
19.011.0002-3 | COMPRESSOR DE AR, PORTÁTIL E REBOCÁVEL, PRESSÃO DE TRABALHO DE102PSI, DESCARGA LIVRE EFETIVA DE 200PCM, MOTOR DIESEL, EXCLUSIVE OPERADOR | H | 11.8
19.011.0002-4 | COMPRESSOR DE AR, PORTÁTIL E REBOCÁVEL, PRESSÃO DE TRABALHO DE102PSI, DESCARGA LIVRE EFETIVA DE 200PCM, MOTOR DIESEL, EXCLUSIVE OPERADOR | H | 6.41
19.011.0002-C | COMPRESSOR DE AR, PORTÁTIL E REBOCÁVEL, PRESSÃO DE TRABALHO DE102PSI, DESCARGA LIVRE EFETIVA DE 200PCM, MOTOR DIESEL, EXCLUSIVE OPERADOR | H | 55.53
19.011.0002-D | COMPRESSOR DE AR, PORTÁTIL E REBOCÁVEL, PRESSÃO DE TRABALHO DE102PSI, DESCARGA LIVRE EFETIVA DE 200PCM, MOTOR DIESEL, EXCLUSIVE OPERADOR | H | 11.8
19.011.0002-E | COMPRESSOR DE AR, PORTÁTIL E REBOCÁVEL, PRESSÃO DE TRABALHO DE102PSI, DESCARGA LIVRE EFETIVA DE 200PCM, MOTOR DIESEL, EXCLUSIVE OPERADOR | H | 6.41
19.011.0003-2 | COMPRESSOR DE AR, PORTÁTIL E REBOCÁVEL, PRESSÃO DE TRABALHO DE102PSI, DESCARGA LIVRE EFETIVA DE 295PCM, MOTOR DIESEL, EXCLUSIVE OPERADOR | H | 82.36
19.011.0003-3 | COMPRESSOR DE AR, PORTÁTIL E REBOCÁVEL, PRESSÃO DE TRABALHO DE102PSI, DESCARGA LIVRE EFETIVA DE 295PCM, MOTOR DIESEL, EXCLUSIVE OPERADOR | H | 17.87
19.011.0003-4 | COMPRESSOR DE AR, PORTÁTIL E REBOCÁVEL, PRESSÃO DE TRABALHO DE102PSI, DESCARGA LIVRE EFETIVA DE 295PCM, MOTOR DIESEL, EXCLUSIVE OPERADOR | H | 9.88
19.011.0003-C | COMPRESSOR DE AR, PORTÁTIL E REBOCÁVEL, PRESSÃO DE TRABALHO DE102PSI, DESCARGA LIVRE EFETIVA DE 295PCM, MOTOR DIESEL, EXCLUSIVE OPERADOR | H | 82.36
19.011.0003-D | COMPRESSOR DE AR, PORTÁTIL E REBOCÁVEL, PRESSÃO DE TRABALHO DE102PSI, DESCARGA LIVRE EFETIVA DE 295PCM, MOTOR DIESEL, EXCLUSIVE OPERADOR | H | 17.87
19.011.0003-E | COMPRESSOR DE AR, PORTÁTIL E REBOCÁVEL, PRESSÃO DE TRABALHO DE102PSI, DESCARGA LIVRE EFETIVA DE 295PCM, MOTOR DIESEL, EXCLUSIVE OPERADOR | H | 9.88
19.011.0004-2 | COMPRESSOR DE AR, PORTÁTIL E REBOCÁVEL, PRESSÃO DE TRABALHO DE102PSI, DESCARGA LIVRE EFETIVA DE 400PCM, MOTOR DIESEL, EXCLUSIVE OPERADOR | H | 88.26
19.011.0004-3 | COMPRESSOR DE AR, PORTÁTIL E REBOCÁVEL, PRESSÃO DE TRABALHO DE102PSI, DESCARGA LIVRE EFETIVA DE 400PCM, MOTOR DIESEL, EXCLUSIVE OPERADOR | H | 18.83
19.011.0004-4 | COMPRESSOR DE AR, PORTÁTIL E REBOCÁVEL, PRESSÃO DE TRABALHO DE102PSI, DESCARGA LIVRE EFETIVA DE 400PCM, MOTOR DIESEL, EXCLUSIVE OPERADOR | H | 10.26
19.011.0004-C | COMPRESSOR DE AR, PORTÁTIL E REBOCÁVEL, PRESSÃO DE TRABALHO DE102PSI, DESCARGA LIVRE EFETIVA DE 400PCM, MOTOR DIESEL, EXCLUSIVE OPERADOR | H | 88.26
19.011.0004-D | COMPRESSOR DE AR, PORTÁTIL E REBOCÁVEL, PRESSÃO DE TRABALHO DE102PSI, DESCARGA LIVRE EFETIVA DE 400PCM, MOTOR DIESEL, EXCLUSIVE OPERADOR | H | 18.83
19.011.0004-E | COMPRESSOR DE AR, PORTÁTIL E REBOCÁVEL, PRESSÃO DE TRABALHO DE102PSI, DESCARGA LIVRE EFETIVA DE 400PCM, MOTOR DIESEL, EXCLUSIVE OPERADOR | H | 10.26
19.011.0005-2 | COMPRESSOR DE AR, ESTACIONÁRIO, DESCARGA LIVRE EFETIVA DE 17,70M3/MIN E 624PCM, MOTOR ELÉTRICO, EXCLUSIVE OPERADOR | H | 131.94
19.011.0005-3 | COMPRESSOR DE AR, ESTACIONÁRIO, DESCARGA LIVRE EFETIVA DE 17,70M3/MIN E 624PCM, MOTOR ELÉTRICO, EXCLUSIVE OPERADOR | H | 28.96
19.011.0005-4 | COMPRESSOR DE AR, ESTACIONÁRIO, DESCARGA LIVRE EFETIVA DE 17,70M3/MIN E 624PCM, MOTOR ELÉTRICO, EXCLUSIVE OPERADOR | H | 16.29
19.011.0005-C | COMPRESSOR DE AR, ESTACIONÁRIO, DESCARGA LIVRE EFETIVA DE 17,70M3/MIN E 624PCM, MOTOR ELÉTRICO, EXCLUSIVE OPERADOR | H | 131.94
19.011.0005-D | COMPRESSOR DE AR, ESTACIONÁRIO, DESCARGA LIVRE EFETIVA DE 17,70M3/MIN E 624PCM, MOTOR ELÉTRICO, EXCLUSIVE OPERADOR | H | 28.96
19.011.0005-E | COMPRESSOR DE AR, ESTACIONÁRIO, DESCARGA LIVRE EFETIVA DE 17,70M3/MIN E 624PCM, MOTOR ELÉTRICO, EXCLUSIVE OPERADOR | H | 16.29
19.011.0006-2 | GERADOR MONOFÁSICO, POTENCIA MÁXIMA DE 2,5KVA (2500W), VOLTAGEMCA:110/220V, FREQUENCIA:60HZ, VOLTAGEM CC:12V-8,3A, EQUIPADO COM MOTOR A GASOLINA, EXCLUSIVE OPERADOR | H | 6.3
19.011.0006-3 | GERADOR MONOFÁSICO, POTENCIA MÁXIMA DE 2,5KVA (2500W), VOLTAGEMCA:110/220V, FREQUENCIA:60HZ, VOLTAGEM CC:12V-8,3A, EQUIPADO COM MOTOR A GASOLINA, EXCLUSIVE OPERADOR | H | 0.81
19.011.0006-4 | GERADOR MONOFÁSICO, POTENCIA MÁXIMA DE 2,5KVA (2500W), VOLTAGEMCA:110/220V, FREQUENCIA:60HZ, VOLTAGEM CC:12V-8,3A, EQUIPADO COM MOTOR A GASOLINA, EXCLUSIVE OPERADOR | H | 0.2
19.011.0006-C | GERADOR MONOFÁSICO, POTENCIA MÁXIMA DE 2,5KVA (2500W), VOLTAGEMCA:110/220V, FREQUENCIA:60HZ, VOLTAGEM CC:12V-8,3A, EQUIPADO COM MOTOR A GASOLINA, EXCLUSIVE OPERADOR | H | 6.3
19.011.0006-D | GERADOR MONOFÁSICO, POTENCIA MÁXIMA DE 2,5KVA (2500W), VOLTAGEMCA:110/220V, FREQUENCIA:60HZ, VOLTAGEM CC:12V-8,3A, EQUIPADO COM MOTOR A GASOLINA, EXCLUSIVE OPERADOR | H | 0.81
19.011.0006-E | GERADOR MONOFÁSICO, POTENCIA MÁXIMA DE 2,5KVA (2500W), VOLTAGEMCA:110/220V, FREQUENCIA:60HZ, VOLTAGEM CC:12V-8,3A, EQUIPADO COM MOTOR A GASOLINA, EXCLUSIVE OPERADOR | H | 0.2
19.011.0007-2 | GRUPO GERADOR, TRANSPORTÁVEL SOBRE RODAS, COMPOSTO DE GERADOR DE 53/60KVA, EXCLUSIVE OPERADOR | H | 57.09
19.011.0007-3 | GRUPO GERADOR, TRANSPORTÁVEL SOBRE RODAS, COMPOSTO DE GERADOR DE 53/60KVA, EXCLUSIVE OPERADOR | H | 9.88
19.011.0007-4 | GRUPO GERADOR, TRANSPORTÁVEL SOBRE RODAS, COMPOSTO DE GERADOR DE 53/60KVA, EXCLUSIVE OPERADOR | H | 4.38
19.011.0007-C | GRUPO GERADOR, TRANSPORTÁVEL SOBRE RODAS, COMPOSTO DE GERADOR DE 53/60KVA, EXCLUSIVE OPERADOR | H | 57.09
19.011.0007-D | GRUPO GERADOR, TRANSPORTÁVEL SOBRE RODAS, COMPOSTO DE GERADOR DE 53/60KVA, EXCLUSIVE OPERADOR | H | 9.88
19.011.0007-E | GRUPO GERADOR, TRANSPORTÁVEL SOBRE RODAS, COMPOSTO DE GERADOR DE 53/60KVA, EXCLUSIVE OPERADOR | H | 4.38
19.011.0009-2 | GRUPO GERADOR, ESTACIONÁRIO, COM ALTERNADOR DE 125/145KVA, EXCLUSIVE OPERADOR | H | 115.39
19.011.0009-3 | GRUPO GERADOR, ESTACIONÁRIO, COM ALTERNADOR DE 125/145KVA, EXCLUSIVE OPERADOR | H | 15.87
19.011.0009-4 | GRUPO GERADOR, ESTACIONÁRIO, COM ALTERNADOR DE 125/145KVA, EXCLUSIVE OPERADOR | H | 4.55
19.011.0009-C | GRUPO GERADOR, ESTACIONÁRIO, COM ALTERNADOR DE 125/145KVA, EXCLUSIVE OPERADOR | H | 115.39
19.011.0009-D | GRUPO GERADOR, ESTACIONÁRIO, COM ALTERNADOR DE 125/145KVA, EXCLUSIVE OPERADOR | H | 15.87
19.011.0009-E | GRUPO GERADOR, ESTACIONÁRIO, COM ALTERNADOR DE 125/145KVA, EXCLUSIVE OPERADOR | H | 4.55
19.011.0010-2 | MAQUINA DE SOLDA A ARCO, DE 375A, COM MOTOR ELÉTRICO, EXCLUSIVE OPERADOR | H | 9.69
19.011.0010-3 | MAQUINA DE SOLDA A ARCO, DE 375A, COM MOTOR ELÉTRICO, EXCLUSIVE OPERADOR | H | 1.2
19.011.0010-4 | MAQUINA DE SOLDA A ARCO, DE 375A, COM MOTOR ELÉTRICO, EXCLUSIVE OPERADOR | H | 0.25
19.011.0010-C | MAQUINA DE SOLDA A ARCO, DE 375A, COM MOTOR ELÉTRICO, EXCLUSIVE OPERADOR | H | 9.69
19.011.0010-D | MAQUINA DE SOLDA A ARCO, DE 375A, COM MOTOR ELÉTRICO, EXCLUSIVE OPERADOR | H | 1.2
19.011.0010-E | MAQUINA DE SOLDA A ARCO, DE 375A, COM MOTOR ELÉTRICO, EXCLUSIVE OPERADOR | H | 0.25
19.011.0011-2 | MAQUINA DE SOLDA A ARCO, DE 375A, COM MOTOR DIESEL, EXCLUSIVE OPERADOR | H | 41.29
19.011.0011-3 | MAQUINA DE SOLDA A ARCO, DE 375A, COM MOTOR DIESEL, EXCLUSIVE OPERADOR | H | 9.93
19.011.0011-4 | MAQUINA DE SOLDA A ARCO, DE 375A, COM MOTOR DIESEL, EXCLUSIVE OPERADOR | H | 6.11
19.011.0011-C | MAQUINA DE SOLDA A ARCO, DE 375A, COM MOTOR DIESEL, EXCLUSIVE OPERADOR | H | 41.29
19.011.0011-D | MAQUINA DE SOLDA A ARCO, DE 375A, COM MOTOR DIESEL, EXCLUSIVE OPERADOR | H | 9.93
19.011.0011-E | MAQUINA DE SOLDA A ARCO, DE 375A, COM MOTOR DIESEL, EXCLUSIVE OPERADOR | H | 6.11
19.011.0013-2 | CONJUNTO MÓVEL DE BRITAGEM, DE CIRCUITO FECHADO, CAPACIDADE DE80T/H DE PRODUÇÃO DE AGREGADOS, PESO PARA TRANSPORTE DE 45T, COMPOSTO DE: TREMONHA E ALIMENTADOR, BRITADOR DE MANDÍBULAS PRIMÁRIO, BRITADOR CÔNICO SECUNDÁRIO, PENEIRA VIBRATÓRIA, TRANSPORTADOR DE CORREIA CENTRIFUGO, CALHA VIBRATÓRIA, GERADOR E OPERADOR | H | 569.42
19.011.0013-3 | CONJUNTO MÓVEL DE BRITAGEM, DE CIRCUITO FECHADO, CAPACIDADE DE80T/H DE PRODUÇÃO DE AGREGADOS, PESO PARA TRANSPORTE DE 45T, COMPOSTO DE: TREMONHA E ALIMENTADOR, BRITADOR DE MANDÍBULAS PRIMÁRIO, BRITADOR CÔNICO SECUNDÁRIO, PENEIRA VIBRATÓRIA, TRANSPORTADOR DE CORREIA CENTRIFUGO, CALHA VIBRATÓRIA, GERADOR E OPERADOR | H | 297.15
19.011.0013-4 | CONJUNTO MÓVEL DE BRITAGEM, DE CIRCUITO FECHADO, CAPACIDADE DE80T/H DE PRODUÇÃO DE AGREGADOS, PESO PARA TRANSPORTE DE 45T, COMPOSTO DE: TREMONHA E ALIMENTADOR, BRITADOR DE MANDÍBULAS PRIMÁRIO, BRITADOR CÔNICO SECUNDÁRIO, PENEIRA VIBRATÓRIA, TRANSPORTADOR DE CORREIA CENTRIFUGO, CALHA VIBRATÓRIA, GERADOR E OPERADOR | H | 242.64
19.011.0013-C | CONJUNTO MÓVEL DE BRITAGEM, DE CIRCUITO FECHADO, CAPACIDADE DE80T/H DE PRODUÇÃO DE AGREGADOS, PESO PARA TRANSPORTE DE 45T, COMPOSTO DE: TREMONHA E ALIMENTADOR, BRITADOR DE MANDÍBULAS PRIMÁRIO, BRITADOR CÔNICO SECUNDÁRIO, PENEIRA VIBRATÓRIA, TRANSPORTADOR DE CORREIA CENTRIFUGO, CALHA VIBRATÓRIA, GERADOR E OPERADOR | H | 566.46
19.011.0013-D | CONJUNTO MÓVEL DE BRITAGEM, DE CIRCUITO FECHADO, CAPACIDADE DE80T/H DE PRODUÇÃO DE AGREGADOS, PESO PARA TRANSPORTE DE 45T, COMPOSTO DE: TREMONHA E ALIMENTADOR, BRITADOR DE MANDÍBULAS PRIMÁRIO, BRITADOR CÔNICO SECUNDÁRIO, PENEIRA VIBRATÓRIA, TRANSPORTADOR DE CORREIA CENTRIFUGO, CALHA VIBRATÓRIA, GERADOR E OPERADOR | H | 294.19
19.011.0013-E | CONJUNTO MÓVEL DE BRITAGEM, DE CIRCUITO FECHADO, CAPACIDADE DE80T/H DE PRODUÇÃO DE AGREGADOS, PESO PARA TRANSPORTE DE 45T, COMPOSTO DE: TREMONHA E ALIMENTADOR, BRITADOR DE MANDÍBULAS PRIMÁRIO, BRITADOR CÔNICO SECUNDÁRIO, PENEIRA VIBRATÓRIA, TRANSPORTADOR DE CORREIA CENTRIFUGO, CALHA VIBRATÓRIA, GERADOR E OPERADOR | H | 239.68
19.011.0014-2 | CILINDRO HIDRÁULICO DE 100T, COMANDO A DISTANCIA, MANGUEIRA DE ALTA PRESSÃO DE BORRACHA REFORÇADA DOTADA COM BOMBA DE COMANDO MANUAL DE 8.000 LIBRAS/POLEGADA QUADRADA OU 560KG/CM2, CAPACIDADE DE 12L, TUBO COM COMPRIMENTO PADRÃO DE 3,00M, EXCLUSIVE OPERADOR | H | 2.62
19.011.0014-4 | CILINDRO HIDRÁULICO DE 100T, COMANDO A DISTANCIA, MANGUEIRA DE ALTA PRESSÃO DE BORRACHA REFORÇADA DOTADA COM BOMBA DE COMANDO MANUAL DE 8.000 LIBRAS/POLEGADA QUADRADA OU 560KG/CM2, CAPACIDADE DE 12L, TUBO COM COMPRIMENTO PADRÃO DE 3,00M, EXCLUSIVE OPERADOR | H | 2.19
19.011.0014-C | CILINDRO HIDRÁULICO DE 100T, COMANDO A DISTANCIA, MANGUEIRA DE ALTA PRESSÃO DE BORRACHA REFORÇADA DOTADA COM BOMBA DE COMANDO MANUAL DE 8.000 LIBRAS/POLEGADA QUADRADA OU 560KG/CM2, CAPACIDADE DE 12L, TUBO COM COMPRIMENTO PADRÃO DE 3,00M, EXCLUSIVE OPERADOR | H | 2.62
19.011.0014-E | CILINDRO HIDRÁULICO DE 100T, COMANDO A DISTANCIA, MANGUEIRA DE ALTA PRESSÃO DE BORRACHA REFORÇADA DOTADA COM BOMBA DE COMANDO MANUAL DE 8.000 LIBRAS/POLEGADA QUADRADA OU 560KG/CM2, CAPACIDADE DE 12L, TUBO COM COMPRIMENTO PADRÃO DE 3,00M, EXCLUSIVE OPERADOR | H | 2.19
19.011.0015-2 | CILINDRO HIDRÁULICO DE 300T, COMANDO A DISTANCIA, MANGUEIRA DE ALTA PRESSÃO DE BORRACHA REFORÇADA DOTADA COM BOMBA DE COMANDO MANUAL DE 8.000 LIBRAS/POLEGADA QUADRADA OU 560KG/CM2, CAPACIDADE DE 12L, TUBO COM COMPRIMENTO PADRÃO DE 3,00M, EXCLUSIVE OPERADOR | H | 9.26
19.011.0015-4 | CILINDRO HIDRÁULICO DE 300T, COMANDO A DISTANCIA, MANGUEIRA DE ALTA PRESSÃO DE BORRACHA REFORÇADA DOTADA COM BOMBA DE COMANDO MANUAL DE 8.000 LIBRAS/POLEGADA QUADRADA OU 560KG/CM2, CAPACIDADE DE 12L, TUBO COM COMPRIMENTO PADRÃO DE 3,00M, EXCLUSIVE OPERADOR | H | 7.71
19.011.0015-C | CILINDRO HIDRÁULICO DE 300T, COMANDO A DISTANCIA, MANGUEIRA DE ALTA PRESSÃO DE BORRACHA REFORÇADA DOTADA COM BOMBA DE COMANDO MANUAL DE 8.000 LIBRAS/POLEGADA QUADRADA OU 560KG/CM2, CAPACIDADE DE 12L, TUBO COM COMPRIMENTO PADRÃO DE 3,00M, EXCLUSIVE OPERADOR | H | 9.26
19.011.0015-E | CILINDRO HIDRÁULICO DE 300T, COMANDO A DISTANCIA, MANGUEIRA DE ALTA PRESSÃO DE BORRACHA REFORÇADA DOTADA COM BOMBA DE COMANDO MANUAL DE 8.000 LIBRAS/POLEGADA QUADRADA OU 560KG/CM2, CAPACIDADE DE 12L, TUBO COM COMPRIMENTO PADRÃO DE 3,00M, EXCLUSIVE OPERADOR | H | 7.71
19.011.0016-2 | TALHA GUINCHO MANUAL COM CAPACIDADE DE IÇAMENTO DE 1.500KG EDE TRAÇÃO DE 1.800KG, PESO DA TALHA DE 10KG, COMPOSTA DE CABO DE AÇO COM CURSO ILIMITADO, ALAVANCA, GANCHO E CARRETEL, EXCLUSIVE OPERADOR | H | 0.14
19.011.0016-4 | TALHA GUINCHO MANUAL COM CAPACIDADE DE IÇAMENTO DE 1.500KG EDE TRAÇÃO DE 1.800KG, PESO DA TALHA DE 10KG, COMPOSTA DE CABO DE AÇO COM CURSO ILIMITADO, ALAVANCA, GANCHO E CARRETEL, EXCLUSIVE OPERADOR | H | 0.14
19.011.0016-C | TALHA GUINCHO MANUAL COM CAPACIDADE DE IÇAMENTO DE 1.500KG EDE TRAÇÃO DE 1.800KG, PESO DA TALHA DE 10KG, COMPOSTA DE CABO DE AÇO COM CURSO ILIMITADO, ALAVANCA, GANCHO E CARRETEL, EXCLUSIVE OPERADOR | H | 0.14
19.011.0016-E | TALHA GUINCHO MANUAL COM CAPACIDADE DE IÇAMENTO DE 1.500KG EDE TRAÇÃO DE 1.800KG, PESO DA TALHA DE 10KG, COMPOSTA DE CABO DE AÇO COM CURSO ILIMITADO, ALAVANCA, GANCHO E CARRETEL, EXCLUSIVE OPERADOR | H | 0.14
19.011.0017-2 | TALHA GUINCHO MANUAL COM CAPACIDADE DE IÇAMENTO DE 4.000KG EDE TRAÇÃO DE 5.000KG, PESO DA TALHA DE 30KG, COMPOSTA DE CABO DE AÇO COM CURSO ILIMITADO, ALAVANCAS DE AVANÇO E DE MARCHA A RE PROVIDAS DE PINOS DE RETENÇÃO, COMPRIMENTO DE ALAVANCA TELESCÓPICA DE 0,82 A 1,20M, CARRETEL E GANCHOS, EXCLUSIVE OPERADOR | H | 0.99
19.011.0017-4 | TALHA GUINCHO MANUAL COM CAPACIDADE DE IÇAMENTO DE 4.000KG EDE TRAÇÃO DE 5.000KG, PESO DA TALHA DE 30KG, COMPOSTA DE CABO DE AÇO COM CURSO ILIMITADO, ALAVANCAS DE AVANÇO E DE MARCHA A RE PROVIDAS DE PINOS DE RETENÇÃO, COMPRIMENTO DE ALAVANCA TELESCÓPICA DE 0,82 A 1,20M, CARRETEL E GANCHOS, EXCLUSIVE OPERADOR | H | 0.99
19.011.0017-C | TALHA GUINCHO MANUAL COM CAPACIDADE DE IÇAMENTO DE 4.000KG EDE TRAÇÃO DE 5.000KG, PESO DA TALHA DE 30KG, COMPOSTA DE CABO DE AÇO COM CURSO ILIMITADO, ALAVANCAS DE AVANÇO E DE MARCHA A RE PROVIDAS DE PINOS DE RETENÇÃO, COMPRIMENTO DE ALAVANCA TELESCÓPICA DE 0,82 A 1,20M, CARRETEL E GANCHOS, EXCLUSIVE OPERADOR | H | 0.99
19.011.0017-E | TALHA GUINCHO MANUAL COM CAPACIDADE DE IÇAMENTO DE 4.000KG EDE TRAÇÃO DE 5.000KG, PESO DA TALHA DE 30KG, COMPOSTA DE CABO DE AÇO COM CURSO ILIMITADO, ALAVANCAS DE AVANÇO E DE MARCHA A RE PROVIDAS DE PINOS DE RETENÇÃO, COMPRIMENTO DE ALAVANCA TELESCÓPICA DE 0,82 A 1,20M, CARRETEL E GANCHOS, EXCLUSIVE OPERADOR | H | 0.99
19.011.0018-2 | SERRA CIRCULAR, EXCLUSIVE OPERADOR | H | 2.85
19.011.0018-3 | SERRA CIRCULAR, EXCLUSIVE OPERADOR | H | 0.45
19.011.0018-4 | SERRA CIRCULAR, EXCLUSIVE OPERADOR | H | 0.16
19.011.0018-C | SERRA CIRCULAR, EXCLUSIVE OPERADOR | H | 2.85
19.011.0018-D | SERRA CIRCULAR, EXCLUSIVE OPERADOR | H | 0.45
19.011.0018-E | SERRA CIRCULAR, EXCLUSIVE OPERADOR | H | 0.16
19.011.0019-2 | TEODOLITO ELETRÔNICO COM PRECISÃO DE 9S, PRUMO LASER, NÍVEL ELETRÔNICO, PESO DE 4,3KG, INCLUSIVE MIRA, ADAPTADOR PARA PILHAS E TRIPÉ, EXCLUSIVE EQUIPE DE TOPOGRAFIA | H | 1.19
19.011.0019-4 | TEODOLITO ELETRÔNICO COM PRECISÃO DE 9S, PRUMO LASER, NÍVEL ELETRÔNICO, PESO DE 4,3KG, INCLUSIVE MIRA, ADAPTADOR PARA PILHAS E TRIPÉ, EXCLUSIVE EQUIPE DE TOPOGRAFIA | H | 0.81
19.011.0019-C | TEODOLITO ELETRÔNICO COM PRECISÃO DE 9S, PRUMO LASER, NÍVEL ELETRÔNICO, PESO DE 4,3KG, INCLUSIVE MIRA, ADAPTADOR PARA PILHAS E TRIPÉ, EXCLUSIVE EQUIPE DE TOPOGRAFIA | H | 1.19
19.011.0019-E | TEODOLITO ELETRÔNICO COM PRECISÃO DE 9S, PRUMO LASER, NÍVEL ELETRÔNICO, PESO DE 4,3KG, INCLUSIVE MIRA, ADAPTADOR PARA PILHAS E TRIPÉ, EXCLUSIVE EQUIPE DE TOPOGRAFIA | H | 0.81
19.011.0025-2 | MOTOSSERRA PARA ABATE, DESGALHAMENTO E TORAGEM DE ARVORES, EXCLUSIVE OPERADOR | H | 3.43
19.011.0025-4 | MOTOSSERRA PARA ABATE, DESGALHAMENTO E TORAGEM DE ARVORES, EXCLUSIVE OPERADOR | H | 0.08
19.011.0025-C | MOTOSSERRA PARA ABATE, DESGALHAMENTO E TORAGEM DE ARVORES, EXCLUSIVE OPERADOR | H | 3.43
19.011.0025-E | MOTOSSERRA PARA ABATE, DESGALHAMENTO E TORAGEM DE ARVORES, EXCLUSIVE OPERADOR | H | 0.08
19.011.0030-2 | ROÇADEIRA COSTAL MOTORIZADA PARA PREPARO DE TERRENO, EXCLUSIVE OPERADOR | H | 3.77
19.011.0030-4 | ROÇADEIRA COSTAL MOTORIZADA PARA PREPARO DE TERRENO, EXCLUSIVE OPERADOR | H | 0.29
19.011.0030-C | ROÇADEIRA COSTAL MOTORIZADA PARA PREPARO DE TERRENO, EXCLUSIVE OPERADOR | H | 3.77
19.011.0030-E | ROÇADEIRA COSTAL MOTORIZADA PARA PREPARO DE TERRENO, EXCLUSIVE OPERADOR | H | 0.29
19.011.0040-2 | ROTATIVA PARA EXECUÇÃO DE POÇOS PROFUNDOS, SOBRE CAMINHÃO DE12T (INCLUSIVE ESTE) COM TÉCNICO EM SONDAGEM E 3 SONDADORES, COM AS SEGUINTES ESPECIFICAÇÕES MÍNIMAS: MOTOR DIESEL DE 162CV, COMPRESSOR DE AR ROTATIVO DE 270HP, DESCARGA LIVRE DE 747PCM E PRESSÃO DE 150PSI | H | 306.9
19.011.0040-3 | ROTATIVA PARA EXECUÇÃO DE POÇOS PROFUNDOS, SOBRE CAMINHÃO DE12T (INCLUSIVE ESTE) COM TÉCNICO EM SONDAGEM E 3 SONDADORES, COM AS SEGUINTES ESPECIFICAÇÕES MÍNIMAS: MOTOR DIESEL DE 162CV, COMPRESSOR DE AR ROTATIVO DE 270HP, DESCARGA LIVRE DE 747PCM E PRESSÃO DE 150PSI | H | 186.31
19.011.0040-4 | ROTATIVA PARA EXECUÇÃO DE POÇOS PROFUNDOS, SOBRE CAMINHÃO DE12T (INCLUSIVE ESTE) COM TÉCNICO EM SONDAGEM E 3 SONDADORES, COM AS SEGUINTES ESPECIFICAÇÕES MÍNIMAS: MOTOR DIESEL DE 162CV, COMPRESSOR DE AR ROTATIVO DE 270HP, DESCARGA LIVRE DE 747PCM E PRESSÃO DE 150PSI | H | 170.76
19.011.0040-C | ROTATIVA PARA EXECUÇÃO DE POÇOS PROFUNDOS, SOBRE CAMINHÃO DE12T (INCLUSIVE ESTE) COM TÉCNICO EM SONDAGEM E 3 SONDADORES, COM AS SEGUINTES ESPECIFICAÇÕES MÍNIMAS: MOTOR DIESEL DE 162CV, COMPRESSOR DE AR ROTATIVO DE 270HP, DESCARGA LIVRE DE 747PCM E PRESSÃO DE 150PSI | H | 295.7
19.011.0040-D | ROTATIVA PARA EXECUÇÃO DE POÇOS PROFUNDOS, SOBRE CAMINHÃO DE12T (INCLUSIVE ESTE) COM TÉCNICO EM SONDAGEM E 3 SONDADORES, COM AS SEGUINTES ESPECIFICAÇÕES MÍNIMAS: MOTOR DIESEL DE 162CV, COMPRESSOR DE AR ROTATIVO DE 270HP, DESCARGA LIVRE DE 747PCM E PRESSÃO DE 150PSI | H | 175.11
19.011.0040-E | ROTATIVA PARA EXECUÇÃO DE POÇOS PROFUNDOS, SOBRE CAMINHÃO DE12T (INCLUSIVE ESTE) COM TÉCNICO EM SONDAGEM E 3 SONDADORES, COM AS SEGUINTES ESPECIFICAÇÕES MÍNIMAS: MOTOR DIESEL DE 162CV, COMPRESSOR DE AR ROTATIVO DE 270HP, DESCARGA LIVRE DE 747PCM E PRESSÃO DE 150PSI | H | 159.56
19.011.0045-2 | RETIFICADOR DE SOLDA, ELÉTRICO, DE 430A | H | 14.73
19.011.0045-4 | RETIFICADOR DE SOLDA, ELÉTRICO, DE 430A | H | 0.12
19.011.0045-C | RETIFICADOR DE SOLDA, ELÉTRICO, DE 430A | H | 14.73
19.011.0045-E | RETIFICADOR DE SOLDA, ELÉTRICO, DE 430A | H | 0.12
19.011.0050-2 | EQUIPAMENTO COM CIRCUITO FECHADO DE TELEVISÃO, PARA INSPEÇÃO DE GALERIAS DE AGUAS PLUVIAIS E DE ESGOTO SANITÁRIO, COM CAMINHONETA PARA 9 PASSAGEIROS, COM MOTORISTA, EXCLUSIVE OPERADOR | H | 76.41
19.011.0050-4 | EQUIPAMENTO COM CIRCUITO FECHADO DE TELEVISÃO, PARA INSPEÇÃO DE GALERIAS DE AGUAS PLUVIAIS E DE ESGOTO SANITÁRIO, COM CAMINHONETA PARA 9 PASSAGEIROS, COM MOTORISTA, EXCLUSIVE OPERADOR | H | 37.49
19.011.0050-C | EQUIPAMENTO COM CIRCUITO FECHADO DE TELEVISÃO, PARA INSPEÇÃO DE GALERIAS DE AGUAS PLUVIAIS E DE ESGOTO SANITÁRIO, COM CAMINHONETA PARA 9 PASSAGEIROS, COM MOTORISTA, EXCLUSIVE OPERADOR | H | 73.77
19.011.0050-E | EQUIPAMENTO COM CIRCUITO FECHADO DE TELEVISÃO, PARA INSPEÇÃO DE GALERIAS DE AGUAS PLUVIAIS E DE ESGOTO SANITÁRIO, COM CAMINHONETA PARA 9 PASSAGEIROS, COM MOTORISTA, EXCLUSIVE OPERADOR | H | 34.85
19.011.9999-0 | ÍNDICE 19.011. EQUIPAMENTOS : AR COMPRIM. GERAD. E MAQUINAS
19.011.9999-A | ÍNDICE 19.011. EQUIPAMENTOS : AR COMPRIM. GERAD. E MAQUINAS
20.002.9999-0 | ÍNDICE DA FAMÍLIA
20.002.9999-A | ÍNDICE DA FAMÍLIA
20.003.9999-0 | ÍNDICE DA FAMÍLIA
20.003.9999-A | ÍNDICE DA FAMÍLIA
20.004.0001-0 | ESPALHAMENTO DE SOLO PARA FINS DE EXECUÇÃO DE ATERRO COMPACTADO, EXCLUSIVE IRRIGAÇÃO, FORNECIMENTO E TRANSPORTE DO MATERIAL, REFERINDO-SE O CUSTO AO MATERIAL COMPACTADO | M³ | 0.53
20.004.0001-A | ESPALHAMENTO DE SOLO PARA FINS DE EXECUÇÃO DE ATERRO COMPACTADO, EXCLUSIVE IRRIGAÇÃO, FORNECIMENTO E TRANSPORTE DO MATERIAL, REFERINDO-SE O CUSTO AO MATERIAL COMPACTADO | M³ | 0.53
20.004.0002-0 | ESPALHAMENTO DE SOLO, COM MOTO NIVELADORA, SEM FINALIDADE DE EXECUÇÃO DE ATERRO DE RODOVIA, MEDIDO APOS O ESPALHAMENTO | M³ | 0.44
20.004.0002-A | ESPALHAMENTO DE SOLO, COM MOTO NIVELADORA, SEM FINALIDADE DE EXECUÇÃO DE ATERRO DE RODOVIA, MEDIDO APOS O ESPALHAMENTO | M³ | 0.43
20.004.0005-0 | REGULARIZAÇÃO E COMPACTAÇÃO DE SUBLEITO, DE ACORDO COM AS "INSTRUÇÕES PARA EXECUÇÃO", DO DER-RJ, INCLUSIVE EXECUÇÃO E O TRANSPORTE DE AGUA, MAS SEM TRANSPORTE E ESCAVAÇÃO DE CORRETIVOS. O CUSTO SE APLICA A ÁREA EFETIVAMENTE REGULARIZADA | M² | 0.79
20.004.0005-A | REGULARIZAÇÃO E COMPACTAÇÃO DE SUBLEITO, DE ACORDO COM AS "INSTRUÇÕES PARA EXECUÇÃO", DO DER-RJ, INCLUSIVE EXECUÇÃO E O TRANSPORTE DE AGUA, MAS SEM TRANSPORTE E ESCAVAÇÃO DE CORRETIVOS. O CUSTO SE APLICA A ÁREA EFETIVAMENTE REGULARIZADA | M² | 0.75
20.004.0006-0 | REFORÇO DE SUBLEITO, DE ACORDO COM AS "INSTRUÇÕES PARA EXECUÇÃO", DO DER-RJ, EXCLUSIVE ESCAVAÇÃO, CARGA, TRANSPORTE E FORNECIMENTO DOS MATERIAIS | M³ | 3.88
20.004.0006-A | REFORÇO DE SUBLEITO, DE ACORDO COM AS "INSTRUÇÕES PARA EXECUÇÃO", DO DER-RJ, EXCLUSIVE ESCAVAÇÃO, CARGA, TRANSPORTE E FORNECIMENTO DOS MATERIAIS | M³ | 3.7
20.004.0007-0 | CAMINHO DE SERVIÇO, REALIZADO MECANICAMENTE, INCLUSIVE ESCAVAÇÃO, DESMATAMENTO, DESTOCAMENTO, ACERTO E COMPACTAÇÃO | M | 7.8
20.004.0007-A | CAMINHO DE SERVIÇO, REALIZADO MECANICAMENTE, INCLUSIVE ESCAVAÇÃO, DESMATAMENTO, DESTOCAMENTO, ACERTO E COMPACTAÇÃO | M | 7.56
20.004.0010-0 | ESPALHAMENTO E COMPACTAÇÃO DE SOLOS, EM CAMADAS, PARA COMPLEMENTAÇÃO LATERAL EM ATERROS, INCLUSIVE ESCAVAÇÃO DENTEADA DO TALUDE DE ATERRO EXISTENTE, COM TRATOR DE LAMINA DE PEQUENO PORTE, EXCLUSIVE FORNECIMENTO E TRANSPORTE DO MATERIAL A SER USADO NO ATERRO | M³ | 3.68
20.004.0010-A | ESPALHAMENTO E COMPACTAÇÃO DE SOLOS, EM CAMADAS, PARA COMPLEMENTAÇÃO LATERAL EM ATERROS, INCLUSIVE ESCAVAÇÃO DENTEADA DO TALUDE DE ATERRO EXISTENTE, COM TRATOR DE LAMINA DE PEQUENO PORTE, EXCLUSIVE FORNECIMENTO E TRANSPORTE DO MATERIAL A SER USADO NO ATERRO | M³ | 3.55
20.004.0011-0 | ATERRO COMPACTADO EM CAMADAS DE NO MÁXIMO 20CM, PARA EXECUÇÃO DE TERRA ARMADA, INCLUSIVE ESPALHAMENTO, IRRIGAÇÃO E CONTROLE DE COMPACTAÇÃO, EXCLUSIVE O FORNECIMENTO E O TRANSPORTE DOS MATERIAIS | M³ | 23.82
20.004.0011-A | ATERRO COMPACTADO EM CAMADAS DE NO MÁXIMO 20CM, PARA EXECUÇÃO DE TERRA ARMADA, INCLUSIVE ESPALHAMENTO, IRRIGAÇÃO E CONTROLE DE COMPACTAÇÃO, EXCLUSIVE O FORNECIMENTO E O TRANSPORTE DOS MATERIAIS | M³ | 21.03
20.004.0012-0 | RECOMPOSIÇÃO MECANIZADA DE ATERRO, EXCLUSIVE ESCAVAÇÃO E TRANSPORTE DE MATERIAL DA JAZIDA, INCLUSIVE ESCAVAÇÃO PREVIA EM DEGRAUS | M³ | 8.8
20.004.0012-A | RECOMPOSIÇÃO MECANIZADA DE ATERRO, EXCLUSIVE ESCAVAÇÃO E TRANSPORTE DE MATERIAL DA JAZIDA, INCLUSIVE ESCAVAÇÃO PREVIA EM DEGRAUS | M³ | 8.08
20.004.0013-0 | REMOÇÃO DE MATERIAL SOLTO (1ª CATEGORIA), PROVENIENTE DE DESLIZAMENTO DE BARREIRAS, UTILIZANDO CARREGADOR FRONTAL DE 3,10M3, EXCLUSIVE DESPESAS COM CAMINHÃO | M³ | 1.98
20.004.0013-A | REMOÇÃO DE MATERIAL SOLTO (1ª CATEGORIA), PROVENIENTE DE DESLIZAMENTO DE BARREIRAS, UTILIZANDO CARREGADOR FRONTAL DE 3,10M3, EXCLUSIVE DESPESAS COM CAMINHÃO | M³ | 1.91
20.004.0015-0 | EXECUÇÃO DE "TAPA-PANELA", COM MATERIAL DE 1ª CATEGORIA, COMPACTADO MANUALMENTE, MEDIDO NA PISTA APOS COMPACTAÇÃO, INCLUSIVE TRANSPORTE, EXCLUSIVE ESCAVAÇÃO DE JAZIDA | M³ | 43.13
20.004.0015-A | EXECUÇÃO DE "TAPA-PANELA", COM MATERIAL DE 1ª CATEGORIA, COMPACTADO MANUALMENTE, MEDIDO NA PISTA APOS COMPACTAÇÃO, INCLUSIVE TRANSPORTE, EXCLUSIVE ESCAVAÇÃO DE JAZIDA | M³ | 38.23
20.004.0016-0 | COMBATE A EXSUDAÇÃO, COMPREENDENDO ESPALHAMENTO MANUAL E COMPACTAÇÃO DE AGREGADOS SOBRE A SUPERFÍCIE EXSUDADA, EXCLUSIVE FORNECIMENTO DO MATERIAL E TRANSPORTE | M² | 3.98
20.004.0016-A | COMBATE A EXSUDAÇÃO, COMPREENDENDO ESPALHAMENTO MANUAL E COMPACTAÇÃO DE AGREGADOS SOBRE A SUPERFÍCIE EXSUDADA, EXCLUSIVE FORNECIMENTO DO MATERIAL E TRANSPORTE | M² | 3.56
20.004.0017-0 | BASE PARA REMENDO PROFUNDO (BRITA, SOLO X BRITA, SOLO ESTABILIZADO GRANULOMETRICAMENTE, SOLO MELHORADO COM CIMENTO), EXECUTADA MANUALMENTE, MEDIDA PELO VOLUME COMPACTADO, EXCLUSIVE FORNECIMENTO E TRANSPORTE DOS MATERIAIS | M³ | 207.09
20.004.0017-A | BASE PARA REMENDO PROFUNDO (BRITA, SOLO X BRITA, SOLO ESTABILIZADO GRANULOMETRICAMENTE, SOLO MELHORADO COM CIMENTO), EXECUTADA MANUALMENTE, MEDIDA PELO VOLUME COMPACTADO, EXCLUSIVE FORNECIMENTO E TRANSPORTE DOS MATERIAIS | M³ | 190.34
20.004.0018-0 | EXECUÇÃO DE "TAPA-BURACO", UTILIZANDO MISTURA BETUMINOSA, MEDIDO NA CAÇAMBA DO CAMINHÃO, EXCLUSIVE MATERIAIS E TRANSPORTE. SE FOR MEDIDO NO LOCAL, APOS A EXECUÇÃO, MULTIPLICAR ESTE CUSTO POR 1,35 | M³ | 307.79
20.004.0018-A | EXECUÇÃO DE "TAPA-BURACO", UTILIZANDO MISTURA BETUMINOSA, MEDIDO NA CAÇAMBA DO CAMINHÃO, EXCLUSIVE MATERIAIS E TRANSPORTE. SE FOR MEDIDO NO LOCAL, APOS A EXECUÇÃO, MULTIPLICAR ESTE CUSTO POR 1,35 | M³ | 269.22
20.004.0019-0 | RECOMPOSIÇÃO DE REVESTIMENTO PRIMÁRIO, MEDIDO PELO VOLUME COMPACTADO, EXCLUSIVE ESCAVAÇÃO E TRANSPORTE DE MATERIAL DE JAZIDA | M³ | 6.95
20.004.0019-A | RECOMPOSIÇÃO DE REVESTIMENTO PRIMÁRIO, MEDIDO PELO VOLUME COMPACTADO, EXCLUSIVE ESCAVAÇÃO E TRANSPORTE DE MATERIAL DE JAZIDA | M³ | 6.63
20.004.0020-0 | ATERRO COMPACTADO MECANICAMENTE, EM ACOSTAMENTO, INCLUSIVE ESPALHAMENTO | M³ | 1.69
20.004.0020-A | ATERRO COMPACTADO MECANICAMENTE, EM ACOSTAMENTO, INCLUSIVE ESPALHAMENTO | M³ | 1.64
20.004.0021-0 | RECUPERAÇÃO DE BASE/CBUQ, EM ESPUMA ASFÁLTICA,"IN SITU", EM RODOVIA, ÁREA URBANA, ATE 20CM, COMPACTAÇÃO AASHO NORMAL, INCLUSIVE MATERIAIS COM 3% DE CIMENTO | M³ | 329.83
20.004.0021-A | RECUPERAÇÃO DE BASE/CBUQ, EM ESPUMA ASFÁLTICA,"IN SITU", EM RODOVIA, ÁREA URBANA, ATE 20CM, COMPACTAÇÃO AASHO NORMAL, INCLUSIVE MATERIAIS COM 3% DE CIMENTO | M³ | 328.13
20.004.0022-0 | RECUPERAÇÃO DE BASE/CBUQ, EM ESPUMA ASFÁLTICA,"IN SITU", EM RODOVIA, ÁREA URBANA, ATE 20CM, COMPACTAÇÃO AASHO NORMAL, INCLUSIVE MATERIAIS SENDO 6% DE CIMENTO | M³ | 352.23
20.004.0022-A | RECUPERAÇÃO DE BASE/CBUQ, EM ESPUMA ASFÁLTICA,"IN SITU", EM RODOVIA, ÁREA URBANA, ATE 20CM, COMPACTAÇÃO AASHO NORMAL, INCLUSIVE MATERIAIS SENDO 6% DE CIMENTO | M³ | 350.53
20.004.0023-0 | RECUPERAÇÃO DE BASE/CBUQ, EM ESPUMA ASFÁLTICA,"IN SITU", EM RODOVIA, ÁREA URBANA, ATE 20CM, INCLUSIVE COMPACTAÇÃO AASHO NORMAL E MATERIAIS, COM 3% DE CIMENTO E 83KG DE CAP POR M3 | M³ | 209.82
20.004.0023-A | RECUPERAÇÃO DE BASE/CBUQ, EM ESPUMA ASFÁLTICA,"IN SITU", EM RODOVIA, ÁREA URBANA, ATE 20CM, INCLUSIVE COMPACTAÇÃO AASHO NORMAL E MATERIAIS, COM 3% DE CIMENTO E 83KG DE CAP POR M3 | M³ | 208.77
20.004.0025-0 | RECUPERAÇÃO DE PAVIMENTO COM RECICLAGEM DE BASE, INCORPORANDO A CAPA ASFÁLTICA, ATE 20CM, EXCLUSIVE MATERIAIS ADICIONADOS COMPACTAÇÃO | M³ | 33.65
20.004.0025-A | RECUPERAÇÃO DE PAVIMENTO COM RECICLAGEM DE BASE, INCORPORANDO A CAPA ASFÁLTICA, ATE 20CM, EXCLUSIVE MATERIAIS ADICIONADOS COMPACTAÇÃO | M³ | 32.93
20.004.0027-0 | RECOMPOSIÇÃO DE CBUQ, EXCLUSIVE FORNECIMENTO E TRANSPORTE DOS MATERIAIS | M³ | 94.45
20.004.0027-A | RECOMPOSIÇÃO DE CBUQ, EXCLUSIVE FORNECIMENTO E TRANSPORTE DOS MATERIAIS | M³ | 88.13
20.004.0028-0 | RECOMPOSIÇÃO ESTRUTURAL DE PAVIMENTO (COM REPARO DE BASE)CBUQ COM 5CM DE ESPESSURA | M² | 94.02
20.004.0028-A | RECOMPOSIÇÃO ESTRUTURAL DE PAVIMENTO (COM REPARO DE BASE)CBUQ COM 5CM DE ESPESSURA | M² | 86.31
20.004.0030-0 | RECOMPOSIÇÃO DE CAMINHO DE SERVIÇO | M² | 0.48
20.004.0030-A | RECOMPOSIÇÃO DE CAMINHO DE SERVIÇO | M² | 0.46
20.004.0033-1 | ATERRO COMPACTADO MECANICAMENTE, EM CAMADAS DE 20CM, INCLUINDO ESPALHAMENTO E IRRIGAÇÃO, MAS SEM O FORNECIMENTO E TRANSPORTE DO MATERIAL | M³ | 1.54
20.004.0033-B | ATERRO COMPACTADO MECANICAMENTE, EM CAMADAS DE 20CM, INCLUINDO ESPALHAMENTO E IRRIGAÇÃO, MAS SEM O FORNECIMENTO E TRANSPORTE DO MATERIAL | M³ | 1.49
20.004.0034-0 | ATERRO COMPACTADO MECANICAMENTE, EM CAMADAS DE 20CM, INCLUSIVE IRRIGAÇÃO, EXCLUSIVE ESPALHAMENTO, FORNECIMENTO E TRANSPORTE DO MATERIAL | M³ | 1
20.004.0034-A | ATERRO COMPACTADO MECANICAMENTE, EM CAMADAS DE 20CM, INCLUSIVE IRRIGAÇÃO, EXCLUSIVE ESPALHAMENTO, FORNECIMENTO E TRANSPORTE DO MATERIAL | M³ | 0.96
20.004.0036-0 | LIMPEZA DE JAZIDAS | M² | 0.17
20.004.0036-A | LIMPEZA DE JAZIDAS | M² | 0.17
20.004.0038-0 | LIMPEZA DE SUPERFÍCIES COM MOTO NIVELADORA | M² | 0.17
20.004.0038-A | LIMPEZA DE SUPERFÍCIES COM MOTO NIVELADORA | M² | 0.16
20.004.0040-0 | PATROLAMENTO DE SUBLEITO DE RODOVIAS | M² | 0.22
20.004.0040-A | PATROLAMENTO DE SUBLEITO DE RODOVIAS | M² | 0.21
20.004.0045-0 | REMOÇÃO (CARGA) DE TERRA OU ENTULHO COM TRATOR CARREGADEIRA COM CAÇAMBA DE 0,76M3 EM CONDIÇÕES ESPECIAIS, GIRO DE 180° | T | 3.65
20.004.0045-A | REMOÇÃO (CARGA) DE TERRA OU ENTULHO COM TRATOR CARREGADEIRA COM CAÇAMBA DE 0,76M3 EM CONDIÇÕES ESPECIAIS, GIRO DE 180° | T | 3.46
20.004.0100-0 | ESCARIFICAÇÃO E LEVANTAMENTO DE BASE E REVESTIMENTO, INCLUSIVE AFASTAMENTO LATERAL, USANDO MOTO NIVELADORA | M³ | 27.1
20.004.0100-A | ESCARIFICAÇÃO E LEVANTAMENTO DE BASE E REVESTIMENTO, INCLUSIVE AFASTAMENTO LATERAL, USANDO MOTO NIVELADORA | M³ | 26.45
20.004.0102-0 | ESCAVAÇÃO DE SOLO MOLE COM MOTO NIVELADORA | M³ | 2.31
20.004.0102-A | ESCAVAÇÃO DE SOLO MOLE COM MOTO NIVELADORA | M³ | 2.25
20.004.0105-0 | ESCARIFICAÇÃO DE SOLO COM MOTO NIVELADORA | M³ | 3.83
20.004.0105-A | ESCARIFICAÇÃO DE SOLO COM MOTO NIVELADORA | M³ | 3.74
20.004.0122-0 | LIMPEZA MECANIZADA DE SARJETA E MEIO-FIO, COM UTILIZAÇÃO DE VASSOURA MECÂNICA | KM | 11.21
20.004.0122-A | LIMPEZA MECANIZADA DE SARJETA E MEIO-FIO, COM UTILIZAÇÃO DE VASSOURA MECÂNICA | KM | 10.75
20.004.0125-0 | ROCADA MECÂNICA, COM UTILIZAÇÃO DE ROÇADEIRA MECÂNICA, EXCLUSIVE LIMPEZA | M² | 0.21
20.004.0125-A | ROCADA MECÂNICA, COM UTILIZAÇÃO DE ROÇADEIRA MECÂNICA, EXCLUSIVE LIMPEZA | M² | 0.18
20.004.0127-0 | VARRIÇÃO DE PISTA COM VASSOURA MECÂNICA | HA | 96.45
20.004.0127-A | VARRIÇÃO DE PISTA COM VASSOURA MECÂNICA | HA | 92.22
20.004.0130-0 | DESOBSTRUÇÃO E LIMPEZA DE RUAS | M² | 1.27
20.004.0130-A | DESOBSTRUÇÃO E LIMPEZA DE RUAS | M² | 1.19
20.004.0131-0 | LIMPEZA DE RUA COM AR COMPRIMIDO | M² | 0.57
20.004.0131-A | LIMPEZA DE RUA COM AR COMPRIMIDO | M² | 0.55
20.004.0132-0 | DESOBSTRUÇÃO E LIMPEZA DE PISTA PARA EMBUTIMENTO DE FIAÇÃO | M² | 1.93
20.004.0132-A | DESOBSTRUÇÃO E LIMPEZA DE PISTA PARA EMBUTIMENTO DE FIAÇÃO | M² | 1.75
20.004.0135-0 | LIMPEZA DE PISTA, COM UTILIZAÇÃO DE COMPRESSOR DE AR, PARA EXECUÇÃO DE REVESTIMENTO COM CBUQ | M² | 0.28
20.004.0135-A | LIMPEZA DE PISTA, COM UTILIZAÇÃO DE COMPRESSOR DE AR, PARA EXECUÇÃO DE REVESTIMENTO COM CBUQ | M² | 0.27
20.004.0136-0 | LIMPEZA DE PISTA, COM UTILIZAÇÃO DE COMPRESSOR DE AR, CAMINHÃO BASCULANTE, PARA EXECUÇÃO DE REVESTIMENTO COM CBUQ | M² | 0.31
20.004.0136-A | LIMPEZA DE PISTA, COM UTILIZAÇÃO DE COMPRESSOR DE AR, CAMINHÃO BASCULANTE, PARA EXECUÇÃO DE REVESTIMENTO COM CBUQ | M²
20.004.9999-0 | FAMÍLIA 20,004ESPALHAMENTO E COMPACTAÇÃO DE SOLOS
20.004.9999-A | FAMÍLIA 20,004ESPALHAMENTO E COMPACTAÇÃO DE SOLOS
20.005.0001-0 | SUB-BASE ESTABILIZADA, SEM MISTURA DE MATERIAIS, DE ACORDO COMAS "INSTRUÇÕES PARA EXECUÇÃO", DO DER-RJ, EXCLUSIVE ESCAVAÇÃO E TRANSPORTE DOS MATERIAIS, INCLUSIVE TRANSPORTE DE AGUA | M³ | 0.29
20.005.0001-A | SUB-BASE ESTABILIZADA, SEM MISTURA DE MATERIAIS, DE ACORDO COMAS "INSTRUÇÕES PARA EXECUÇÃO", DO DER-RJ, EXCLUSIVE ESCAVAÇÃO E TRANSPORTE DOS MATERIAIS, INCLUSIVE TRANSPORTE DE AGUA | M³ | 4613
20.005.0002-1 | BASE ESTABILIZADA, SEM MISTURA DE MATERIAIS, DE ACORDO COM AS "INSTRUÇÕES PARA EXECUÇÃO", DO DER-RJ, COMPACTADA EM DUAS CAMADAS, COM ENERGIA EQUIVALENTE A AASHO INTERMEDIARIA, EXCLUSIVE ESCAVAÇÃO E TRANSPORTE DOS MATERIAIS, INCLUSIVE TRANSPORTE DE ÁGUA | M³ | 4386
20.005.0002-B | BASE ESTABILIZADA, SEM MISTURA DE MATERIAIS, DE ACORDO COM AS "INSTRUÇÕES PARA EXECUÇÃO", DO DER-RJ, COMPACTADA EM DUAS CAMADAS, COM ENERGIA EQUIVALENTE A AASHO INTERMEDIARIA, EXCLUSIVE ESCAVAÇÃO E TRANSPORTE DOS MATERIAIS, INCLUSIVE TRANSPORTE DE ÁGUA | M³ | 8.29
20.005.0003-1 | BASE ESTABILIZADA, SEM MISTURA DE MATERIAIS, DE ACORDO COM AS "INSTRUÇÕES PARA EXECUÇÃO", DO DER-RJ, COMPACTADA EM DUAS CAMADAS, COM ENERGIA EQUIVALENTE A AASHO MODIFICADA, EXCLUSIVE ESCAVAÇÃO E TRANSPORTE DOS MATERIAIS, INCLUSIVE TRANSPORTE DE AGUA | M³ | 7.78
20.005.0003-B | BASE ESTABILIZADA, SEM MISTURA DE MATERIAIS, DE ACORDO COM AS "INSTRUÇÕES PARA EXECUÇÃO", DO DER-RJ, COMPACTADA EM DUAS CAMADAS, COM ENERGIA EQUIVALENTE A AASHO MODIFICADA, EXCLUSIVE ESCAVAÇÃO E TRANSPORTE DOS MATERIAIS, INCLUSIVE TRANSPORTE DE AGUA | M³ | 9.22
20.005.0004-0 | SUB-BASE ESTABILIZADA GRANULOMETRICAMENTE, COM MISTURA DE 2 OU MAIS MATERIAIS, DE ACORDO COM AS "INSTRUÇÕES PARA EXECUÇÃO", DO DER-RJ, EXCLUSIVE ESCAVAÇÃO E TRANSPORTE DOS MATERIAIS, INCLUSIVE TRANSPORTE DE AGUA | M³ | 8.65
20.005.0004-A | SUB-BASE ESTABILIZADA GRANULOMETRICAMENTE, COM MISTURA DE 2 OU MAIS MATERIAIS, DE ACORDO COM AS "INSTRUÇÕES PARA EXECUÇÃO", DO DER-RJ, EXCLUSIVE ESCAVAÇÃO E TRANSPORTE DOS MATERIAIS, INCLUSIVE TRANSPORTE DE AGUA | M³ | 10.14
20.005.0005-0 | BASE ESTABILIZADA GRANULOMETRICAMENTE, COM MISTURA DE 2 OU MAIS MATERIAIS, DE ACORDO COM AS "INSTRUÇÕES PARA EXECUÇÃO", DO DER-RJ, COMPACTADA EM DUAS CAMADAS, COM ENERGIA EQUIVALENTE AAASHO INTERMEDIARIA, EXCLUSIVE ESCAVAÇÃO E TRANSPORTE DOS MATERIAIS, INCLUINDO TRANSPORTE DE AGUA | M³ | 9.51
20.005.0005-A | BASE ESTABILIZADA GRANULOMETRICAMENTE, COM MISTURA DE 2 OU MAIS MATERIAIS, DE ACORDO COM AS "INSTRUÇÕES PARA EXECUÇÃO", DO DER-RJ, COMPACTADA EM DUAS CAMADAS, COM ENERGIA EQUIVALENTE AAASHO INTERMEDIARIA, EXCLUSIVE ESCAVAÇÃO E TRANSPORTE DOS MATERIAIS, INCLUINDO TRANSPORTE DE AGUA | M³ | 10.05
20.005.0006-0 | BASE ESTABILIZADA GRANULOMETRICAMENTE, COM MISTURA DE 2 OU MAIS MATERIAIS, DE ACORDO COM AS "INSTRUÇÕES PARA EXECUÇÃO", DO DER-RJ, COMPACTADA EM DUAS CAMADAS, COM ENERGIA EQUIVALENTE AAASHO MODIFICADA, EXCLUSIVE ESCAVAÇÃO E TRANSPORTE DOS MATERIAIS, INCLUINDO TRANSPORTE DE AGUA | M³ | 9.43
20.005.0006-A | BASE ESTABILIZADA GRANULOMETRICAMENTE, COM MISTURA DE 2 OU MAIS MATERIAIS, DE ACORDO COM AS "INSTRUÇÕES PARA EXECUÇÃO", DO DER-RJ, COMPACTADA EM DUAS CAMADAS, COM ENERGIA EQUIVALENTE AAASHO MODIFICADA, EXCLUSIVE ESCAVAÇÃO E TRANSPORTE DOS MATERIAIS, INCLUINDO TRANSPORTE DE AGUA | M³ | 11.15
20.005.0007-0 | BASE ESTABILIZADA GRANULOMETRICAMENTE, COM MISTURA DE 2 OU MAIS MATERIAIS, EM USINA, DE ACORDO COM AS "INSTRUÇÕES PARA EXECUÇÃO", DO DER-RJ, COMPACTADA EM DUAS CAMADAS, COM ENERGIA EQUIVALENTE A AASHO INTERMEDIARIA, EXCLUSIVE ESCAVAÇÃO E TRANSPORTE DOS MATERIAIS, INCLUINDO TRANSPORTE DE AGUA | M³ | 10.47
20.005.0007-A | BASE ESTABILIZADA GRANULOMETRICAMENTE, COM MISTURA DE 2 OU MAIS MATERIAIS, EM USINA, DE ACORDO COM AS "INSTRUÇÕES PARA EXECUÇÃO", DO DER-RJ, COMPACTADA EM DUAS CAMADAS, COM ENERGIA EQUIVALENTE A AASHO INTERMEDIARIA, EXCLUSIVE ESCAVAÇÃO E TRANSPORTE DOS MATERIAIS, INCLUINDO TRANSPORTE DE AGUA | M³ | 12.27
20.005.0008-0 | BASE ESTABILIZADA GRANULOMETRICAMENTE, COM MISTURA DE 2 OU MAIS MATERIAIS, EM USINA, DE ACORDO COM AS "INSTRUÇÕES PARA EXECUÇÃO", DO DER-RJ, COMPACTADA EM DUAS CAMADAS, COM ENERGIA EQUIVALENTE A AASHO MODIFICADA, EXCLUSIVE ESCAVAÇÃO E TRANSPORTE DOS MATERIAIS, INCLUINDO TRANSPORTE DE AGUA | M³ | 11.51
20.005.0008-A | BASE ESTABILIZADA GRANULOMETRICAMENTE, COM MISTURA DE 2 OU MAIS MATERIAIS, EM USINA, DE ACORDO COM AS "INSTRUÇÕES PARA EXECUÇÃO", DO DER-RJ, COMPACTADA EM DUAS CAMADAS, COM ENERGIA EQUIVALENTE A AASHO MODIFICADA, EXCLUSIVE ESCAVAÇÃO E TRANSPORTE DOS MATERIAIS, INCLUINDO TRANSPORTE DE AGUA | M³ | 8.52
20.005.0009-0 | BASE DE SOLO BETUME COM MISTURA EM USINA, COMPREENDENDO AS OPERAÇÕES DE EXECUÇÃO E TRANSPORTE DE AGUA, EXCLUSIVE ESCAVAÇÃO E TRANSPORTE DE SOLOS, FORNECIMENTO E TRANSPORTE DE MATERIAIS BETUMINOSOS E TRANSPORTE DA USINA PARA PISTA | M³ | 8.15
20.005.0009-A | BASE DE SOLO BETUME COM MISTURA EM USINA, COMPREENDENDO AS OPERAÇÕES DE EXECUÇÃO E TRANSPORTE DE AGUA, EXCLUSIVE ESCAVAÇÃO E TRANSPORTE DE SOLOS, FORNECIMENTO E TRANSPORTE DE MATERIAIS BETUMINOSOS E TRANSPORTE DA USINA PARA PISTA | M³ | 10.12
20.005.0010-0 | BASE DE SOLO BETUME COM MISTURA NA PISTA, COMPREENDENDO AS OPERAÇÕES DE EXECUÇÃO | M³ | 9.66
20.005.0010-A | BASE DE SOLO BETUME COM MISTURA NA PISTA, COMPREENDENDO AS OPERAÇÕES DE EXECUÇÃO | M³ | 18.86
20.005.9999-0 | FAMÍLIA 20,005BASE E SUB-BASE ESTABILIZADA
20.005.9999-A | FAMÍLIA 20,005BASE E SUB-BASE ESTABILIZADA
20.006.0001-0 | BASE DE SOLO-CIMENTO, EXECUTADO "IN SITU", COMPREENDENDO AS OPERAÇÕES DE EXECUÇÃO NA PISTA, INCLUSIVE TRANSPORTE DE AGUA, MAS SEM ESCAVAÇÃO E TRANSPORTE DOS MATERIAIS E O FORNECIMENTO E TRANSPORTE DO CIMENTO. O CUSTO SE APLICA AO VOLUME DE SOLO-CIMENTO EXECUTADO, MEDIDO APOS A COMPACTAÇÃO | M³ | 14.34
20.006.0001-A | BASE DE SOLO-CIMENTO, EXECUTADO "IN SITU", COMPREENDENDO AS OPERAÇÕES DE EXECUÇÃO NA PISTA, INCLUSIVE TRANSPORTE DE AGUA, MAS SEM ESCAVAÇÃO E TRANSPORTE DOS MATERIAIS E O FORNECIMENTO E TRANSPORTE DO CIMENTO. O CUSTO SE APLICA AO VOLUME DE SOLO-CIMENTO EXECUTADO, MEDIDO APOS A COMPACTAÇÃO | M³ | 4371
20.006.0002-0 | BASE DE SOLO-CIMENTO, MISTURADO NA USINA, COMPREENDENDO AS OPERAÇÕES DE EXECUÇÃO NA USINA E NA PISTA, EXCLUSIVE, AINDA, O TRANSPORTE DA USINA PARA A PISTA, INCLUSIVE TRANSPORTE DE AGUA, MAS SEM ESCAVAÇÃO E TRANSPORTE DOS MATERIAIS E O FORNECIMENTO E TRANSPORTE DO CIMENTO. O CUSTO SE APLICA AO VOLUME DE SOLO-CIMENTO EXECUTADO, MEDIDO APOS A COMPACTAÇÃO | M³ | 4129
20.006.0002-A | BASE DE SOLO-CIMENTO, MISTURADO NA USINA, COMPREENDENDO AS OPERAÇÕES DE EXECUÇÃO NA USINA E NA PISTA, EXCLUSIVE, AINDA, O TRANSPORTE DA USINA PARA A PISTA, INCLUSIVE TRANSPORTE DE AGUA, MAS SEM ESCAVAÇÃO E TRANSPORTE DOS MATERIAIS E O FORNECIMENTO E TRANSPORTE DO CIMENTO. O CUSTO SE APLICA AO VOLUME DE SOLO-CIMENTO EXECUTADO, MEDIDO APOS A COMPACTAÇÃO | M³ | 6.35
20.006.0003-0 | SUB-BASE DE SOLO MELHORADO COM CIMENTO, DE ACORDO COM A INSTRUÇÃO TÉCNICA IT-08/80 DO DER-RJ, INCLUSIVE TRANSPORTE DE AGUA, EXCLUSIVE FORNECIMENTO DE CIMENTO, ESCAVAÇÃO E TRANSPORTE DOS SOLOS | M³ | 5.96
20.006.0003-A | SUB-BASE DE SOLO MELHORADO COM CIMENTO, DE ACORDO COM A INSTRUÇÃO TÉCNICA IT-08/80 DO DER-RJ, INCLUSIVE TRANSPORTE DE AGUA, EXCLUSIVE FORNECIMENTO DE CIMENTO, ESCAVAÇÃO E TRANSPORTE DOS SOLOS | M³ | 9.92
20.006.0100-0 | CONTENÇÃO DE TERRAS COM SACOS DE ANIAGEM PREENCHIDOS COM SOLO-CIMENTO | M³ | 9.45
20.006.0100-A | CONTENÇÃO DE TERRAS COM SACOS DE ANIAGEM PREENCHIDOS COM SOLO-CIMENTO | M³ | 6.73
20.006.9999-0 | FAMÍLIA 20,006BASES DE SOLO
20.006.9999-A | FAMÍLIA 20,006BASES DE SOLO
20.007.0001-0 | BASE DE SOLO ESTABILIZADO COM MISTURA NA USINA (SOLO+BRITA), COMPREENDENDO A EXECUÇÃO NA USINA E NA PISTA, INCLUSIVE TRANSPORTE DE AGUA, EXCLUSIVE ESCAVAÇÃO, CARGA E TRANSPORTE DOS SOLOS UTILIZADOS, FORNECIMENTO E TRANSPORTE DOS MATERIAIS. O CUSTOS E APLICA AO VOLUME MEDIDO APOS A COMPACTAÇÃO | M³ | 129.58
20.007.0001-A | BASE DE SOLO ESTABILIZADO COM MISTURA NA USINA (SOLO+BRITA), COMPREENDENDO A EXECUÇÃO NA USINA E NA PISTA, INCLUSIVE TRANSPORTE DE AGUA, EXCLUSIVE ESCAVAÇÃO, CARGA E TRANSPORTE DOS SOLOS UTILIZADOS, FORNECIMENTO E TRANSPORTE DOS MATERIAIS. O CUSTOS E APLICA AO VOLUME MEDIDO APOS A COMPACTAÇÃO | M³ | 4396
20.007.0002-0 | BASE DE SOLO ESTABILIZADO COM MISTURA (SOLO+BRITA), COMPREENDENDO A EXECUÇÃO EXCLUSIVAMENTE NA PISTA, INCLUSIVE TRANSPORTE DE AGUA, EXCLUSIVE ESCAVAÇÃO, CARGA E TRANSPORTE DOS SOLOS UTILIZADOS, FORNECIMENTO E TRANSPORTE DOS MATERIAIS. O CUSTO SE APLICA AO VOLUME MEDIDO APOS COMPACTAÇÃO | M³ | 4166
20.007.0002-A | BASE DE SOLO ESTABILIZADO COM MISTURA (SOLO+BRITA), COMPREENDENDO A EXECUÇÃO EXCLUSIVAMENTE NA PISTA, INCLUSIVE TRANSPORTE DE AGUA, EXCLUSIVE ESCAVAÇÃO, CARGA E TRANSPORTE DOS SOLOS UTILIZADOS, FORNECIMENTO E TRANSPORTE DOS MATERIAIS. O CUSTO SE APLICA AO VOLUME MEDIDO APOS COMPACTAÇÃO | M³ | 12.3
20.007.9999-0 | FAMÍLIA 20,007BASE DE SOLO ESTABILIZADO
20.007.9999-A | FAMÍLIA 20,007BASE DE SOLO ESTABILIZADO
20.008.0001-0 | BASE DE BRITA GRADUADA, MEDIDA APOS A COMPACTAÇÃO, EXCLUSIVE O FORNECIMENTO E TRANSPORTE DOS MATERIAIS | M³ | 8.12
20.008.0001-A | BASE DE BRITA GRADUADA, MEDIDA APOS A COMPACTAÇÃO, EXCLUSIVE O FORNECIMENTO E TRANSPORTE DOS MATERIAIS | M³ | 4278
20.008.0002-0 | BASE DE BRITA CORRIDA, MEDIDA APOS A COMPACTAÇÃO, EXCLUSIVE O FORNECIMENTO E TRANSPORTE DOS MATERIAIS | M³ | 4058
20.008.0002-A | BASE DE BRITA CORRIDA, MEDIDA APOS A COMPACTAÇÃO, EXCLUSIVE O FORNECIMENTO E TRANSPORTE DOS MATERIAIS | M³ | 8.65
20.008.0003-0 | BASE "TELFORD", MEDIDA APOS A COMPACTAÇÃO, EXCLUSIVE O FORNECIMENTO E TRANSPORTE DOS MATERIAIS | M³ | 8.16
20.008.0003-A | BASE "TELFORD", MEDIDA APOS A COMPACTAÇÃO, EXCLUSIVE O FORNECIMENTO E TRANSPORTE DOS MATERIAIS | M³ | 8.41
20.008.0004-0 | BASE DE MACADAME HIDRÁULICO, DE ACORDO COM A INSTRUÇÃO TÉCNICA IT-01/80, DO DER-RJ, O CUSTO INDENIZA AS OPERAÇÕES DE EXECUÇÃO, EXCLUSIVE FORNECIMENTO E TRANSPORTE DOS MATERIAIS EMPREGADOS (BRITA, PÓ-DE-PEDRA, AREIA E AGUA)E SE APLICA AO VOLUME EXECUTADO, MEDIDO APOS COMPACTAÇÃO | M³ | 7.91
20.008.0004-A | BASE DE MACADAME HIDRÁULICO, DE ACORDO COM A INSTRUÇÃO TÉCNICA IT-01/80, DO DER-RJ, O CUSTO INDENIZA AS OPERAÇÕES DE EXECUÇÃO, EXCLUSIVE FORNECIMENTO E TRANSPORTE DOS MATERIAIS EMPREGADOS (BRITA, PÓ-DE-PEDRA, AREIA E AGUA)E SE APLICA AO VOLUME EXECUTADO, MEDIDO APOS COMPACTAÇÃO | M³ | 5.57
20.008.0010-0 | BASE DE BRITA GRADUADA, COM ADIÇÃO DE 1% DE CIMENTO, MEDIDA APOS A COMPACTAÇÃO, EXCLUSIVE FORNECIMENTO E TRANSPORTE DOS MATERIAIS | M³ | 5.24
20.008.0010-A | BASE DE BRITA GRADUADA, COM ADIÇÃO DE 1% DE CIMENTO, MEDIDA APOS A COMPACTAÇÃO, EXCLUSIVE FORNECIMENTO E TRANSPORTE DOS MATERIAIS | M³ | 5.82
20.008.0015-0 | SUB-BASE DE BRITA CORRIDA, MEDIDA APOS A COMPACTAÇÃO, EXCLUSIVE FORNECIMENTO E TRANSPORTE DOS MATERIAIS | M³ | 5.51
20.008.0015-A | SUB-BASE DE BRITA CORRIDA, MEDIDA APOS A COMPACTAÇÃO, EXCLUSIVE FORNECIMENTO E TRANSPORTE DOS MATERIAIS | M³ | 8.65
20.008.9999-0 | FAMÍLIA 20,008BASE DE BRITA
20.008.9999-A | FAMÍLIA 20,008BASE DE BRITA
20.009.0001-1 | IMPRIMAÇÃO DE BASE DE PAVIMENTAÇÃO, DE ACORDO COM AS "INSTRUÇÕES PARA EXECUÇÃO", DO DER-RJ, EXCLUSIVE O FORNECIMENTO E TRANSPORTE DO MATERIAL BETUMINOSO | M² | 7.91
20.009.0001-B | IMPRIMAÇÃO DE BASE DE PAVIMENTAÇÃO, DE ACORDO COM AS "INSTRUÇÕES PARA EXECUÇÃO", DO DER-RJ, EXCLUSIVE O FORNECIMENTO E TRANSPORTE DO MATERIAL BETUMINOSO | M² | 4287
20.009.0002-1 | PINTURA DE LIGAÇÃO, DE ACORDO COM AS "INSTRUÇÕES PARA EXECUÇÃO", DO DER-RJ, EXCLUSIVE O FORNECIMENTO E TRANSPORTE DO MATERIAL BETUMINOSO | M² | 4043
20.009.0002-B | PINTURA DE LIGAÇÃO, DE ACORDO COM AS "INSTRUÇÕES PARA EXECUÇÃO", DO DER-RJ, EXCLUSIVE O FORNECIMENTO E TRANSPORTE DO MATERIAL BETUMINOSO | M² | 0.31
20.009.0007-0 | BASE DE MACADAME BETUMINOSO (BASE NEGRA), DE ACORDO COM AS "INSTRUÇÕES PARA EXECUÇÃO", DO DER-RJ, EXCLUSIVE O FORNECIMENTO E TRANSPORTE DOS MATERIAIS | M³ | 0.3
20.009.0007-A | BASE DE MACADAME BETUMINOSO (BASE NEGRA), DE ACORDO COM AS "INSTRUÇÕES PARA EXECUÇÃO", DO DER-RJ, EXCLUSIVE O FORNECIMENTO E TRANSPORTE DOS MATERIAIS | M³ | 0.2
20.009.0008-0 | REVESTIMENTO DO TIPO "PRÉ-MISTURADO A FRIO", DE ACORDO COM AS "INSTRUÇÕES PARA EXECUÇÃO", DO DER-RJ, EXCLUSIVE O FORNECIMENTO E TRANSPORTE DOS MATERIAIS | M³ | 0.19
20.009.0008-A | REVESTIMENTO DO TIPO "PRÉ-MISTURADO A FRIO", DE ACORDO COM AS "INSTRUÇÕES PARA EXECUÇÃO", DO DER-RJ, EXCLUSIVE O FORNECIMENTO E TRANSPORTE DOS MATERIAIS | M³ | 29.78
20.009.0009-0 | REVESTIMENTO TIPO "PRÉ-MISTURADO A FRIO" DE ACORDO COM AS "INSTRUÇÕES PARA EXECUÇÃO" DO DER-RJ, COMPREENDENDO APENAS O ESPALHAMENTO E COMPACTAÇÃO MECÂNICOS, EXCLUSIVE PREPARO, FORNECIMENTO E TRANSPORTE DOS MATERIAIS | M³ | 28
20.009.0009-A | REVESTIMENTO TIPO "PRÉ-MISTURADO A FRIO" DE ACORDO COM AS "INSTRUÇÕES PARA EXECUÇÃO" DO DER-RJ, COMPREENDENDO APENAS O ESPALHAMENTO E COMPACTAÇÃO MECÂNICOS, EXCLUSIVE PREPARO, FORNECIMENTO E TRANSPORTE DOS MATERIAIS | M³ | 61.55
20.009.0010-0 | REVESTIMENTO TIPO "PRÉ-MISTURADO A FRIO" DE ACORDO COM A "INSTRUÇÃO PARA EXECUÇÃO" DO DER-RJ, COMPREENDENDO APENAS O PREPARO DA MISTURA, EXCLUSIVE FORNECIMENTO E TRANSPORTE DOS MATERIAIS | M³ | 57.97
20.009.0010-A | REVESTIMENTO TIPO "PRÉ-MISTURADO A FRIO" DE ACORDO COM A "INSTRUÇÃO PARA EXECUÇÃO" DO DER-RJ, COMPREENDENDO APENAS O PREPARO DA MISTURA, EXCLUSIVE FORNECIMENTO E TRANSPORTE DOS MATERIAIS | M³ | 28.18
20.009.0012-0 | REVESTIMENTO EM CONCRETO BETUMINOSO USINADO A QUENTE, DE GRANULOMETRIA ABERTA, TIPO "BINDER", DE ACORDO COM AS "INSTRUÇÕES PARA EXECUÇÃO", DO DER-RJ, COMPREENDENDO: PREPARO, ESPALHAMENTO E COMPACTAÇÃO, EXCLUSIVE O FORNECIMENTO E TRANSPORTE DOS MATERIAIS | M³ | 25.95
20.009.0012-A | REVESTIMENTO EM CONCRETO BETUMINOSO USINADO A QUENTE, DE GRANULOMETRIA ABERTA, TIPO "BINDER", DE ACORDO COM AS "INSTRUÇÕES PARA EXECUÇÃO", DO DER-RJ, COMPREENDENDO: PREPARO, ESPALHAMENTO E COMPACTAÇÃO, EXCLUSIVE O FORNECIMENTO E TRANSPORTE DOS MATERIAIS | M³ | 33.37
20.009.0014-0 | REVESTIMENTO DO TIPO "PRÉ-MISTURADO AREIA-BETUME A FRIO", DE ACORDO COM AS "INSTRUÇÕES PARA EXECUÇÃO", DO DER-RJ, EXCLUSIVE O FORNECIMENTO E TRANSPORTE DOS MATERIAIS | M³ | 32.01
20.009.0014-A | REVESTIMENTO DO TIPO "PRÉ-MISTURADO AREIA-BETUME A FRIO", DE ACORDO COM AS "INSTRUÇÕES PARA EXECUÇÃO", DO DER-RJ, EXCLUSIVE O FORNECIMENTO E TRANSPORTE DOS MATERIAIS | M³ | 187.4
20.009.0015-0 | REVESTIMENTO DO TIPO "PRÉ-MISTURADO AREIA-BETUME A QUENTE", DE ACORDO COM AS "INSTRUÇÕES PARA EXECUÇÃO", DO DER-RJ, EXCLUSIVE O FORNECIMENTO E TRANSPORTE DOS MATERIAIS | M³ | 181.77
20.009.0015-A | REVESTIMENTO DO TIPO "PRÉ-MISTURADO AREIA-BETUME A QUENTE", DE ACORDO COM AS "INSTRUÇÕES PARA EXECUÇÃO", DO DER-RJ, EXCLUSIVE O FORNECIMENTO E TRANSPORTE DOS MATERIAIS | M³ | 71.37
20.009.0017-0 | CAPA SELANTE, EXCLUSIVE O FORNECIMENTO E TRANSPORTE DOS MATERIAIS | M² | 67.48
20.009.0017-A | CAPA SELANTE, EXCLUSIVE O FORNECIMENTO E TRANSPORTE DOS MATERIAIS | M² | 261.16
20.009.0020-0 | REVESTIMENTO DO TIPO "LAMA ASFÁLTICA FINA", DE ACORDO COM AS "INSTRUÇÕES PARA EXECUÇÃO", DO DER-RJ, EXCLUSIVE O FORNECIMENTO E TRANSPORTE DOS MATERIAIS | M² | 253.11
20.009.0020-A | REVESTIMENTO DO TIPO "LAMA ASFÁLTICA FINA", DE ACORDO COM AS "INSTRUÇÕES PARA EXECUÇÃO", DO DER-RJ, EXCLUSIVE O FORNECIMENTO E TRANSPORTE DOS MATERIAIS | M² | 0.53
20.009.0021-0 | REVESTIMENTO DO TIPO "LAMA ASFÁLTICA GROSSA", DE ACORDO COM AS "INSTRUÇÕES PARA EXECUÇÃO", DO DER-RJ, EXCLUSIVE O FORNECIMENTO E TRANSPORTE DOS MATERIAIS | M² | 0.51
20.009.0021-A | REVESTIMENTO DO TIPO "LAMA ASFÁLTICA GROSSA", DE ACORDO COM AS "INSTRUÇÕES PARA EXECUÇÃO", DO DER-RJ, EXCLUSIVE O FORNECIMENTO E TRANSPORTE DOS MATERIAIS | M² | 2.14
20.009.0025-0 | REVESTIMENTO EM CONCRETO BETUMINOSO USINADO A QUENTE, DE ACORDO COM AS "INSTRUÇÕES PARA EXECUÇÃO" DO DER-RJ, COMPREENDENDO PREPARO, ESPALHAMENTO E COMPACTAÇÃO MECÂNICOS, EXCLUSIVE O FORNECIMENTO E TRANSPORTE DOS MATERIAIS, CONSIDERANDO UMA PRODUÇÃO DE USINA DE 10,00M3/H | M³ | 2.05
20.009.0025-A | REVESTIMENTO EM CONCRETO BETUMINOSO USINADO A QUENTE, DE ACORDO COM AS "INSTRUÇÕES PARA EXECUÇÃO" DO DER-RJ, COMPREENDENDO PREPARO, ESPALHAMENTO E COMPACTAÇÃO MECÂNICOS, EXCLUSIVE O FORNECIMENTO E TRANSPORTE DOS MATERIAIS, CONSIDERANDO UMA PRODUÇÃO DE USINA DE 10,00M3/H | M³ | 3.51
20.009.0028-0 | REVESTIMENTO EM CONCRETO BETUMINOSO USINADO A QUENTE, DE ACORDO COM AS "INSTRUÇÕES PARA EXECUÇÃO", DO DER-RJ, COMPREENDENDO PREPARO, ESPALHAMENTO E COMPACTAÇÃO MECÂNICOS, EXCLUSIVE O FORNECIMENTO E TRANSPORTE DOS MATERIAIS, CONSIDERANDO UMA PRODUÇÃO DE USINA DE 14,00M3/H | M³ | 3.35
20.009.0028-A | REVESTIMENTO EM CONCRETO BETUMINOSO USINADO A QUENTE, DE ACORDO COM AS "INSTRUÇÕES PARA EXECUÇÃO", DO DER-RJ, COMPREENDENDO PREPARO, ESPALHAMENTO E COMPACTAÇÃO MECÂNICOS, EXCLUSIVE O FORNECIMENTO E TRANSPORTE DOS MATERIAIS, CONSIDERANDO UMA PRODUÇÃO DE USINA DE 14,00M3/H | M³ | 273.79
20.009.0030-0 | REVESTIMENTO EM CONCRETO BETUMINOSO USINADO A QUENTE, DE ACORDO COM AS "INSTRUÇÕES PARA EXECUÇÃO", DO DER-RJ, COMPREENDENDO PREPARO, ESPALHAMENTO E COMPACTAÇÃO MECÂNICOS, EXCLUSIVE O FORNECIMENTO E TRANSPORTE DOS MATERIAIS, CONSIDERANDO UMA PRODUÇÃO DE USINA DE 20,00M3/H | M³ | 264.11
20.009.0030-A | REVESTIMENTO EM CONCRETO BETUMINOSO USINADO A QUENTE, DE ACORDO COM AS "INSTRUÇÕES PARA EXECUÇÃO", DO DER-RJ, COMPREENDENDO PREPARO, ESPALHAMENTO E COMPACTAÇÃO MECÂNICOS, EXCLUSIVE O FORNECIMENTO E TRANSPORTE DOS MATERIAIS, CONSIDERANDO UMA PRODUÇÃO DE USINA DE 20,00M3/H | M³ | 196.93
20.009.0033-0 | REVESTIMENTO EM CONCRETO BETUMINOSO USINADO A QUENTE, DE ACORDO COM AS "INSTRUÇÕES PARA EXECUÇÃO", DO DER-RJ, COMPREENDENDO PREPARO, ESPALHAMENTO E COMPACTAÇÃO MECÂNICOS, EXCLUSIVE O FORNECIMENTO E TRANSPORTE DOS MATERIAIS, CONSIDERANDO UMA PRODUÇÃO DE USINA DE 25,00M3/H | M³ | 190.01
20.009.0033-A | REVESTIMENTO EM CONCRETO BETUMINOSO USINADO A QUENTE, DE ACORDO COM AS "INSTRUÇÕES PARA EXECUÇÃO", DO DER-RJ, COMPREENDENDO PREPARO, ESPALHAMENTO E COMPACTAÇÃO MECÂNICOS, EXCLUSIVE O FORNECIMENTO E TRANSPORTE DOS MATERIAIS, CONSIDERANDO UMA PRODUÇÃO DE USINA DE 25,00M3/H | M³ | 139.29
20.009.0040-0 | REVESTIMENTO EM CONCRETO BETUMINOSO USINADO A QUENTE, DE ACORDO COM AS "INSTRUÇÕES PARA EXECUÇÃO", DO DER-RJ, COMPREENDENDO APENAS O PREPARO DA MISTURA, EXCLUSIVE O FORNECIMENTO E TRANSPORTE DOS MATERIAIS, CONSIDERANDO UMA PRODUÇÃO DE USINA DE 10,00M3/H | M³ | 134.44
20.009.0040-A | REVESTIMENTO EM CONCRETO BETUMINOSO USINADO A QUENTE, DE ACORDO COM AS "INSTRUÇÕES PARA EXECUÇÃO", DO DER-RJ, COMPREENDENDO APENAS O PREPARO DA MISTURA, EXCLUSIVE O FORNECIMENTO E TRANSPORTE DOS MATERIAIS, CONSIDERANDO UMA PRODUÇÃO DE USINA DE 10,00M3/H | M³ | 112.39
20.009.0042-0 | REVESTIMENTO EM CONCRETO BETUMINOSO USINADO A QUENTE, DE ACORDO COM AS "INSTRUÇÕES PARA EXECUÇÃO", DO DER-RJ, COMPREENDENDO APENAS O PREPARO DA MISTURA, EXCLUSIVE O FORNECIMENTO E TRANSPORTE DOS MATERIAIS, CONSIDERANDO UMA PRODUÇÃO DE USINA DE 14,00M3/H | M³ | 108.52
20.009.0042-A | REVESTIMENTO EM CONCRETO BETUMINOSO USINADO A QUENTE, DE ACORDO COM AS "INSTRUÇÕES PARA EXECUÇÃO", DO DER-RJ, COMPREENDENDO APENAS O PREPARO DA MISTURA, EXCLUSIVE O FORNECIMENTO E TRANSPORTE DOS MATERIAIS, CONSIDERANDO UMA PRODUÇÃO DE USINA DE 14,00M3/H | M³ | 232.91
20.009.0045-0 | REVESTIMENTO EM CONCRETO BETUMINOSO USINADO A QUENTE, DE ACORDO COM AS "INSTRUÇÕES PARA EXECUÇÃO", DO DER-RJ, COMPREENDENDO APENAS O PREPARO DA MISTURA, EXCLUSIVE O FORNECIMENTO E TRANSPORTE DOS MATERIAIS, CONSIDERANDO UMA PRODUÇÃO DE USINA DE 20,00M3/H | M³ | 226.65
20.009.0045-A | REVESTIMENTO EM CONCRETO BETUMINOSO USINADO A QUENTE, DE ACORDO COM AS "INSTRUÇÕES PARA EXECUÇÃO", DO DER-RJ, COMPREENDENDO APENAS O PREPARO DA MISTURA, EXCLUSIVE O FORNECIMENTO E TRANSPORTE DOS MATERIAIS, CONSIDERANDO UMA PRODUÇÃO DE USINA DE 20,00M3/H | M³ | 166.36
20.009.0048-0 | REVESTIMENTO EM CONCRETO BETUMINOSO USINADO A QUENTE, DE ACORDO COM AS "INSTRUÇÕES PARA EXECUÇÃO", DO DER-RJ, COMPREENDENDO APENAS O PREPARO DA MISTURA, EXCLUSIVE O FORNECIMENTO E TRANSPORTE DOS MATERIAIS, CONSIDERANDO UMA PRODUÇÃO DE USINA DE 25,00M3/H | M³ | 161.89
20.009.0048-A | REVESTIMENTO EM CONCRETO BETUMINOSO USINADO A QUENTE, DE ACORDO COM AS "INSTRUÇÕES PARA EXECUÇÃO", DO DER-RJ, COMPREENDENDO APENAS O PREPARO DA MISTURA, EXCLUSIVE O FORNECIMENTO E TRANSPORTE DOS MATERIAIS, CONSIDERANDO UMA PRODUÇÃO DE USINA DE 25,00M3/H | M³ | 116.45
20.009.0050-0 | REVESTIMENTO DE CONCRETO BETUMINOSO USINADO A QUENTE, DE ACORDO COM A "INSTRUÇÃO PARA EXECUÇÃO "DO DER-RJ, COMPREENDENDO APENAS O ESPALHAMENTO E COMPACTAÇÃO MANUAIS, UTILIZANDO SOQUETE VIBRATÓRIO, EXCLUSIVE PREPARO, FORNECIMENTO E TRANSPORTE DOS MATERIAIS | M³ | 113.32
20.009.0050-A | REVESTIMENTO DE CONCRETO BETUMINOSO USINADO A QUENTE, DE ACORDO COM A "INSTRUÇÃO PARA EXECUÇÃO "DO DER-RJ, COMPREENDENDO APENAS O ESPALHAMENTO E COMPACTAÇÃO MANUAIS, UTILIZANDO SOQUETE VIBRATÓRIO, EXCLUSIVE PREPARO, FORNECIMENTO E TRANSPORTE DOS MATERIAIS | M³ | 93.16
20.009.0060-0 | REVESTIMENTO EM CONCRETO BETUMINOSO USINADO A QUENTE, DE ACORDO COM AS "INSTRUÇÕES PARA EXECUÇÃO "DO DER-RJ, COMPREENDENDO APENAS O ESPALHAMENTO E A COMPACTAÇÃO MECÂNICOS, EXCLUSIVE O FORNECIMENTO E TRANSPORTE DOS MATERIAIS, CONSIDERANDO UMA PRODUÇÃO DE USINA DE 10,00M3/H | M³ | 90.66
20.009.0060-A | REVESTIMENTO EM CONCRETO BETUMINOSO USINADO A QUENTE, DE ACORDO COM AS "INSTRUÇÕES PARA EXECUÇÃO "DO DER-RJ, COMPREENDENDO APENAS O ESPALHAMENTO E A COMPACTAÇÃO MECÂNICOS, EXCLUSIVE O FORNECIMENTO E TRANSPORTE DOS MATERIAIS, CONSIDERANDO UMA PRODUÇÃO DE USINA DE 10,00M3/H | M³ | 108.59
20.009.0063-0 | REVESTIMENTO EM CONCRETO BETUMINOSO USINADO A QUENTE, DE ACORDO COM AS "INSTRUÇÕES PARA EXECUÇÃO", DO DER-RJ, COMPREENDENDO APENAS O ESPALHAMENTO E A COMPACTAÇÃO MECÂNICOS, EXCLUSIVE O FORNECIMENTO E TRANSPORTE DOS MATERIAIS, CONSIDERANDO UMA PRODUÇÃO DE USINA DE 14,00M3/H | M³ | 95.32
20.009.0063-A | REVESTIMENTO EM CONCRETO BETUMINOSO USINADO A QUENTE, DE ACORDO COM AS "INSTRUÇÕES PARA EXECUÇÃO", DO DER-RJ, COMPREENDENDO APENAS O ESPALHAMENTO E A COMPACTAÇÃO MECÂNICOS, EXCLUSIVE O FORNECIMENTO E TRANSPORTE DOS MATERIAIS, CONSIDERANDO UMA PRODUÇÃO DE USINA DE 14,00M3/H | M³ | 40.88
20.009.0065-0 | REVESTIMENTO EM CONCRETO BETUMINOSO USINADO A QUENTE, DE ACORDO COM AS "INSTRUÇÕES PARA EXECUÇÃO", DO DER-RJ, COMPREENDENDO APENAS O ESPALHAMENTO E A COMPACTAÇÃO MECÂNICOS, EXCLUSIVE O FORNECIMENTO E TRANSPORTE DOS MATERIAIS, CONSIDERANDO UMA PRODUÇÃO DE USINA DE 20,00M3/H | M³ | 37.46
20.009.0065-A | REVESTIMENTO EM CONCRETO BETUMINOSO USINADO A QUENTE, DE ACORDO COM AS "INSTRUÇÕES PARA EXECUÇÃO", DO DER-RJ, COMPREENDENDO APENAS O ESPALHAMENTO E A COMPACTAÇÃO MECÂNICOS, EXCLUSIVE O FORNECIMENTO E TRANSPORTE DOS MATERIAIS, CONSIDERANDO UMA PRODUÇÃO DE USINA DE 20,00M3/H | M³ | 30.56
20.009.0068-0 | REVESTIMENTO EM CONCRETO BETUMINOSO USINADO A QUENTE, DE ACORDO COM AS "INSTRUÇÕES PARA EXECUÇÃO", DO DER-RJ, COMPREENDENDO APENAS O ESPALHAMENTO E A COMPACTAÇÃO MECÂNICOS, EXCLUSIVE O FORNECIMENTO E TRANSPORTE DOS MATERIAIS, CONSIDERANDO UMA PRODUÇÃO DE USINA DE 25,00M3/H | M³ | 28.11
20.009.0068-A | REVESTIMENTO EM CONCRETO BETUMINOSO USINADO A QUENTE, DE ACORDO COM AS "INSTRUÇÕES PARA EXECUÇÃO", DO DER-RJ, COMPREENDENDO APENAS O ESPALHAMENTO E A COMPACTAÇÃO MECÂNICOS, EXCLUSIVE O FORNECIMENTO E TRANSPORTE DOS MATERIAIS, CONSIDERANDO UMA PRODUÇÃO DE USINA DE 25,00M3/H | M³ | 22.83
20.009.0080-0 | CAMADA POROSA DE ATRITO EM CBUQ MODIFICADO POR POLÍMERO, NIVELADO ELETRONICAMENTE, EM RODOVIA, EXCLUSIVE MATERIAIS | M³ | 21.12
20.009.0080-A | CAMADA POROSA DE ATRITO EM CBUQ MODIFICADO POR POLÍMERO, NIVELADO ELETRONICAMENTE, EM RODOVIA, EXCLUSIVE MATERIAIS | M³ | 19.23
20.009.0100-0 | REVESTIMENTO DO TIPO "TRATAMENTO SUPERFICIAL BETUMINOSO SIMPLES" DE ACORDO COM AS "INSTRUÇÕES PARA EXECUÇÃO", DO DER-RJ, EXCLUSIVE O FORNECIMENTO E TRANSPORTE DOS MATERIAIS | M² | 17.86
20.009.0100-A | REVESTIMENTO DO TIPO "TRATAMENTO SUPERFICIAL BETUMINOSO SIMPLES" DE ACORDO COM AS "INSTRUÇÕES PARA EXECUÇÃO", DO DER-RJ, EXCLUSIVE O FORNECIMENTO E TRANSPORTE DOS MATERIAIS | M² | 196.93
20.009.0105-0 | REVESTIMENTO DO TIPO "TRATAMENTO SUPERFICIAL BETUMINOSO DUPLO" DE ACORDO COM AS "INSTRUÇÕES PARA EXECUÇÃO", DO DER-RJ, EXCLUSIVE O FORNECIMENTO E TRANSPORTE DOS MATERIAIS | M² | 190.01
20.009.0105-A | REVESTIMENTO DO TIPO "TRATAMENTO SUPERFICIAL BETUMINOSO DUPLO" DE ACORDO COM AS "INSTRUÇÕES PARA EXECUÇÃO", DO DER-RJ, EXCLUSIVE O FORNECIMENTO E TRANSPORTE DOS MATERIAIS | M² | 0.95
20.009.0110-0 | REVESTIMENTO DO TIPO "TRATAMENTO SUPERFICIAL DUPLO", POR PENETRAÇÃO DIRETA, COM CAPA SELANTE, DE ACORDO COM AS "INSTRUÇÕES PARA EXECUÇÃO", DO DER-RJ, EXCLUSIVE O FORNECIMENTO E TRANSPORTE DOS MATERIAIS | M² | 0.9
20.009.0110-A | REVESTIMENTO DO TIPO "TRATAMENTO SUPERFICIAL DUPLO", POR PENETRAÇÃO DIRETA, COM CAPA SELANTE, DE ACORDO COM AS "INSTRUÇÕES PARA EXECUÇÃO", DO DER-RJ, EXCLUSIVE O FORNECIMENTO E TRANSPORTE DOS MATERIAIS | M² | 1.8
20.009.0115-0 | REVESTIMENTO DO TIPO "TRATAMENTO SUPERFICIAL TRIPLO" POR PENETRAÇÃO INVERSA, DE ACORDO COM AS "INSTRUÇÕES PARA EXECUÇÃO", DER-RJ, EXCLUSIVE O FORNECIMENTO E TRANSPORTE DOS MATERIAIS | M² | 1.71
20.009.0115-A | REVESTIMENTO DO TIPO "TRATAMENTO SUPERFICIAL TRIPLO" POR PENETRAÇÃO INVERSA, DE ACORDO COM AS "INSTRUÇÕES PARA EXECUÇÃO", DER-RJ, EXCLUSIVE O FORNECIMENTO E TRANSPORTE DOS MATERIAIS | M² | 2.27
20.009.9999-0 | FAMÍLIA 20,009IMPRIMACAO DE BASE PAVIMENTO.
20.009.9999-A | FAMÍLIA 20,009IMPRIMACAO DE BASE PAVIMENTO.
20.010.0001-0 | REVESTIMENTO EM PLACAS DE CONCRETO, DE ACORDO COM AS "INSTRUÇÕES PARA EXECUÇÃO", DO DER-RJ, PRODUÇÃO MEDIA DE 25,50M3/H, INCLUSIVE O TRANSPORTE DOS MATERIAIS, MAS SEM O FORNECIMENTO DOS MESMOS | M³ | 2.77
20.010.0001-A | REVESTIMENTO EM PLACAS DE CONCRETO, DE ACORDO COM AS "INSTRUÇÕES PARA EXECUÇÃO", DO DER-RJ, PRODUÇÃO MEDIA DE 25,50M3/H, INCLUSIVE O TRANSPORTE DOS MATERIAIS, MAS SEM O FORNECIMENTO DOS MESMOS | M³ | 5894
20.010.0002-0 | REVESTIMENTO EM PLACAS DE CONCRETO, DE ACORDO COM AS "INSTRUÇÕES PARA EXECUÇÃO", DO DER-RJ, PRODUÇÃO MEDIA DE 35,00M3/H, INCLUSIVE O TRANSPORTE DOS MATERIAIS, MAS SEM O FORNECIMENTO DOS MESMOS | M³ | 5595
20.010.0002-A | REVESTIMENTO EM PLACAS DE CONCRETO, DE ACORDO COM AS "INSTRUÇÕES PARA EXECUÇÃO", DO DER-RJ, PRODUÇÃO MEDIA DE 35,00M3/H, INCLUSIVE O TRANSPORTE DOS MATERIAIS, MAS SEM O FORNECIMENTO DOS MESMOS | M³ | 36.87
20.010.0003-0 | RECOMPOSIÇÃO DE PLACA DE CONCRETO, INCLUSIVE CORREÇÃO DE SUPORTE DEFICIENTE, EXCLUSIVE MATERIAIS | M³ | 33.46
20.010.0003-A | RECOMPOSIÇÃO DE PLACA DE CONCRETO, INCLUSIVE CORREÇÃO DE SUPORTE DEFICIENTE, EXCLUSIVE MATERIAIS | M³ | 30.12
20.010.0004-0 | LIMPEZA DE JUNTAS DE PAVIMENTO DE CONCRETO UTILIZANDO AR COMPRIMIDO E POSTERIOR ENCHIMENTO COM ASFALTO, EXCLUSIVE MATERIAIS | M | 27.41
20.010.0004-A | LIMPEZA DE JUNTAS DE PAVIMENTO DE CONCRETO UTILIZANDO AR COMPRIMIDO E POSTERIOR ENCHIMENTO COM ASFALTO, EXCLUSIVE MATERIAIS | M | 483.72
20.010.9999-0 | FAMÍLIA 20,010REVESTIMENTO PLACAS CONCRETO
20.010.9999-A | FAMÍLIA 20,010REVESTIMENTO PLACAS CONCRETO
20.011.0001-0 | BASE DE MACADAME CIMENTADO DE MISTURA PREVIA (CONCRETO MAGRO), DE ACORDO COM A INSTRUÇÃO TÉCNICA IT-07/80 DO DER-RJ, EXCLUSIVE FORNECIMENTO DOS MATERIAIS E RESPECTIVOS TRANSPORTES | M³ | 1.51
20.011.0001-A | BASE DE MACADAME CIMENTADO DE MISTURA PREVIA (CONCRETO MAGRO), DE ACORDO COM A INSTRUÇÃO TÉCNICA IT-07/80 DO DER-RJ, EXCLUSIVE FORNECIMENTO DOS MATERIAIS E RESPECTIVOS TRANSPORTES | M³ | 5049
20.011.9999-0 | FAMÍLIA 20,011BASE MACADAME CIMENTADO
20.011.9999-A | FAMÍLIA 20,011BASE MACADAME CIMENTADO
20.012.0001-0 | EXECUÇÃO DE BANQUETA DE SOLO, EM ATERRO, MEDIDO PELO VOLUME DE BANQUETA | M³ | 2.32
20.012.0001-A | EXECUÇÃO DE BANQUETA DE SOLO, EM ATERRO, MEDIDO PELO VOLUME DE BANQUETA | M³ | 4770
20.012.0002-0 | LIMPEZA MANUAL DE VALAS DE PROTEÇÃO | M | 4461
20.012.0002-A | LIMPEZA MANUAL DE VALAS DE PROTEÇÃO | M | 12.86
20.012.0003-0 | CAPINA MANUAL EM SERVIÇOS RODOVIÁRIOS | M² | 11.14
20.012.0003-A | CAPINA MANUAL EM SERVIÇOS RODOVIÁRIOS | M² | 1.1
20.012.0004-0 | LIMPEZA MANUAL DE MEIOS-FIOS E SARJETAS | KM | 0.95
20.012.0004-A | LIMPEZA MANUAL DE MEIOS-FIOS E SARJETAS | KM | 1.17
20.012.0005-0 | RETIRADA (EXTRAÇÃO) DE BALIZADORES DANIFICADOS E ASSENTAMENTO DE NOVOS, EXCLUSIVE FORNECIMENTO | UN | 1.01
20.012.0005-A | RETIRADA (EXTRAÇÃO) DE BALIZADORES DANIFICADOS E ASSENTAMENTO DE NOVOS, EXCLUSIVE FORNECIMENTO | UN | 293.96
20.012.0006-0 | RECOLOCAÇÃO DE PLACA DE SINALIZAÇÃO | UN | 254.82
20.012.0006-A | RECOLOCAÇÃO DE PLACA DE SINALIZAÇÃO | UN | 18.51
20.012.0008-0 | LIMPEZA MANUAL DE PONTES, CONSTANDO DE VARREDURA E REMOÇÃO DESENTULHO, INCLUSIVE AFASTAMENTO LATERAL | M | 16.05
20.012.0008-A | LIMPEZA MANUAL DE PONTES, CONSTANDO DE VARREDURA E REMOÇÃO DESENTULHO, INCLUSIVE AFASTAMENTO LATERAL | M | 14.98
20.012.0009-0 | REMOÇÃO MANUAL DE MATERIAL SOLTO (1ªCATEGORIA), PROVENIENTE DE DESLIZAMENTO DE BARREIRA, EXCLUSIVE TRANSPORTE | M³ | 12.98
20.012.0009-A | REMOÇÃO MANUAL DE MATERIAL SOLTO (1ªCATEGORIA), PROVENIENTE DE DESLIZAMENTO DE BARREIRA, EXCLUSIVE TRANSPORTE | M³ | 0.88
20.012.0010-0 | REMOÇÃO MANUAL DE MATERIAL SOLTO (1ªCATEGORIA), PROVENIENTE DE DESLIZAMENTO DE BARREIRA, INCLUSIVE TRANSPORTE A 3KM | M³ | 0.76
20.012.0010-A | REMOÇÃO MANUAL DE MATERIAL SOLTO (1ªCATEGORIA), PROVENIENTE DE DESLIZAMENTO DE BARREIRA, INCLUSIVE TRANSPORTE A 3KM | M³ | 16.02
20.012.0011-0 | RECOMPOSIÇÃO MANUAL DE ATERRO, EXCLUSIVE ESCAVAÇÃO E TRANSPORTE DE MATERIAL DE JAZIDA | M³ | 13.88
20.012.0011-A | RECOMPOSIÇÃO MANUAL DE ATERRO, EXCLUSIVE ESCAVAÇÃO E TRANSPORTE DE MATERIAL DE JAZIDA | M³ | 21.34
20.012.0013-0 | LIMPEZA MANUAL DE CAIXA DE RALO | UN | 18.97
20.012.0013-A | LIMPEZA MANUAL DE CAIXA DE RALO | UN | 72.39
20.012.0015-0 | REMOÇÃO DE DEFENSAS METÁLICAS, EXCLUSIVE TRANSPORTE | M | 62.99
20.012.0015-A | REMOÇÃO DE DEFENSAS METÁLICAS, EXCLUSIVE TRANSPORTE | M | 7.93
20.012.0020-0 | RECUPERAÇÃO DE MEIO-FIO COM ARGAMASSA DE CIMENTO E AREIA | M | 6.88
20.012.0020-A | RECUPERAÇÃO DE MEIO-FIO COM ARGAMASSA DE CIMENTO E AREIA | M | 11.02
20.012.0025-0 | LIMPEZA DE CAIXA COLETORA | UN | 9.55
20.012.0025-A | LIMPEZA DE CAIXA COLETORA | UN | 3.09
20.012.0030-0 | LIMPEZA DE DESCIDA D'AGUA EM DEGRAUS | M | 2.74
20.012.0030-A | LIMPEZA DE DESCIDA D'AGUA EM DEGRAUS | M | 8.81
20.012.0035-0 | LIMPEZA DE BUEIRO DE GREIDE | M | 7.64
20.012.0035-A | LIMPEZA DE BUEIRO DE GREIDE | M | 11.02
20.012.0036-0 | LIMPEZA DE BUEIRO DE GROTA | M | 9.55
20.012.0036-A | LIMPEZA DE BUEIRO DE GROTA | M | 17.63
20.012.0050-0 | LIMPEZA MANUAL DE SAÍDAS DE AGUA | UN | 15.28
20.012.0050-A | LIMPEZA MANUAL DE SAÍDAS DE AGUA | UN | 13.22
20.012.9999-0 | FAMÍLIA 20,012EXEC. BANQUETA D/SOLO.
20.012.9999-A | FAMÍLIA 20,012EXEC. BANQUETA D/SOLO.
20.013.0005-0 | CAMADA DE BLOQUEIO (COLCHÃO), ESPALHADO E COMPRIMIDO MECANICAMENTE, EXCLUSIVE O MATERIAL E MEDIDO APOS A COMPACTAÇÃO | M³ | 3.82
20.013.0005-A | CAMADA DE BLOQUEIO (COLCHÃO), ESPALHADO E COMPRIMIDO MECANICAMENTE, EXCLUSIVE O MATERIAL E MEDIDO APOS A COMPACTAÇÃO | M³ | 7695
20.013.9999-0 | ÍNDICE DA FAMÍLIA
20.013.9999-A | ÍNDICE DA FAMÍLIA
20.015.0010-0 | ESPALHAMENTO COM MOTO NIVELADORA E COMPACTAÇÃO MECÂNICA DE MISTURAS BETUMINOSAS | M³ | 3.47
20.015.0010-A | ESPALHAMENTO COM MOTO NIVELADORA E COMPACTAÇÃO MECÂNICA DE MISTURAS BETUMINOSAS | M³ | 5610
20.015.0015-0 | ESPALHAMENTO E COMPACTAÇÃO DE CBUQ, MEDIDO POR HORA | H | 5298
20.015.0015-A | ESPALHAMENTO E COMPACTAÇÃO DE CBUQ, MEDIDO POR HORA | H | 21.68
20.015.9999-0 | FAMÍLIA 20.015ESPALHAMENTO E COMPACTAÇÃO DE MISTURAS BETUMINOSAS
20.015.9999-A | FAMÍLIA 20.015ESPALHAMENTO E COMPACTAÇÃO DE MISTURAS BETUMINOSAS
20.016.0003-0 | RECOMPOSIÇÃO PARCIAL DE CERCA DE ARAME FARPADO E MOIRÃO, CONSIDERANDO SOMENTE O FORNECIMENTO E A COLOCAÇÃO DE ARAME | M | 393.67
20.016.0003-A | RECOMPOSIÇÃO PARCIAL DE CERCA DE ARAME FARPADO E MOIRÃO, CONSIDERANDO SOMENTE O FORNECIMENTO E A COLOCAÇÃO DE ARAME | M | 1305
20.016.0004-0 | RECOMPOSIÇÃO TOTAL DE CERCA DE ARAME FARPADO E MOIRÃO DE CONCRETO, INCLUSIVE FORNECIMENTO DOS MATERIAIS | M | 1220
20.016.0004-A | RECOMPOSIÇÃO TOTAL DE CERCA DE ARAME FARPADO E MOIRÃO DE CONCRETO, INCLUSIVE FORNECIMENTO DOS MATERIAIS | M | 5.65
20.016.0005-0 | RECOMPOSIÇÃO TOTAL DE CERCA DE ARAME FARPADO E MOIRÃO DE CONCRETO, EXCLUSIVE FORNECIMENTO DOS MATERIAIS | M | 5.32
20.016.0005-A | RECOMPOSIÇÃO TOTAL DE CERCA DE ARAME FARPADO E MOIRÃO DE CONCRETO, EXCLUSIVE FORNECIMENTO DOS MATERIAIS | M | 12.96
20.016.9999-0 | FAMÍLIA 20,16CERCA DE ARAME FARPADO.
20.016.9999-A | FAMÍLIA 20,16CERCA DE ARAME FARPADO.
20.020.0001-0 | SARJETA DE CORTE TRIANGULAR, COM COBERTURA VEGETAL, MEDINDO 1,25M DE BASE E 0,25M DE ALTURA, INCLUSIVE ESCAVAÇÃO MECÂNICA E ACERTO MANUAL DO TERRENO | M | 6.37
20.020.0001-A | SARJETA DE CORTE TRIANGULAR, COM COBERTURA VEGETAL, MEDINDO 1,25M DE BASE E 0,25M DE ALTURA, INCLUSIVE ESCAVAÇÃO MECÂNICA E ACERTO MANUAL DO TERRENO | M | 9691
20.020.0002-0 | SARJETA DE CORTE TRIANGULAR, COM COBERTURA VEGETAL, MEDINDO 1,50M DE BASE E 0,30M DE ALTURA, INCLUSIVE ESCAVAÇÃO MECÂNICA E ACERTO MANUAL DO TERRENO | M | 8778
20.020.0002-A | SARJETA DE CORTE TRIANGULAR, COM COBERTURA VEGETAL, MEDINDO 1,50M DE BASE E 0,30M DE ALTURA, INCLUSIVE ESCAVAÇÃO MECÂNICA E ACERTO MANUAL DO TERRENO | M | 26.92
20.020.0003-0 | SARJETA DE CORTE TRIANGULAR, COM COBERTURA VEGETAL, MEDINDO 1,85M DE BASE E 0,35M DE ALTURA, INCLUSIVE ESCAVAÇÃO MECÂNICA E ACERTO MANUAL DO TERRENO | M | 24.61
20.020.0003-A | SARJETA DE CORTE TRIANGULAR, COM COBERTURA VEGETAL, MEDINDO 1,85M DE BASE E 0,35M DE ALTURA, INCLUSIVE ESCAVAÇÃO MECÂNICA E ACERTO MANUAL DO TERRENO | M | 27.55
20.020.0007-0 | VALETA DE PROTEÇÃO, DE CORTE TRAPEZOIDAL, REVESTIMENTO VEGETAL, MEDINDO 0,60M NA BASE MENOR,1,20M NA BASE MAIOR E 0,30M DE ALTURA, INCLUSIVE REATERRO DO MATERIAL ESCAVADO A JUSANTE | M | 25.39
20.020.0007-A | VALETA DE PROTEÇÃO, DE CORTE TRAPEZOIDAL, REVESTIMENTO VEGETAL, MEDINDO 0,60M NA BASE MENOR,1,20M NA BASE MAIOR E 0,30M DE ALTURA, INCLUSIVE REATERRO DO MATERIAL ESCAVADO A JUSANTE | M | 33.42
20.020.0008-0 | VALETA DE PROTEÇÃO, DE CORTE TRAPEZOIDAL, REVESTIMENTO VEGETAL, MEDINDO 0,80M NA BASE MENOR,1,60M NA BASE MAIOR E 0,40M DE ALTURA, INCLUSIVE REATERRO DO MATERIAL ESCAVADO A JUSANTE | M | 30.8
20.020.0008-A | VALETA DE PROTEÇÃO, DE CORTE TRAPEZOIDAL, REVESTIMENTO VEGETAL, MEDINDO 0,80M NA BASE MENOR,1,60M NA BASE MAIOR E 0,40M DE ALTURA, INCLUSIVE REATERRO DO MATERIAL ESCAVADO A JUSANTE | M | 38.36
20.020.0009-0 | VALETA DE PROTEÇÃO, DE CORTE OU ATERRO, SEM REVESTIMENTO (0,40M3/M). O CUSTO PARA OUTRAS VALETAS SEMELHANTES E PROPORCIONAL AO VOLUME | M | 34.69
20.020.0009-A | VALETA DE PROTEÇÃO, DE CORTE OU ATERRO, SEM REVESTIMENTO (0,40M3/M). O CUSTO PARA OUTRAS VALETAS SEMELHANTES E PROPORCIONAL AO VOLUME | M | 54.39
20.020.0010-0 | VALETA DE PROTEÇÃO DE CORTE OU ATERRO (0,40M3/M), INCLUSIVE REVESTIMENTO VEGETAL | M | 48.99
20.020.0010-A | VALETA DE PROTEÇÃO DE CORTE OU ATERRO (0,40M3/M), INCLUSIVE REVESTIMENTO VEGETAL | M | 21.31
20.020.9999-0 | FAMÍLIA 20,020SARJETA CORTE TRIANGULAR.
20.020.9999-A | FAMÍLIA 20,020SARJETA CORTE TRIANGULAR.
20.023.0001-0 | SARJETA DE CORTE OU BANQUETAS EM TALUDES ESCALONADOS, FORMA TRIANGULAR, REVESTIDA DE CONCRETO SIMPLES, COM 0,08M DE ESPESSURA MEDINDO 1,25M NA BASE E 0,25M DE ALTURA, INCLUSIVE ESCAVAÇÃO MECÂNICA, ACERTO MANUAL DO TERRENO, FORNECIMENTO DOS MATERIAIS E REJUNTAMENTO | M | 57.86
20.023.0001-A | SARJETA DE CORTE OU BANQUETAS EM TALUDES ESCALONADOS, FORMA TRIANGULAR, REVESTIDA DE CONCRETO SIMPLES, COM 0,08M DE ESPESSURA MEDINDO 1,25M NA BASE E 0,25M DE ALTURA, INCLUSIVE ESCAVAÇÃO MECÂNICA, ACERTO MANUAL DO TERRENO, FORNECIMENTO DOS MATERIAIS E REJUNTAMENTO | M | 5640
20.023.0002-0 | SARJETA DE CORTE OU BANQUETAS EM TALUDES ESCALONADOS, FORMA TRIANGULAR, REVESTIDA DE CONCRETO SIMPLES, COM 0,08M DE ESPESSURA, MEDINDO 1,50M NA BASE E 0,30M DE ALTURA, INCLUSIVE ESCAVAÇÃO MECÂNICA, ACERTO MANUAL DO TERRENO, FORNECIMENTO DOS MATERIAIS E REJUNTAMENTO | M | 5063
20.023.0002-A | SARJETA DE CORTE OU BANQUETAS EM TALUDES ESCALONADOS, FORMA TRIANGULAR, REVESTIDA DE CONCRETO SIMPLES, COM 0,08M DE ESPESSURA, MEDINDO 1,50M NA BASE E 0,30M DE ALTURA, INCLUSIVE ESCAVAÇÃO MECÂNICA, ACERTO MANUAL DO TERRENO, FORNECIMENTO DOS MATERIAIS E REJUNTAMENTO | M | 58.31
20.023.0003-0 | SARJETA DE CORTE OU BANQUETAS EM TALUDES ESCALONADOS, FORMA TRIANGULAR, REVESTIDA DE CONCRETO SIMPLES, COM 0,08M DE ESPESSURA, MEDINDO 1,85M NA BASE E 0,35M DE ALTURA, INCLUSIVE ESCAVAÇÃO MECÂNICA, ACERTO MANUAL DO TERRENO, FORNECIMENTO DOS MATERIAIS E REJUNTAMENTO | M | 54.38
20.023.0003-A | SARJETA DE CORTE OU BANQUETAS EM TALUDES ESCALONADOS, FORMA TRIANGULAR, REVESTIDA DE CONCRETO SIMPLES, COM 0,08M DE ESPESSURA, MEDINDO 1,85M NA BASE E 0,35M DE ALTURA, INCLUSIVE ESCAVAÇÃO MECÂNICA, ACERTO MANUAL DO TERRENO, FORNECIMENTO DOS MATERIAIS E REJUNTAMENTO | M | 69.82
20.023.0004-0 | VALETA DE PROTEÇÃO DE CORTE OU DE ATERRO, TRAPEZOIDAL, REVESTIDA DE CONCRETO SIMPLES, COM 0,08M DE ESPESSURA, MEDINDO 0,80MNA BASE MENOR,2,00M NA BASE MAIOR E 0,60M DE ALTURA, INCLUSIVE FORNECIMENTO DOS MATERIAIS, ESCAVAÇÃO MECÂNICA, ACERTO MANUAL DO TERRENO E REJUNTAMENTO | M | 65.05
20.023.0004-A | VALETA DE PROTEÇÃO DE CORTE OU DE ATERRO, TRAPEZOIDAL, REVESTIDA DE CONCRETO SIMPLES, COM 0,08M DE ESPESSURA, MEDINDO 0,80MNA BASE MENOR,2,00M NA BASE MAIOR E 0,60M DE ALTURA, INCLUSIVE FORNECIMENTO DOS MATERIAIS, ESCAVAÇÃO MECÂNICA, ACERTO MANUAL DO TERRENO E REJUNTAMENTO | M | 86.6
20.023.0005-0 | VALETA DE PROTEÇÃO DE CORTE OU DE ATERRO, TRAPEZOIDAL, REVESTIDA DE CONCRETO SIMPLES, COM 0,08M DE ESPESSURA, MEDINDO 1,00MNA BASE MENOR,2,20M NA BASE MAIOR E 0,60M DE ALTURA, INCLUSIVE FORNECIMENTO DOS MATERIAIS, ESCAVAÇÃO MECÂNICA, ACERTO MANUAL DO TERRENO E REJUNTAMENTO | M | 80.56
20.023.0005-A | VALETA DE PROTEÇÃO DE CORTE OU DE ATERRO, TRAPEZOIDAL, REVESTIDA DE CONCRETO SIMPLES, COM 0,08M DE ESPESSURA, MEDINDO 1,00MNA BASE MENOR,2,20M NA BASE MAIOR E 0,60M DE ALTURA, INCLUSIVE FORNECIMENTO DOS MATERIAIS, ESCAVAÇÃO MECÂNICA, ACERTO MANUAL DO TERRENO E REJUNTAMENTO | M | 193.7
20.023.0006-0 | BANQUETA PARA ATERRO, TRIANGULAR, DE CONCRETO SIMPLES COM 0,08M DE ESPESSURA, MEDINDO 0,42M NA BASE E 0,15M DE ALTURA, TENDO UM DOS PARAMENTOS INCLINAÇÃO DE 15%, INCLUSIVE FORNECIMENTO DOS MATERIAIS, ESCAVAÇÃO MANUAL DO TERRENO E REJUNTAMENTO | M | 177.27
20.023.0006-A | BANQUETA PARA ATERRO, TRIANGULAR, DE CONCRETO SIMPLES COM 0,08M DE ESPESSURA, MEDINDO 0,42M NA BASE E 0,15M DE ALTURA, TENDO UM DOS PARAMENTOS INCLINAÇÃO DE 15%, INCLUSIVE FORNECIMENTO DOS MATERIAIS, ESCAVAÇÃO MANUAL DO TERRENO E REJUNTAMENTO | M | 201.11
20.023.0007-0 | SARJETA DE CORTE EM SOLO, FORMA TRAPEZOIDAL, EM CONCRETO SIMPLES, COM 0,08M DE ESPESSURA, MEDINDO 1,20M NA BASE MAIOR,0,40MNA BASE MENOR E 0,40M DE ALTURA, INCLUSIVE FORNECIMENTO DOS MATERIAIS E ESCAVAÇÃO | M | 184.31
20.023.0007-A | SARJETA DE CORTE EM SOLO, FORMA TRAPEZOIDAL, EM CONCRETO SIMPLES, COM 0,08M DE ESPESSURA, MEDINDO 1,20M NA BASE MAIOR,0,40MNA BASE MENOR E 0,40M DE ALTURA, INCLUSIVE FORNECIMENTO DOS MATERIAIS E ESCAVAÇÃO | M | 48.41
20.023.0050-0 | SARJETA DE CORTE, FORMA TRIANGULAR, EM CONCRETO SIMPLES, COM 0,08M DE ESPESSURA, MEDINDO 0,80M NA BASE E 0,25M NA ALTURA, INCLUSIVE FORNECIMENTO DOS MATERIAIS E ESCAVAÇÃO MECÂNICA | M | 44.26
20.023.0050-A | SARJETA DE CORTE, FORMA TRIANGULAR, EM CONCRETO SIMPLES, COM 0,08M DE ESPESSURA, MEDINDO 0,80M NA BASE E 0,25M NA ALTURA, INCLUSIVE FORNECIMENTO DOS MATERIAIS E ESCAVAÇÃO MECÂNICA | M | 120.31
20.023.9999-0 | FAMÍLIA 20,023SARJETA CORTE EM TALUDES.
20.023.9999-A | FAMÍLIA 20,023SARJETA CORTE EM TALUDES.
20.024.0001-0 | SARJETA DE CORTE EM SOLO, FORMA TRAPEZOIDAL, EM CONCRETO ARMADO, COM 0,10M DE ESPESSURA, MEDINDO 1,00M NA BASE MAIOR,0,40M NA BASE MENOR E 0,60M DE ALTURA, INCLUSIVE FORNECIMENTO DOS MATERIAIS E ESCAVAÇÃO MECÂNICA | M | 38.5
20.024.0001-A | SARJETA DE CORTE EM SOLO, FORMA TRAPEZOIDAL, EM CONCRETO ARMADO, COM 0,10M DE ESPESSURA, MEDINDO 1,00M NA BASE MAIOR,0,40M NA BASE MENOR E 0,60M DE ALTURA, INCLUSIVE FORNECIMENTO DOS MATERIAIS E ESCAVAÇÃO MECÂNICA | M | 4259
20.024.0005-0 | SARJETA DE CORTE EM SOLO, FORMA RETANGULAR, EM CONCRETO ARMADO, COM 0,10M DE ESPESSURA, MEDINDO 0,40M DE LARGURA E 0,40M DE ALTURA, INCLUSIVE FORNECIMENTO DOS MATERIAIS E ESCAVAÇÃO MECÂNICA | M | 3934
20.024.0005-A | SARJETA DE CORTE EM SOLO, FORMA RETANGULAR, EM CONCRETO ARMADO, COM 0,10M DE ESPESSURA, MEDINDO 0,40M DE LARGURA E 0,40M DE ALTURA, INCLUSIVE FORNECIMENTO DOS MATERIAIS E ESCAVAÇÃO MECÂNICA | M | 319.96
20.024.0006-0 | SARJETA DE CORTE EM SOLO, FORMA RETANGULAR, EM CONCRETO ARMADO, COM 0,10M DE ESPESSURA, MEDINDO 0,50M DE LARGURA E 0,40M DE ALTURA, INCLUSIVE FORNECIMENTO DOS MATERIAIS E ESCAVAÇÃO MECÂNICA | M | 292.05
20.024.0006-A | SARJETA DE CORTE EM SOLO, FORMA RETANGULAR, EM CONCRETO ARMADO, COM 0,10M DE ESPESSURA, MEDINDO 0,50M DE LARGURA E 0,40M DE ALTURA, INCLUSIVE FORNECIMENTO DOS MATERIAIS E ESCAVAÇÃO MECÂNICA | M | 231.03
20.024.0007-0 | SARJETA DE CORTE EM SOLO, FORMA RETANGULAR, EM CONCRETO ARMADO, COM 0,10M DE ESPESSURA, MEDINDO 0,60M DE LARGURA E 0,40M DE ALTURA, INCLUSIVE FORNECIMENTO DOS MATERIAIS E ESCAVAÇÃO MECÂNICA | M | 210.98
20.024.0007-A | SARJETA DE CORTE EM SOLO, FORMA RETANGULAR, EM CONCRETO ARMADO, COM 0,10M DE ESPESSURA, MEDINDO 0,60M DE LARGURA E 0,40M DE ALTURA, INCLUSIVE FORNECIMENTO DOS MATERIAIS E ESCAVAÇÃO MECÂNICA | M | 238.6
20.024.0008-0 | SARJETA DE CORTE EM SOLO, FORMA RETANGULAR, EM CONCRETO ARMADO, COM 0,10M DE ESPESSURA, MEDINDO 0,80M DE LARGURA E 0,50M DE ALTURA, INCLUSIVE FORNECIMENTO DOS MATERIAIS E ESCAVAÇÃO MECÂNICA | M | 218.08
20.024.0008-A | SARJETA DE CORTE EM SOLO, FORMA RETANGULAR, EM CONCRETO ARMADO, COM 0,10M DE ESPESSURA, MEDINDO 0,80M DE LARGURA E 0,50M DE ALTURA, INCLUSIVE FORNECIMENTO DOS MATERIAIS E ESCAVAÇÃO MECÂNICA | M | 246.16
20.024.9999-0 | FAMÍLIA 20,024SARJETA CORTE EM SOLO CONC. ARMADO.
20.024.9999-A | FAMÍLIA 20,024SARJETA CORTE EM SOLO CONC. ARMADO.
20.025.0001-0 | SARJETA DE CORTE EM ROCHA, FORMA TRAPEZOIDAL, EM CONCRETO ARMADO, COM 0,10M DE ESPESSURA, MEDINDO 0,72M NA BASE MAIOR,0,60MNA BASE MENOR E 0,60M DE ALTURA, INCLUSIVE FORNECIMENTO DOS MATERIAIS E ESCAVAÇÃO A FRIO | M | 279.27
20.025.0001-A | SARJETA DE CORTE EM ROCHA, FORMA TRAPEZOIDAL, EM CONCRETO ARMADO, COM 0,10M DE ESPESSURA, MEDINDO 0,72M NA BASE MAIOR,0,60MNA BASE MENOR E 0,60M DE ALTURA, INCLUSIVE FORNECIMENTO DOS MATERIAIS E ESCAVAÇÃO A FRIO | M | 4957
20.025.9999-0 | FAMÍLIA 20.025. SARJETA P/CORTE EM ROCHA.
20.025.9999-A | FAMÍLIA 20.025. SARJETA P/CORTE EM ROCHA.
20.026.0001-0 | DESCIDA D'AGUA, RETANGULAR (RÁPIDO)EM CONCRETO ARMADO, COM 0,10M DE ESPESSURA, TENDO NA BASE 0,60M E DE ALTURA 0,20M, MEDIDA PELO COMPRIMENTO REAL, INCLUSIVE VIGAS TRANSVERSAIS DE ANCORAGEM NO SOLO A CADA 5,00M, COM FORNECIMENTO DOS MATERIAIS E ESCAVAÇÃO, EXCLUSIVE DISSIPADOR DE ENERGIA | M | 425.58
20.026.0001-A | DESCIDA D'AGUA, RETANGULAR (RÁPIDO)EM CONCRETO ARMADO, COM 0,10M DE ESPESSURA, TENDO NA BASE 0,60M E DE ALTURA 0,20M, MEDIDA PELO COMPRIMENTO REAL, INCLUSIVE VIGAS TRANSVERSAIS DE ANCORAGEM NO SOLO A CADA 5,00M, COM FORNECIMENTO DOS MATERIAIS E ESCAVAÇÃO, EXCLUSIVE DISSIPADOR DE ENERGIA | M | 4607
20.026.0002-0 | DESCIDA D'AGUA, RETANGULAR (RÁPIDO)EM CONCRETO ARMADO, COM 0,10M DE ESPESSURA, TENDO NA BASE 0,80M E DE ALTURA 0,30M, MEDIDA PELO COMPRIMENTO REAL, INCLUSIVE VIGAS TRANSVERSAIS DE ANCORAGEM NO SOLO A CADA 5,00M, COM FORNECIMENTO DOS MATERIAIS E ESCAVAÇÃO, EXCLUSIVE DISSIPADOR DE ENERGIA | M | 4206
20.026.0002-A | DESCIDA D'AGUA, RETANGULAR (RÁPIDO)EM CONCRETO ARMADO, COM 0,10M DE ESPESSURA, TENDO NA BASE 0,80M E DE ALTURA 0,30M, MEDIDA PELO COMPRIMENTO REAL, INCLUSIVE VIGAS TRANSVERSAIS DE ANCORAGEM NO SOLO A CADA 5,00M, COM FORNECIMENTO DOS MATERIAIS E ESCAVAÇÃO, EXCLUSIVE DISSIPADOR DE ENERGIA | M | 194.9
20.026.0003-0 | DESCIDA D'AGUA, RETANGULAR (RÁPIDO)EM CONCRETO ARMADO, COM 0,10M DE ESPESSURA, TENDO NA BASE 1,00M E DE ALTURA 0,40M, MEDIDA PELO COMPRIMENTO REAL, INCLUSIVE VIGAS TRANSVERSAIS DE ANCORAGEM NO SOLO A CADA 5,00M, COM FORNECIMENTO DOS MATERIAIS E ESCAVAÇÃO, EXCLUSIVE DISSIPADOR DE ENERGIA | M | 177.91
20.026.0003-A | DESCIDA D'AGUA, RETANGULAR (RÁPIDO)EM CONCRETO ARMADO, COM 0,10M DE ESPESSURA, TENDO NA BASE 1,00M E DE ALTURA 0,40M, MEDIDA PELO COMPRIMENTO REAL, INCLUSIVE VIGAS TRANSVERSAIS DE ANCORAGEM NO SOLO A CADA 5,00M, COM FORNECIMENTO DOS MATERIAIS E ESCAVAÇÃO, EXCLUSIVE DISSIPADOR DE ENERGIA | M | 257.6
20.026.0007-0 | DESCIDA D'AGUA, EM DEGRAUS, FORMA RETANGULAR EM CONCRETO ARMADO, FUNDO LISO, MEDINDO 0,70M DE BASE E 0,30M DE ALTURA, INCLUSIVE VIGAS TRANSVERSAIS DE ANCORAGEM NO SOLO A CADA 5,00M, DEGRAUS COM MEDIDAS COERENTES COM A INCLINAÇÃO DO TERRENO, MEDIDA PELO SEU COMPRIMENTO REAL (DA CAIXA COLETORA AO DISSIPADOR DE ENERGIA), FORNECIMENTO DOS MATERIAIS E ESCAVAÇÃO | M | 234.95
20.026.0007-A | DESCIDA D'AGUA, EM DEGRAUS, FORMA RETANGULAR EM CONCRETO ARMADO, FUNDO LISO, MEDINDO 0,70M DE BASE E 0,30M DE ALTURA, INCLUSIVE VIGAS TRANSVERSAIS DE ANCORAGEM NO SOLO A CADA 5,00M, DEGRAUS COM MEDIDAS COERENTES COM A INCLINAÇÃO DO TERRENO, MEDIDA PELO SEU COMPRIMENTO REAL (DA CAIXA COLETORA AO DISSIPADOR DE ENERGIA), FORNECIMENTO DOS MATERIAIS E ESCAVAÇÃO | M | 321.64
20.026.0008-0 | DESCIDA D'AGUA, EM DEGRAUS, FORMA RETANGULAR EM CONCRETO ARMADO, FUNDO LISO, MEDINDO 0,90M DE BASE E 0,40M DE ALTURA, INCLUSIVE VIGAS TRANSVERSAIS DE ANCORAGEM NO SOLO A CADA 5,00M, DEGRAUS COM MEDIDAS COERENTES COM A INCLINAÇÃO DO TERRENO, MEDIDAS PELO SEU COMPRIMENTO REAL (DA CAIXA COLETORA AO DISSIPADOR DE ENERGIA), FORNECIMENTO DOS MATERIAIS E ESCAVAÇÃO | M | 292.95
20.026.0008-A | DESCIDA D'AGUA, EM DEGRAUS, FORMA RETANGULAR EM CONCRETO ARMADO, FUNDO LISO, MEDINDO 0,90M DE BASE E 0,40M DE ALTURA, INCLUSIVE VIGAS TRANSVERSAIS DE ANCORAGEM NO SOLO A CADA 5,00M, DEGRAUS COM MEDIDAS COERENTES COM A INCLINAÇÃO DO TERRENO, MEDIDAS PELO SEU COMPRIMENTO REAL (DA CAIXA COLETORA AO DISSIPADOR DE ENERGIA), FORNECIMENTO DOS MATERIAIS E ESCAVAÇÃO | M | 285.33
20.026.0009-0 | DESCIDA D'AGUA, EM DEGRAUS, FORMA RETANGULAR EM CONCRETO ARMADO, FUNDO LISO, MEDINDO 1,10M DE BASE E 0,50M DE ALTURA, INCLUSIVE VIGAS TRANSVERSAIS DE ANCORAGEM NO SOLO A CADA 5,00M, DEGRAUS COM MEDIDAS COERENTES COM A INCLINAÇÃO DO TERRENO, MEDIDA PELO SEU COMPRIMENTO REAL (DA CAIXA COLETORA AO DISSIPADOR DE ENERGIA), FORNECIMENTO DOS MATERIAIS E ESCAVAÇÃO | M | 261.32
20.026.0009-A | DESCIDA D'AGUA, EM DEGRAUS, FORMA RETANGULAR EM CONCRETO ARMADO, FUNDO LISO, MEDINDO 1,10M DE BASE E 0,50M DE ALTURA, INCLUSIVE VIGAS TRANSVERSAIS DE ANCORAGEM NO SOLO A CADA 5,00M, DEGRAUS COM MEDIDAS COERENTES COM A INCLINAÇÃO DO TERRENO, MEDIDA PELO SEU COMPRIMENTO REAL (DA CAIXA COLETORA AO DISSIPADOR DE ENERGIA), FORNECIMENTO DOS MATERIAIS E ESCAVAÇÃO | M | 379.52
20.026.0013-0 | DESCIDA D'AGUA, EM DEGRAUS, FORMA RETANGULAR EM CONCRETO ARMADO, FUNDO ACOMPANHA A FORMA DOS DEGRAUS, MEDINDO 0,70M DE BASE E 0,30M DE ALTURA, INCLUSIVE VIGAS TRANSVERSAIS DE ANCORAGEM NO SOLO A CADA 5,00M, DEGRAUS C/MEDIDAS COERENTES C/INCLINAÇÃO DO TERRENO, MEDIDA PELO SEU COMPRIMENTO REAL (DA CAIXA COLETORA AO DISSIPADOR DE ENERGIA), FORN. DOS MATERIAIS E ESCAVAÇÃO | M | 348.03
20.026.0013-A | DESCIDA D'AGUA, EM DEGRAUS, FORMA RETANGULAR EM CONCRETO ARMADO, FUNDO ACOMPANHA A FORMA DOS DEGRAUS, MEDINDO 0,70M DE BASE E 0,30M DE ALTURA, INCLUSIVE VIGAS TRANSVERSAIS DE ANCORAGEM NO SOLO A CADA 5,00M, DEGRAUS C/MEDIDAS COERENTES C/INCLINAÇÃO DO TERRENO, MEDIDA PELO SEU COMPRIMENTO REAL (DA CAIXA COLETORA AO DISSIPADOR DE ENERGIA), FORN. DOS MATERIAIS E ESCAVAÇÃO | M | 467.17
20.026.0014-0 | DESCIDA D'AGUA, EM DEGRAUS, FORMA RETANGULAR EM CONCRETO ARMADO, FUNDO ACOMPANHA A FORMA DOS DEGRAUS, MEDINDO 0,90M DE BASE E 0,40M DE ALTURA, INCLUSIVE VIGAS TRANSVERSAIS DE ANCORAGEM NO SOLO A CADA 5,00M, DEGRAUS C/MEDIDAS COERENTES C/INCLINAÇÃO DO TERRENO, MEDIDA PELO SEU COMPRIMENTO REAL (DA CAIXA COLETORA AO DISSIPADOR DE ENERGIA), FORN. DOS MATERIAIS E ESCAVAÇÃO | M | 428.43
20.026.0014-A | DESCIDA D'AGUA, EM DEGRAUS, FORMA RETANGULAR EM CONCRETO ARMADO, FUNDO ACOMPANHA A FORMA DOS DEGRAUS, MEDINDO 0,90M DE BASE E 0,40M DE ALTURA, INCLUSIVE VIGAS TRANSVERSAIS DE ANCORAGEM NO SOLO A CADA 5,00M, DEGRAUS C/MEDIDAS COERENTES C/INCLINAÇÃO DO TERRENO, MEDIDA PELO SEU COMPRIMENTO REAL (DA CAIXA COLETORA AO DISSIPADOR DE ENERGIA), FORN. DOS MATERIAIS E ESCAVAÇÃO | M | 393.06
20.026.0015-0 | DESCIDA D'AGUA, EM DEGRAUS, FORMA RETANGULAR EM CONCRETO ARMADO, FUNDO ACOMPANHA A FORMA DOS DEGRAUS, MEDINDO 1,10M DE BASE E 0,50M DE ALTURA, INCLUSIVE VIGAS TRANSVERSAIS DE ANCORAGEM NO SOLO A CADA 5,00M, DEGRAUS C/MEDIDAS COERENTES C/INCLINAÇÃO DO TERRENO, MEDIDA PELO SEU COMPRIMENTO REAL (DA CAIXA COLETORA AO DISSIPADOR DE ENERGIA), FORN. DOS MATERIAIS E ESCAVAÇÃO | M | 359.16
20.026.0015-A | DESCIDA D'AGUA, EM DEGRAUS, FORMA RETANGULAR EM CONCRETO ARMADO, FUNDO ACOMPANHA A FORMA DOS DEGRAUS, MEDINDO 1,10M DE BASE E 0,50M DE ALTURA, INCLUSIVE VIGAS TRANSVERSAIS DE ANCORAGEM NO SOLO A CADA 5,00M, DEGRAUS C/MEDIDAS COERENTES C/INCLINAÇÃO DO TERRENO, MEDIDA PELO SEU COMPRIMENTO REAL (DA CAIXA COLETORA AO DISSIPADOR DE ENERGIA), FORN. DOS MATERIAIS E ESCAVAÇÃO | M | 486.02
20.026.9999-0 | FAMÍLIA 20,026DESCIDA D/AGUA
20.026.9999-A | FAMÍLIA 20,026DESCIDA D/AGUA
20.027.0001-0 | SAÍDA D'AGUA, DE UM SÓ LADO, COM 0,70M DE BASE, FORMANDO DE UM LADO UM ANGULO DE 30º COM O MEIO-FIO E DE OUTRO 90º, PARA DESCIDA D'AGUA, DE 0,70X0,30M, INCLUSIVE FORNECIMENTO DOS MATERIAIS | UN | 569.12
20.027.0001-A | SAÍDA D'AGUA, DE UM SÓ LADO, COM 0,70M DE BASE, FORMANDO DE UM LADO UM ANGULO DE 30º COM O MEIO-FIO E DE OUTRO 90º, PARA DESCIDA D'AGUA, DE 0,70X0,30M, INCLUSIVE FORNECIMENTO DOS MATERIAIS | UN | 4792
20.027.0002-0 | SAÍDA D'AGUA, DE UM SÓ LADO, COM 0,70M DE BASE, FORMANDO DE UM LADO UM ANGULO DE 30º COM O MEIO-FIO E DO OUTRO 90º, PARA DESCIDA D'AGUA, DE 0,90X0,40M, INCLUSIVE FORNECIMENTO DOS MATERIAIS | UN | 4388
20.027.0002-A | SAÍDA D'AGUA, DE UM SÓ LADO, COM 0,70M DE BASE, FORMANDO DE UM LADO UM ANGULO DE 30º COM O MEIO-FIO E DO OUTRO 90º, PARA DESCIDA D'AGUA, DE 0,90X0,40M, INCLUSIVE FORNECIMENTO DOS MATERIAIS | UN | 368.23
20.027.0003-0 | SAÍDA D'AGUA, DE UM SÓ LADO, COM 0,70M DE BASE, FORMANDO DE UM LADO UM ANGULO DE 30º COM O MEIO-FIO E DO OUTRO 90º, PARA DESCIDA D'AGUA, DE 1,10X0,50M, INCLUSIVE FORNECIMENTO DOS MATERIAIS | UN | 334.88
20.027.0003-A | SAÍDA D'AGUA, DE UM SÓ LADO, COM 0,70M DE BASE, FORMANDO DE UM LADO UM ANGULO DE 30º COM O MEIO-FIO E DO OUTRO 90º, PARA DESCIDA D'AGUA, DE 1,10X0,50M, INCLUSIVE FORNECIMENTO DOS MATERIAIS | UN | 543.67
20.027.0004-0 | SAÍDA D'AGUA, DE DOIS LADOS, COM 0,70M DE BASE, FORMANDO DE UM LADO UM ANGULO DE 30º COM O MEIO-FIO E DO OUTRO 90º, PARA DESCIDA D'AGUA, DE 0,70X0,30M, INCLUSIVE FORNECIMENTO DOS MATERIAIS | UN | 494.45
20.027.0004-A | SAÍDA D'AGUA, DE DOIS LADOS, COM 0,70M DE BASE, FORMANDO DE UM LADO UM ANGULO DE 30º COM O MEIO-FIO E DO OUTRO 90º, PARA DESCIDA D'AGUA, DE 0,70X0,30M, INCLUSIVE FORNECIMENTO DOS MATERIAIS | UN | 629.26
20.027.0005-0 | SAÍDA D'AGUA, DE DOIS LADOS, COM 0,70M DE BASE, FORMANDO DE UM LADO UM ANGULO DE 30º COM O MEIO-FIO E DO OUTRO 90º, PARA DESCIDA D'AGUA, DE 0,90X0,40M, INCLUSIVE FORNECIMENTO DOS MATERIAIS | UN | 570.54
20.027.0005-A | SAÍDA D'AGUA, DE DOIS LADOS, COM 0,70M DE BASE, FORMANDO DE UM LADO UM ANGULO DE 30º COM O MEIO-FIO E DO OUTRO 90º, PARA DESCIDA D'AGUA, DE 0,90X0,40M, INCLUSIVE FORNECIMENTO DOS MATERIAIS | UN | 518.01
20.027.0006-0 | SAÍDA D'AGUA, DE DOIS LADOS, COM 0,70M DE BASE, FORMANDO DE UM LADO UM ANGULO DE 30º COM O MEIO-FIO E DO OUTRO 90º, PARA DESCIDA D'AGUA, DE 1,10X0,50M, INCLUSIVE FORNECIMENTO DOS MATERIAIS | UN | 472.62
20.027.0006-A | SAÍDA D'AGUA, DE DOIS LADOS, COM 0,70M DE BASE, FORMANDO DE UM LADO UM ANGULO DE 30º COM O MEIO-FIO E DO OUTRO 90º, PARA DESCIDA D'AGUA, DE 1,10X0,50M, INCLUSIVE FORNECIMENTO DOS MATERIAIS | UN | 650.16
20.027.9999-0 | FAMÍLIA 20,027SAIDA D/AGUA
20.027.9999-A | FAMÍLIA 20,027SAIDA D/AGUA
20.028.0001-0 | CAIXA COLETORA PRISMÁTICA RETANGULAR, EM CONCRETO ARMADO DE 0,15M DE ESPESSURA, MEDINDO 1,00X1,30M DE BASE E 1,60M DE ALTURA, TAMPA DE CONCRETO ARMADO VAZADA, INCLUSIVE FORNECIMENTO DOS MATERIAIS E ESCAVAÇÃO MANUAL | UN | 691.43
20.028.0001-A | CAIXA COLETORA PRISMÁTICA RETANGULAR, EM CONCRETO ARMADO DE 0,15M DE ESPESSURA, MEDINDO 1,00X1,30M DE BASE E 1,60M DE ALTURA, TAMPA DE CONCRETO ARMADO VAZADA, INCLUSIVE FORNECIMENTO DOS MATERIAIS E ESCAVAÇÃO MANUAL | UN | 5002
20.028.0002-0 | CAIXA COLETORA PRISMÁTICA RETANGULAR, EM CONCRETO ARMADO DE 0,15M DE ESPESSURA, MEDINDO 1,00X1,30M DE BASE E 1,80M DE ALTURA, TAMPA DE CONCRETO ARMADO VAZADA, INCLUSIVE FORNECIMENTO DOS MATERIAIS E ESCAVAÇÃO MANUAL | UN | 4555
20.028.0002-A | CAIXA COLETORA PRISMÁTICA RETANGULAR, EM CONCRETO ARMADO DE 0,15M DE ESPESSURA, MEDINDO 1,00X1,30M DE BASE E 1,80M DE ALTURA, TAMPA DE CONCRETO ARMADO VAZADA, INCLUSIVE FORNECIMENTO DOS MATERIAIS E ESCAVAÇÃO MANUAL | UN | 3789.96
20.028.0003-0 | CAIXA COLETORA PRISMÁTICA RETANGULAR, EM CONCRETO ARMADO DE 0,15M DE ESPESSURA, MEDINDO 1,00X1,30M DE BASE E 2,00M DE ALTURA, TAMPA DE CONCRETO ARMADO VAZADA, INCLUSIVE FORNECIMENTO DOS MATERIAIS E ESCAVAÇÃO MANUAL | UN | 3403.81
20.028.0003-A | CAIXA COLETORA PRISMÁTICA RETANGULAR, EM CONCRETO ARMADO DE 0,15M DE ESPESSURA, MEDINDO 1,00X1,30M DE BASE E 2,00M DE ALTURA, TAMPA DE CONCRETO ARMADO VAZADA, INCLUSIVE FORNECIMENTO DOS MATERIAIS E ESCAVAÇÃO MANUAL | UN | 4156.49
20.028.0004-0 | CAIXA COLETORA PRISMÁTICA RETANGULAR, EM CONCRETO ARMADO DE 0,15M DE ESPESSURA, MEDINDO 1,00X1,30M DE BASE E 2,20M DE ALTURA, TAMPA DE CONCRETO ARMADO VAZADA, INCLUSIVE FORNECIMENTO DOS MATERIAIS E ESCAVAÇÃO MANUAL | UN | 3730.59
20.028.0004-A | CAIXA COLETORA PRISMÁTICA RETANGULAR, EM CONCRETO ARMADO DE 0,15M DE ESPESSURA, MEDINDO 1,00X1,30M DE BASE E 2,20M DE ALTURA, TAMPA DE CONCRETO ARMADO VAZADA, INCLUSIVE FORNECIMENTO DOS MATERIAIS E ESCAVAÇÃO MANUAL | UN | 4685.52
20.028.0005-0 | CAIXA COLETORA PRISMÁTICA RETANGULAR, EM CONCRETO ARMADO DE 0,15M DE ESPESSURA, MEDINDO 1,00X1,30M DE BASE E 2,40M DE ALTURA, TAMPA DE CONCRETO ARMADO VAZADA, INCLUSIVE FORNECIMENTO DOS MATERIAIS E ESCAVAÇÃO MANUAL | UN | 4198.24
20.028.0005-A | CAIXA COLETORA PRISMÁTICA RETANGULAR, EM CONCRETO ARMADO DE 0,15M DE ESPESSURA, MEDINDO 1,00X1,30M DE BASE E 2,40M DE ALTURA, TAMPA DE CONCRETO ARMADO VAZADA, INCLUSIVE FORNECIMENTO DOS MATERIAIS E ESCAVAÇÃO MANUAL | UN | 5263.68
20.028.0006-0 | CAIXA COLETORA PRISMÁTICA RETANGULAR, EM CONCRETO ARMADO DE 0,15M DE ESPESSURA, MEDINDO 1,00X1,30M DE BASE E 2,60M DE ALTURA, TAMPA DE CONCRETO ARMADO VAZADA, INCLUSIVE FORNECIMENTO DOS MATERIAIS E ESCAVAÇÃO MANUAL | UN | 4708.45
20.028.0006-A | CAIXA COLETORA PRISMÁTICA RETANGULAR, EM CONCRETO ARMADO DE 0,15M DE ESPESSURA, MEDINDO 1,00X1,30M DE BASE E 2,60M DE ALTURA, TAMPA DE CONCRETO ARMADO VAZADA, INCLUSIVE FORNECIMENTO DOS MATERIAIS E ESCAVAÇÃO MANUAL | UN | 5886.6
20.028.0008-0 | CAIXA COLETORA, EM BLOCOS DE CONCRETO, COM DIMENSÕES INTERNAS DE 1,30X1,00M E ALTURA DE 1,60M, INCLUSIVE TAMPA DE CONCRETO ARMADO E ESCAVAÇÃO | UN | 5257.48
20.028.0008-A | CAIXA COLETORA, EM BLOCOS DE CONCRETO, COM DIMENSÕES INTERNAS DE 1,30X1,00M E ALTURA DE 1,60M, INCLUSIVE TAMPA DE CONCRETO ARMADO E ESCAVAÇÃO | UN | 6503.34
20.028.0010-0 | SAÍDA D'AGUA PARA DRENOS TRANSVERSAIS, EM CONCRETO ARMADO, COM0,10M DE ESPESSURA, MEDINDO EXTERNAMENTE 1,15X0,60M DE BASE, PAREDES LATERAIS DE ALTURA VARIÁVEL 1,00 A 0,10M | UN | 5801.2
20.028.0010-A | SAÍDA D'AGUA PARA DRENOS TRANSVERSAIS, EM CONCRETO ARMADO, COM0,10M DE ESPESSURA, MEDINDO EXTERNAMENTE 1,15X0,60M DE BASE, PAREDES LATERAIS DE ALTURA VARIÁVEL 1,00 A 0,10M | UN | 1050.24
20.028.0014-0 | DISSIPADOR DE ENERGIA TIPO, EM CONCRETO ARMADO, MEDINDO 1,70X1,15M DE BASE E 0,50M DE ALTURA, INCLUSIVE 10 RESSALTOS DE CONCRETO DE 0,10X0,20X0,15M, COM FORNECIMENTO DOS MATERIAIS E ESCAVAÇÃO | UN | 941.03
20.028.0014-A | DISSIPADOR DE ENERGIA TIPO, EM CONCRETO ARMADO, MEDINDO 1,70X1,15M DE BASE E 0,50M DE ALTURA, INCLUSIVE 10 RESSALTOS DE CONCRETO DE 0,10X0,20X0,15M, COM FORNECIMENTO DOS MATERIAIS E ESCAVAÇÃO | UN | 704.74
20.028.0015-0 | DISSIPADOR DE ENERGIA TIPO, EM CONCRETO ARMADO, MEDINDO 1,90X1,15M DE BASE E 0,50M DE ALTURA, INCLUSIVE 10 RESSALTOS DE CONCRETO DE 0,10X0,20X0,15M, COM FORNECIMENTO DOS MATERIAIS E ESCAVAÇÃO | UN | 637.11
20.028.0015-A | DISSIPADOR DE ENERGIA TIPO, EM CONCRETO ARMADO, MEDINDO 1,90X1,15M DE BASE E 0,50M DE ALTURA, INCLUSIVE 10 RESSALTOS DE CONCRETO DE 0,10X0,20X0,15M, COM FORNECIMENTO DOS MATERIAIS E ESCAVAÇÃO | UN | 1176.62
20.028.0016-0 | DISSIPADOR DE ENERGIA TIPO, EM CONCRETO ARMADO, MEDINDO 2,10X1,15M DE BASE E 0,50M DE ALTURA, INCLUSIVE 10 RESSALTOS DE CONCRETO DE 0,10X0,20X0,15M, COM FORNECIMENTO DOS MATERIAIS E ESCAVAÇÃO | UN | 1077.31
20.028.0016-A | DISSIPADOR DE ENERGIA TIPO, EM CONCRETO ARMADO, MEDINDO 2,10X1,15M DE BASE E 0,50M DE ALTURA, INCLUSIVE 10 RESSALTOS DE CONCRETO DE 0,10X0,20X0,15M, COM FORNECIMENTO DOS MATERIAIS E ESCAVAÇÃO | UN | 1253.65
20.028.0020-0 | TAMPA PARA CAIXA COLETORA, EM CONCRETO ARMADO, INCLUSIVE TODOS OS MATERIAIS E COLOCAÇÃO (ESPESSURA DE 6CM) | M² | 1148.4
20.028.0020-A | TAMPA PARA CAIXA COLETORA, EM CONCRETO ARMADO, INCLUSIVE TODOS OS MATERIAIS E COLOCAÇÃO (ESPESSURA DE 6CM) | M² | 1350.64
20.028.9999-0 | FAMÍLIA 20,028CAIXA COLETORA PRISMÁTICA
20.028.9999-A | FAMÍLIA 20,028CAIXA COLETORA PRISMÁTICA
20.029.0001-0 | DISSIPADOR DE ENERGIA EM PEDRA ARGAMASSADA, INCLUSIVE MATERIAIS DE ESCAVAÇÃO, MEDIDO POR VOLUME DE PEDRA ARGAMASSADA | M³ | 110.71
20.029.0001-A | DISSIPADOR DE ENERGIA EM PEDRA ARGAMASSADA, INCLUSIVE MATERIAIS DE ESCAVAÇÃO, MEDIDO POR VOLUME DE PEDRA ARGAMASSADA | M³ | 5433
20.029.9999-0 | FAMÍLIA 20,029DISSIPADOR ENERGIA
20.029.9999-A | FAMÍLIA 20,029DISSIPADOR ENERGIA
20.030.0001-0 | DRENO PROFUNDO PARA CORTE EM SOLO, TRAPEZOIDAL, MEDINDO 0,60MNA BASE MENOR,0,70M NA BASE MAIOR E 1,50M DE ALTURA, DIÂMETRO DO TUBO DE 0,20M, FORNECIMENTO DOS MATERIAIS E EXECUÇÃO, INCLUSIVE SELO, ENCHIMENTO FILTRANTE, MATERIAL DRENANTE E ESCAVAÇÃO | M | 424.52
20.030.0001-A | DRENO PROFUNDO PARA CORTE EM SOLO, TRAPEZOIDAL, MEDINDO 0,60MNA BASE MENOR,0,70M NA BASE MAIOR E 1,50M DE ALTURA, DIÂMETRO DO TUBO DE 0,20M, FORNECIMENTO DOS MATERIAIS E EXECUÇÃO, INCLUSIVE SELO, ENCHIMENTO FILTRANTE, MATERIAL DRENANTE E ESCAVAÇÃO | M | 5744
20.030.0002-0 | DRENO PROFUNDO PARA CORTE EM SOLO, TRAPEZOIDAL, MEDINDO 0,65MNA BASE MENOR,0,75M NA BASE MAIOR E 1,50M DE ALTURA, DIÂMETRO DO TUBO DE 0,30M, FORNECIMENTO DOS MATERIAIS E EXECUÇÃO, INCLUSIVE SELO, ENCHIMENTO FILTRANTE, MATERIAL DRENANTE E ESCAVAÇÃO | M | 5137
20.030.0002-A | DRENO PROFUNDO PARA CORTE EM SOLO, TRAPEZOIDAL, MEDINDO 0,65MNA BASE MENOR,0,75M NA BASE MAIOR E 1,50M DE ALTURA, DIÂMETRO DO TUBO DE 0,30M, FORNECIMENTO DOS MATERIAIS E EXECUÇÃO, INCLUSIVE SELO, ENCHIMENTO FILTRANTE, MATERIAL DRENANTE E ESCAVAÇÃO | M | 146.58
20.030.0003-0 | DRENO PROFUNDO PARA CORTE EM SOLO, TRAPEZOIDAL, MEDINDO 0,70MNA BASE MENOR,0,80M NA BASE MAIOR E 1,50M DE ALTURA, DIÂMETRO DO TUBO DE 0,40M, FORNECIMENTO DOS MATERIAIS E EXECUÇÃO, INCLUSIVE SELO, ENCHIMENTO FILTRANTE, MATERIAL DRENANTE E ESCAVAÇÃO | M | 136.98
20.030.0003-A | DRENO PROFUNDO PARA CORTE EM SOLO, TRAPEZOIDAL, MEDINDO 0,70MNA BASE MENOR,0,80M NA BASE MAIOR E 1,50M DE ALTURA, DIÂMETRO DO TUBO DE 0,40M, FORNECIMENTO DOS MATERIAIS E EXECUÇÃO, INCLUSIVE SELO, ENCHIMENTO FILTRANTE, MATERIAL DRENANTE E ESCAVAÇÃO | M | 162.67
20.030.9999-0 | FAMÍLIA 20,030DRENO PROFUNDO
20.030.9999-A | FAMÍLIA 20,030DRENO PROFUNDO
20.031.0001-0 | DRENO PROFUNDO PARA CORTE EM SOLO, TRAPEZOIDAL, MEDINDO 0,60MNA BASE MENOR,0,70M NA BASE MAIOR E 1,50M DE ALTURA, DIÂMETRO DO TUBO DE 0,20M, FORNECIMENTO DOS MATERIAIS E EXECUÇÃO, INCLUSIVE SELO, ENCHIMENTO FILTRANTE, MATERIAL DRENANTE E ESCAVAÇÃO, EXCLUSIVE FORNECIMENTO DO TUBO | M | 173.12
20.031.0001-A | DRENO PROFUNDO PARA CORTE EM SOLO, TRAPEZOIDAL, MEDINDO 0,60MNA BASE MENOR,0,70M NA BASE MAIOR E 1,50M DE ALTURA, DIÂMETRO DO TUBO DE 0,20M, FORNECIMENTO DOS MATERIAIS E EXECUÇÃO, INCLUSIVE SELO, ENCHIMENTO FILTRANTE, MATERIAL DRENANTE E ESCAVAÇÃO, EXCLUSIVE FORNECIMENTO DO TUBO | M | 5364
20.031.0002-0 | DRENO PROFUNDO PARA CORTE EM SOLO, TRAPEZOIDAL, MEDINDO 0,65MNA BASE MENOR,0,75M NA BASE MAIOR E 1,50M DE ALTURA, DIÂMETRO DO TUBO DE 0,30M, FORNECIMENTO DOS MATERIAIS E EXECUÇÃO, INCLUSIVE SELO, ENCHIMENTO FILTRANTE, MATERIAL DRENANTE E ESCAVAÇÃO, EXCLUSIVE FORNECIMENTO DO TUBO | M | 4992
20.031.0002-A | DRENO PROFUNDO PARA CORTE EM SOLO, TRAPEZOIDAL, MEDINDO 0,65MNA BASE MENOR,0,75M NA BASE MAIOR E 1,50M DE ALTURA, DIÂMETRO DO TUBO DE 0,30M, FORNECIMENTO DOS MATERIAIS E EXECUÇÃO, INCLUSIVE SELO, ENCHIMENTO FILTRANTE, MATERIAL DRENANTE E ESCAVAÇÃO, EXCLUSIVE FORNECIMENTO DO TUBO | M | 122.58
20.031.0003-0 | DRENO PROFUNDO PARA CORTE EM SOLO, TRAPEZOIDAL, MEDINDO 0,70MNA BASE MENOR,0,80M NA BASE MAIOR E 1,50M DE ALTURA, DIÂMETRO DO TUBO DE 0,40M, FORNECIMENTO DOS MATERIAIS E EXECUÇÃO, INCLUSIVE SELO, ENCHIMENTO FILTRANTE, MATERIAL DRENANTE E ESCAVAÇÃO, EXCLUSIVE FORNECIMENTO DO TUBO | M | 112.98
20.031.0003-A | DRENO PROFUNDO PARA CORTE EM SOLO, TRAPEZOIDAL, MEDINDO 0,70MNA BASE MENOR,0,80M NA BASE MAIOR E 1,50M DE ALTURA, DIÂMETRO DO TUBO DE 0,40M, FORNECIMENTO DOS MATERIAIS E EXECUÇÃO, INCLUSIVE SELO, ENCHIMENTO FILTRANTE, MATERIAL DRENANTE E ESCAVAÇÃO, EXCLUSIVE FORNECIMENTO DO TUBO | M | 131.67
20.031.9999-0 | FAMÍLIA 20,031DRENO S/FORNECIMENTO
20.031.9999-A | FAMÍLIA 20,031DRENO S/FORNECIMENTO
20.032.0001-0 | DRENO PROFUNDO PARA CORTE EM ROCHA, TRAPEZOIDAL, MEDINDO 0,30MNA BASE MENOR,0,40M NA BASE MAIOR E 0,20M DE ALTURA, DIÂMETRO DO TUBO DE 0,20M, FORNECIMENTO DOS MATERIAIS E EXECUÇÃO, INCLUSIVE SELO, ENCHIMENTO FILTRANTE, MATERIAL DRENANTE E ESCAVAÇÃO | M | 128.55
20.032.0001-A | DRENO PROFUNDO PARA CORTE EM ROCHA, TRAPEZOIDAL, MEDINDO 0,30MNA BASE MENOR,0,40M NA BASE MAIOR E 0,20M DE ALTURA, DIÂMETRO DO TUBO DE 0,20M, FORNECIMENTO DOS MATERIAIS E EXECUÇÃO, INCLUSIVE SELO, ENCHIMENTO FILTRANTE, MATERIAL DRENANTE E ESCAVAÇÃO | M | 5872
20.032.0002-0 | DRENO PROFUNDO PARA CORTE EM ROCHA, TRAPEZOIDAL, MEDINDO 0,40MNA BASE MENOR,0,50M NA BASE MAIOR E 0,30M DE ALTURA, DIÂMETRO DO TUBO DE 0,30M, FORNECIMENTO DOS MATERIAIS E EXECUÇÃO, INCLUSIVE SELO, ENCHIMENTO FILTRANTE, MATERIAL DRENANTE E ESCAVAÇÃO | M | 5388
20.032.0002-A | DRENO PROFUNDO PARA CORTE EM ROCHA, TRAPEZOIDAL, MEDINDO 0,40MNA BASE MENOR,0,50M NA BASE MAIOR E 0,30M DE ALTURA, DIÂMETRO DO TUBO DE 0,30M, FORNECIMENTO DOS MATERIAIS E EXECUÇÃO, INCLUSIVE SELO, ENCHIMENTO FILTRANTE, MATERIAL DRENANTE E ESCAVAÇÃO | M | 137.51
20.032.0003-0 | DRENO PROFUNDO PARA CORTE EM ROCHA, TRAPEZOIDAL, MEDINDO 0,50MNA BASE MENOR,0,60M NA BASE MAIOR E 0,40M DE ALTURA, DIÂMETRO DO TUBO DE 0,40M, FORNECIMENTO DOS MATERIAIS E EXECUÇÃO, INCLUSIVE SELO, ENCHIMENTO FILTRANTE, MATERIAL DRENANTE E ESCAVAÇÃO | M | 128.09
20.032.0003-A | DRENO PROFUNDO PARA CORTE EM ROCHA, TRAPEZOIDAL, MEDINDO 0,50MNA BASE MENOR,0,60M NA BASE MAIOR E 0,40M DE ALTURA, DIÂMETRO DO TUBO DE 0,40M, FORNECIMENTO DOS MATERIAIS E EXECUÇÃO, INCLUSIVE SELO, ENCHIMENTO FILTRANTE, MATERIAL DRENANTE E ESCAVAÇÃO | M | 174.38
20.032.9999-0 | FAMÍLIA 20,032DRENO P/CORTE EM ROCHA 0,30X0,40X0,60M
20.032.9999-A | FAMÍLIA 20,032DRENO P/CORTE EM ROCHA 0,30X0,40X0,60M
20.033.0001-0 | DRENO PROFUNDO PARA CORTE EM ROCHA, TRAPEZOIDAL, MEDINDO 0,30MNA BASE MENOR,0,40M NA BASE MAIOR E 0,20M DE ALTURA, FORNECIMENTO DOS MATERIAIS E EXECUÇÃO, INCLUSIVE SELO, ENCHIMENTO FILTRANTE, MATERIAL DRENANTE E ESCAVAÇÃO, EXCLUSIVE FORNECIMENTO DO TUBO | M | 200.19
20.033.0001-A | DRENO PROFUNDO PARA CORTE EM ROCHA, TRAPEZOIDAL, MEDINDO 0,30MNA BASE MENOR,0,40M NA BASE MAIOR E 0,20M DE ALTURA, FORNECIMENTO DOS MATERIAIS E EXECUÇÃO, INCLUSIVE SELO, ENCHIMENTO FILTRANTE, MATERIAL DRENANTE E ESCAVAÇÃO, EXCLUSIVE FORNECIMENTO DO TUBO | M | 4416
20.033.0002-0 | DRENO PROFUNDO PARA CORTE EM ROCHA, TRAPEZOIDAL, MEDINDO 0,40MNA BASE MENOR,0,50M NA BASE MAIOR E 1,50M DE ALTURA, FORNECIMENTO DOS MATERIAIS E EXECUÇÃO, INCLUSIVE SELO, ENCHIMENTO FILTRANTE, MATERIAL DRENANTE E ESCAVAÇÃO, EXCLUSIVE FORNECIMENTO DO TUBO | M | 4097
20.033.0002-A | DRENO PROFUNDO PARA CORTE EM ROCHA, TRAPEZOIDAL, MEDINDO 0,40MNA BASE MENOR,0,50M NA BASE MAIOR E 1,50M DE ALTURA, FORNECIMENTO DOS MATERIAIS E EXECUÇÃO, INCLUSIVE SELO, ENCHIMENTO FILTRANTE, MATERIAL DRENANTE E ESCAVAÇÃO, EXCLUSIVE FORNECIMENTO DO TUBO | M | 113.51
20.033.0003-0 | DRENO PROFUNDO PARA CORTE EM ROCHA, TRAPEZOIDAL, MEDINDO 0,50MNA BASE MENOR,0,60M NA BASE MAIOR E 1,50M DE ALTURA, FORNECIMENTO DOS MATERIAIS E EXECUÇÃO, INCLUSIVE SELO, ENCHIMENTO FILTRANTE, MATERIAL DRENANTE E ESCAVAÇÃO, EXCLUSIVE FORNECIMENTO DO TUBO | M | 104.09
20.033.0003-A | DRENO PROFUNDO PARA CORTE EM ROCHA, TRAPEZOIDAL, MEDINDO 0,50MNA BASE MENOR,0,60M NA BASE MAIOR E 1,50M DE ALTURA, FORNECIMENTO DOS MATERIAIS E EXECUÇÃO, INCLUSIVE SELO, ENCHIMENTO FILTRANTE, MATERIAL DRENANTE E ESCAVAÇÃO, EXCLUSIVE FORNECIMENTO DO TUBO | M | 143.38
20.033.9999-0 | FAMÍLIA 20,033IDEM 20.032 EXCL. TUBO
20.033.9999-A | FAMÍLIA 20,033IDEM 20.032 EXCL. TUBO
20.034.0001-0 | DRENO PROFUNDO PARA CORTE EM SOLO, TRAPEZOIDAL, MEDINDO 0,60MNA BASE MENOR,0,70M NA BASE MAIOR E 1,50M DE ALTURA, COM UTILIZAÇÃO DE MANTA GEOTÊXTIL 100% POLIPROPILENO EM DRENO SUBTERRÂNEO, FORNECIMENTO DOS MATERIAIS E EXECUÇÃO, INCLUSIVE SELO, ENCHIMENTO FILTRANTE, MATERIAL DRENANTE E ESCAVAÇÃO | M | 155.62
20.034.0001-A | DRENO PROFUNDO PARA CORTE EM SOLO, TRAPEZOIDAL, MEDINDO 0,60MNA BASE MENOR,0,70M NA BASE MAIOR E 1,50M DE ALTURA, COM UTILIZAÇÃO DE MANTA GEOTÊXTIL 100% POLIPROPILENO EM DRENO SUBTERRÂNEO, FORNECIMENTO DOS MATERIAIS E EXECUÇÃO, INCLUSIVE SELO, ENCHIMENTO FILTRANTE, MATERIAL DRENANTE E ESCAVAÇÃO | M | 4544
20.034.0002-0 | DRENO PROFUNDO PARA CORTE EM SOLO, TRAPEZOIDAL, MEDINDO 0,65MNA BASE MENOR,0,75M NA BASE MAIOR E 1,50M DE ALTURA, COM UTILIZAÇÃO DE MANTA GEOTÊXTIL 100% POLIPROPILENO EM DRENO SUBTERRÂNEO, FORNECIMENTO DOS MATERIAIS E EXECUÇÃO, INCLUSIVE SELO, ENCHIMENTO FILTRANTE, MATERIAL DRENANTE E ESCAVAÇÃO | M | 4160
20.034.0002-A | DRENO PROFUNDO PARA CORTE EM SOLO, TRAPEZOIDAL, MEDINDO 0,65MNA BASE MENOR,0,75M NA BASE MAIOR E 1,50M DE ALTURA, COM UTILIZAÇÃO DE MANTA GEOTÊXTIL 100% POLIPROPILENO EM DRENO SUBTERRÂNEO, FORNECIMENTO DOS MATERIAIS E EXECUÇÃO, INCLUSIVE SELO, ENCHIMENTO FILTRANTE, MATERIAL DRENANTE E ESCAVAÇÃO | M | 187.58
20.034.0003-0 | DRENO PROFUNDO PARA CORTE EM SOLO, TRAPEZOIDAL, MEDINDO 0,70MNA BASE MENOR,0,80M NA BASE MAIOR E 1,50M DE ALTURA, COM UTILIZAÇÃO DE MANTA GEOTÊXTIL 100% POLIPROPILENO EM DRENO SUBTERRÂNEO, FORNECIMENTO DOS MATERIAIS E EXECUÇÃO, INCLUSIVE SELO, ENCHIMENTO FILTRANTE, MATERIAL DRENANTE E ESCAVAÇÃO | M | 177.71
20.034.0003-A | DRENO PROFUNDO PARA CORTE EM SOLO, TRAPEZOIDAL, MEDINDO 0,70MNA BASE MENOR,0,80M NA BASE MAIOR E 1,50M DE ALTURA, COM UTILIZAÇÃO DE MANTA GEOTÊXTIL 100% POLIPROPILENO EM DRENO SUBTERRÂNEO, FORNECIMENTO DOS MATERIAIS E EXECUÇÃO, INCLUSIVE SELO, ENCHIMENTO FILTRANTE, MATERIAL DRENANTE E ESCAVAÇÃO | M | 206.18
20.034.9999-0 | FAMÍLIA 20,034IDEM 20.030,00 BIDIM
20.034.9999-A | FAMÍLIA 20,034IDEM 20.030,00 BIDIM
20.035.0001-0 | DRENO PROFUNDO PARA CORTE EM SOLO, TRAPEZOIDAL, MEDINDO 0,60MNA BASE MENOR,0,70M NA BASE MAIOR E 1,50M DE ALTURA, EXCLUSIVE FORNECIMENTO DO TUBO, COM UTILIZAÇÃO DE MANTA GEOTÊXTIL 100% POLIPROPILENO EM DRENO SUBTERRÂNEO, FORNECIMENTO DOS MATERIAIS E ESCAVAÇÃO, INCLUSIVE SELO, ENCHIMENTO FILTRANTE, MATERIAL DRENANTE E ESCAVAÇÃO | M | 219.8
20.035.0001-A | DRENO PROFUNDO PARA CORTE EM SOLO, TRAPEZOIDAL, MEDINDO 0,60MNA BASE MENOR,0,70M NA BASE MAIOR E 1,50M DE ALTURA, EXCLUSIVE FORNECIMENTO DO TUBO, COM UTILIZAÇÃO DE MANTA GEOTÊXTIL 100% POLIPROPILENO EM DRENO SUBTERRÂNEO, FORNECIMENTO DOS MATERIAIS E ESCAVAÇÃO, INCLUSIVE SELO, ENCHIMENTO FILTRANTE, MATERIAL DRENANTE E ESCAVAÇÃO | M | 3156
20.035.0002-0 | DRENO PROFUNDO PARA CORTE EM SOLO, TRAPEZOIDAL, MEDINDO 0,65MNA BASE MENOR,0,75M NA BASE MAIOR E 1,50M DE ALTURA, EXCLUSIVE FORNECIMENTO DO TUBO, COM UTILIZAÇÃO DE MANTA GEOTÊXTIL 100% POLIPROPILENO EM DRENO SUBTERRÂNEO, FORNECIMENTO DOS MATERIAIS, E EXECUÇÃO, INCLUSIVE SELO, ENCHIMENTO FILTRANTE, MATERIAL DRENANTE E ESCAVAÇÃO | M | 2977
20.035.0002-A | DRENO PROFUNDO PARA CORTE EM SOLO, TRAPEZOIDAL, MEDINDO 0,65MNA BASE MENOR,0,75M NA BASE MAIOR E 1,50M DE ALTURA, EXCLUSIVE FORNECIMENTO DO TUBO, COM UTILIZAÇÃO DE MANTA GEOTÊXTIL 100% POLIPROPILENO EM DRENO SUBTERRÂNEO, FORNECIMENTO DOS MATERIAIS, E EXECUÇÃO, INCLUSIVE SELO, ENCHIMENTO FILTRANTE, MATERIAL DRENANTE E ESCAVAÇÃO | M | 163.58
20.035.0003-0 | DRENO PROFUNDO PARA CORTE EM SOLO, TRAPEZOIDAL, MEDINDO 0,70MNA BASE MENOR,0,80M NA BASE MAIOR E 1,50M DE ALTURA, EXCLUSIVE FORNECIMENTO DO TUBO, COM UTILIZAÇÃO DE MANTA GEOTÊXTIL 100% POLIPROPILENO EM DRENO SUBTERRÂNEO, FORNECIMENTO DOS MATERIAIS E EXECUÇÃO, INCLUSIVE SELO, ENCHIMENTO FILTRANTE, MATERIAL DRENANTE E ESCAVAÇÃO | M | 153.71
20.035.0003-A | DRENO PROFUNDO PARA CORTE EM SOLO, TRAPEZOIDAL, MEDINDO 0,70MNA BASE MENOR,0,80M NA BASE MAIOR E 1,50M DE ALTURA, EXCLUSIVE FORNECIMENTO DO TUBO, COM UTILIZAÇÃO DE MANTA GEOTÊXTIL 100% POLIPROPILENO EM DRENO SUBTERRÂNEO, FORNECIMENTO DOS MATERIAIS E EXECUÇÃO, INCLUSIVE SELO, ENCHIMENTO FILTRANTE, MATERIAL DRENANTE E ESCAVAÇÃO | M | 175.18
20.035.9999-0 | FAMÍLIA 20,035IDEM 20.031,00 COM BIDIM
20.035.9999-A | FAMÍLIA 20,035IDEM 20.031,00 COM BIDIM
20.036.0001-0 | DRENO PROFUNDO PARA CORTE EM ROCHA, TRAPEZOIDAL, MEDINDO 0,30MNA BASE MENOR,0,40M NA BASE MAIOR E 0,20M DE ALTURA, COM UTILIZAÇÃO DE MANTA GEOTÊXTIL 100% POLIPROPILENO EM DRENO SUBTERRÂNEO, FORNECIMENTO DOS MATERIAIS E EXECUÇÃO, INCLUSIVE SELO, ENCHIMENTO FILTRANTE, MATERIAL DRENANTE E ESCAVAÇÃO | M | 175.23
20.036.0001-A | DRENO PROFUNDO PARA CORTE EM ROCHA, TRAPEZOIDAL, MEDINDO 0,30MNA BASE MENOR,0,40M NA BASE MAIOR E 0,20M DE ALTURA, COM UTILIZAÇÃO DE MANTA GEOTÊXTIL 100% POLIPROPILENO EM DRENO SUBTERRÂNEO, FORNECIMENTO DOS MATERIAIS E EXECUÇÃO, INCLUSIVE SELO, ENCHIMENTO FILTRANTE, MATERIAL DRENANTE E ESCAVAÇÃO | M | 3066
20.036.0002-0 | DRENO PROFUNDO PARA CORTE EM ROCHA, TRAPEZOIDAL, MEDINDO 0,40MNA BASE MENOR,0,50M NA BASE MAIOR E 0,30M DE ALTURA, COM UTILIZAÇÃO DE MANTA GEOTÊXTIL 100% POLIPROPILENO EM DRENO SUBTERRÂNEO, FORNECIMENTO DOS MATERIAIS E EXECUÇÃO, INCLUSIVE SELO, ENCHIMENTO FILTRANTE, MATERIAL DRENANTE E ESCAVAÇÃO | M | 2869
20.036.0002-A | DRENO PROFUNDO PARA CORTE EM ROCHA, TRAPEZOIDAL, MEDINDO 0,40MNA BASE MENOR,0,50M NA BASE MAIOR E 0,30M DE ALTURA, COM UTILIZAÇÃO DE MANTA GEOTÊXTIL 100% POLIPROPILENO EM DRENO SUBTERRÂNEO, FORNECIMENTO DOS MATERIAIS E EXECUÇÃO, INCLUSIVE SELO, ENCHIMENTO FILTRANTE, MATERIAL DRENANTE E ESCAVAÇÃO | M | 158.6
20.036.0003-0 | DRENO PROFUNDO PARA CORTE EM ROCHA, TRAPEZOIDAL, MEDINDO 0,50MNA BASE MENOR,0,60M NA BASE MAIOR E 0,40M DE ALTURA, COM UTILIZAÇÃO DE MANTA GEOTÊXTIL 100% POLIPROPILENO EM DRENO SUBTERRÂNEO, FORNECIMENTO DOS MATERIAIS E EXECUÇÃO, INCLUSIVE SELO, ENCHIMENTO FILTRANTE, MATERIAL DRENANTE E ESCAVAÇÃO | M | 149.06
20.036.0003-A | DRENO PROFUNDO PARA CORTE EM ROCHA, TRAPEZOIDAL, MEDINDO 0,50MNA BASE MENOR,0,60M NA BASE MAIOR E 0,40M DE ALTURA, COM UTILIZAÇÃO DE MANTA GEOTÊXTIL 100% POLIPROPILENO EM DRENO SUBTERRÂNEO, FORNECIMENTO DOS MATERIAIS E EXECUÇÃO, INCLUSIVE SELO, ENCHIMENTO FILTRANTE, MATERIAL DRENANTE E ESCAVAÇÃO | M | 198.08
20.036.9999-0 | FAMÍLIA 20,036IDEM 20.032,00 COM BIDIM
20.036.9999-A | FAMÍLIA 20,036IDEM 20.032,00 COM BIDIM
20.037.0001-0 | DRENO PROFUNDO PARA CORTE EM ROCHA, TRAPEZOIDAL, MEDINDO 0,30MNA BASE MENOR,0,40M NA BASE MAIOR E 0,20M DE ALTURA, EXCLUSIVE FORNECIMENTO O TUBO, COM UTILIZAÇÃO DE MANTA GEOTÊXTIL 100% POLIPROPILENO EM DRENO SUBTERRÂNEO, FORNECIMENTO DOS MATERIAIS E EXECUÇÃO, INCLUSIVE SELO, ENCHIMENTO FILTRANTE, MATERIAL DRENANTE E ESCAVAÇÃO | M | 226.06
20.037.0001-A | DRENO PROFUNDO PARA CORTE EM ROCHA, TRAPEZOIDAL, MEDINDO 0,30MNA BASE MENOR,0,40M NA BASE MAIOR E 0,20M DE ALTURA, EXCLUSIVE FORNECIMENTO O TUBO, COM UTILIZAÇÃO DE MANTA GEOTÊXTIL 100% POLIPROPILENO EM DRENO SUBTERRÂNEO, FORNECIMENTO DOS MATERIAIS E EXECUÇÃO, INCLUSIVE SELO, ENCHIMENTO FILTRANTE, MATERIAL DRENANTE E ESCAVAÇÃO | M | 3336
20.037.0002-0 | DRENO PROFUNDO PARA CORTE EM ROCHA, TRAPEZOIDAL, MEDINDO 0,40MNA BASE MENOR,0,50M NA BASE MAIOR E 0,30M DE ALTURA, EXCLUSIVE FORNECIMENTO DO TUBO, COM UTILIZAÇÃO DE MANTA GEOTÊXTIL 100% POLIPROPILENO EM DRENO SUBTERRÂNEO, FORNECIMENTO DOS MATERIAIS E EXECUÇÃO, INCLUSIVE SELO, ENCHIMENTO FILTRANTE, MATERIAL DRENANTE E ESCAVAÇÃO | M | 3121
20.037.0002-A | DRENO PROFUNDO PARA CORTE EM ROCHA, TRAPEZOIDAL, MEDINDO 0,40MNA BASE MENOR,0,50M NA BASE MAIOR E 0,30M DE ALTURA, EXCLUSIVE FORNECIMENTO DO TUBO, COM UTILIZAÇÃO DE MANTA GEOTÊXTIL 100% POLIPROPILENO EM DRENO SUBTERRÂNEO, FORNECIMENTO DOS MATERIAIS E EXECUÇÃO, INCLUSIVE SELO, ENCHIMENTO FILTRANTE, MATERIAL DRENANTE E ESCAVAÇÃO | M | 134.83
20.037.0003-0 | DRENO PROFUNDO PARA CORTE EM ROCHA, TRAPEZOIDAL, MEDINDO 0,50MNA BASE MENOR,0,60M NA BASE MAIOR E 0,40M DE ALTURA, EXCLUSIVE FORNECIMENTO DO TUBO, COM UTILIZAÇÃO DE MANTA GEOTÊXTIL 100% POLIPROPILENO EM DRENO SUBTERRÂNEO, FORNECIMENTO DOS MATERIAIS E EXECUÇÃO, INCLUSIVE SELO, ENCHIMENTO FILTRANTE, MATERIAL DRENANTE E ESCAVAÇÃO | M | 125.29
20.037.0003-A | DRENO PROFUNDO PARA CORTE EM ROCHA, TRAPEZOIDAL, MEDINDO 0,50MNA BASE MENOR,0,60M NA BASE MAIOR E 0,40M DE ALTURA, EXCLUSIVE FORNECIMENTO DO TUBO, COM UTILIZAÇÃO DE MANTA GEOTÊXTIL 100% POLIPROPILENO EM DRENO SUBTERRÂNEO, FORNECIMENTO DOS MATERIAIS E EXECUÇÃO, INCLUSIVE SELO, ENCHIMENTO FILTRANTE, MATERIAL DRENANTE E ESCAVAÇÃO | M | 166.68
20.037.9999-0 | FAMÍLIA 20,037IDEM 20.033,00 COM BIDIM
20.037.9999-A | FAMÍLIA 20,037IDEM 20.033,00 COM BIDIM
20.038.0010-0 | DRENO RASO COM PEDRA BRITADA E BIDIM, INCLUSIVE ESCAVAÇÃO E FORNECIMENTO DOS MATERIAIS | M | 181.49
20.038.0010-A | DRENO RASO COM PEDRA BRITADA E BIDIM, INCLUSIVE ESCAVAÇÃO E FORNECIMENTO DOS MATERIAIS | M | 3251
20.038.0015-0 | DRENO RASO COM PEDRA BRITADA, INCLUSIVE ESCAVAÇÃO E FORNECIMENTO DOS MATERIAIS | M | 3011
20.038.0015-A | DRENO RASO COM PEDRA BRITADA, INCLUSIVE ESCAVAÇÃO E FORNECIMENTO DOS MATERIAIS | M | 69.95
20.038.9999-0 | FAMÍLIA 20.038DRENOS PROFUNDOS PARA CORTE EM ROCHA, EXCLUSIVE FORNECIMENTO DO TUBO
20.038.9999-A | FAMÍLIA 20.038DRENOS PROFUNDOS PARA CORTE EM ROCHA, EXCLUSIVE FORNECIMENTO DO TUBO
20.040.0002-0 | DEFENSA METÁLICA, MODELO SEMI-MALEÁVEL SIMPLES, GALVANIZADA, CONSTITUÍDA DE GUIA DESLIZANTE, ESPAÇADOR, CALCO, PLAQUETA, ACESSÓRIOS DE APERTO E POSTE CRAVADO POR MEIO DE COMPRESSÃO. O COMPRIMENTO UTIL DO CONJUNTO E DE 4,00M, MONTAGEM E ASSENTAMENTO, EXCLUSIVE A DEFENSA METÁLICA (VIDE FAMÍLIA 20.041) | M | 40.07
20.040.0002-A | DEFENSA METÁLICA, MODELO SEMI-MALEÁVEL SIMPLES, GALVANIZADA, CONSTITUÍDA DE GUIA DESLIZANTE, ESPAÇADOR, CALCO, PLAQUETA, ACESSÓRIOS DE APERTO E POSTE CRAVADO POR MEIO DE COMPRESSÃO. O COMPRIMENTO UTIL DO CONJUNTO E DE 4,00M, MONTAGEM E ASSENTAMENTO, EXCLUSIVE A DEFENSA METÁLICA (VIDE FAMÍLIA 20.041) | M | 1133
20.040.0003-0 | DEFENSA METÁLICA, MODELO SEMI-MALEÁVEL DUPLA, GALVANIZADA, CONSTITUÍDA DE GUIA DESLIZANTE, ESPAÇADOR, CALCO, PLAQUETA, ACESSÓRIO DE APERTO E POSTE CRAVADO POR MEIO DE COMPRESSÃO. O COMPRIMENTO UTIL DO CONJUNTO E DE 4,00M, MONTAGEM E ASSENTAMENTO, EXCLUSIVE A DEFENSA METÁLICA (VIDE FAMÍLIA 20.041) | M | 1080
20.040.0003-A | DEFENSA METÁLICA, MODELO SEMI-MALEÁVEL DUPLA, GALVANIZADA, CONSTITUÍDA DE GUIA DESLIZANTE, ESPAÇADOR, CALCO, PLAQUETA, ACESSÓRIO DE APERTO E POSTE CRAVADO POR MEIO DE COMPRESSÃO. O COMPRIMENTO UTIL DO CONJUNTO E DE 4,00M, MONTAGEM E ASSENTAMENTO, EXCLUSIVE A DEFENSA METÁLICA (VIDE FAMÍLIA 20.041) | M | 14.77
20.040.0005-0 | DEFENSA METÁLICA, MODELO MALEÁVEL SIMPLES, GALVANIZADA, CONSTITUÍDA DE GUIA DESLIZANTE, ESPAÇADOR, CALCO, PLAQUETA, ACESSÓRIO DE APERTO E POSTE CRAVADO POR MEIO DE COMPRESSÃO. O COMPRIMENTO UTIL DO CONJUNTO E DE 4,00M, MONTAGEM E ASSENTAMENTO, EXCLUSIVE A DEFENSA METÁLICA (VIDE FAMÍLIA 20.041) | M | 14.12
20.040.0005-A | DEFENSA METÁLICA, MODELO MALEÁVEL SIMPLES, GALVANIZADA, CONSTITUÍDA DE GUIA DESLIZANTE, ESPAÇADOR, CALCO, PLAQUETA, ACESSÓRIO DE APERTO E POSTE CRAVADO POR MEIO DE COMPRESSÃO. O COMPRIMENTO UTIL DO CONJUNTO E DE 4,00M, MONTAGEM E ASSENTAMENTO, EXCLUSIVE A DEFENSA METÁLICA (VIDE FAMÍLIA 20.041) | M | 21.72
20.040.0008-0 | DEFENSA METÁLICA, MODELO MALEÁVEL DUPLA, GALVANIZADA, CONSTITUÍDA DE GUIA DESLIZANTE, ESPAÇADOR, CALCO, PLAQUETA, ACESSÓRIO DE APERTO E POSTE CRAVADO POR MEIO DE COMPRESSÃO. O COMPRIMENTO ÚTIL DO CONJUNTO E DE 4,00M, MONTAGEM E ASSENTAMENTO, EXCLUSIVE A DEFENSA METÁLICA (VIDE FAMÍLIA 20.041) | M | 20.78
20.040.0008-A | DEFENSA METÁLICA, MODELO MALEÁVEL DUPLA, GALVANIZADA, CONSTITUÍDA DE GUIA DESLIZANTE, ESPAÇADOR, CALCO, PLAQUETA, ACESSÓRIO DE APERTO E POSTE CRAVADO POR MEIO DE COMPRESSÃO. O COMPRIMENTO ÚTIL DO CONJUNTO E DE 4,00M, MONTAGEM E ASSENTAMENTO, EXCLUSIVE A DEFENSA METÁLICA (VIDE FAMÍLIA 20.041) | M | 17.7
20.040.9999-0 | ÍNDICE DA FAMÍLIA
20.040.9999-A | ÍNDICE DA FAMÍLIA
20.041.0002-0 | DEFENSA METÁLICA, MODELO SEMI-MALEÁVEL SIMPLES, GALVANIZADA, CONSTITUÍDA DE GUIA DESLIZANTE, ESPAÇADOR, CALCO, PLAQUETA, ACESSÓRIOS DE APERTO E POSTE COM COMPRIMENTO DE 1,80M.FORNECIMENTO | M | 28.22
20.041.0002-A | DEFENSA METÁLICA, MODELO SEMI-MALEÁVEL SIMPLES, GALVANIZADA, CONSTITUÍDA DE GUIA DESLIZANTE, ESPAÇADOR, CALCO, PLAQUETA, ACESSÓRIOS DE APERTO E POSTE COM COMPRIMENTO DE 1,80M.FORNECIMENTO | M | 3703
20.041.0003-0 | DEFENSA METÁLICA, MODELO SEMI-MALEÁVEL DUPLA, GALVANIZADA, CONSTITUÍDA DE GUIA DESLIZANTE, ESPAÇADOR, CALCO, PLAQUETA, ACESSÓRIOS DE APERTO E POSTE COM COMPRIMENTO DE 1,80M.FORNECIMENTO | M | 3543
20.041.0003-A | DEFENSA METÁLICA, MODELO SEMI-MALEÁVEL DUPLA, GALVANIZADA, CONSTITUÍDA DE GUIA DESLIZANTE, ESPAÇADOR, CALCO, PLAQUETA, ACESSÓRIOS DE APERTO E POSTE COM COMPRIMENTO DE 1,80M.FORNECIMENTO | M | 215
20.041.0005-0 | DEFENSA METÁLICA, MODELO MALEÁVEL SIMPLES, GALVANIZADA, CONSTITUÍDA DE GUIA DESLIZANTE, ESPAÇADOR, CALCO, PLAQUETA, ACESSÓRIOS APERTO E POSTE COM COMPRIMENTO DE 1,80M.FORNECIMENTO | M | 215
20.041.0005-A | DEFENSA METÁLICA, MODELO MALEÁVEL SIMPLES, GALVANIZADA, CONSTITUÍDA DE GUIA DESLIZANTE, ESPAÇADOR, CALCO, PLAQUETA, ACESSÓRIOS APERTO E POSTE COM COMPRIMENTO DE 1,80M.FORNECIMENTO | M | 369
20.041.0008-0 | DEFENSA METÁLICA, MODELO MALEÁVEL DUPLA, GALVANIZADA, CONSTITUÍDA DE GUIA DESLIZANTE, ESPAÇADOR, CALCO, PLAQUETA, ACESSÓRIOS DE APERTO E POSTE COM COMPRIMENTO DE 1,80M.FORNECIMENTO | M | 369
20.041.0008-A | DEFENSA METÁLICA, MODELO MALEÁVEL DUPLA, GALVANIZADA, CONSTITUÍDA DE GUIA DESLIZANTE, ESPAÇADOR, CALCO, PLAQUETA, ACESSÓRIOS DE APERTO E POSTE COM COMPRIMENTO DE 1,80M.FORNECIMENTO | M | 313
20.041.9999-0 | ÍNDICE DA FAMÍLIA
20.041.9999-A | ÍNDICE DA FAMÍLIA
20.067.0038-0 | BOCA PARA BUEIRO SIMPLES, MULTI-PLATE CIRCULAR, COM 1,90M DE DIÂMETRO, EM CONCRETO ARMADO 15MPA, INCLUSIVE TODOS OS MATERIAIS E ESCAVAÇÃO MANUAL DA LAJE DA BASE, EXCLUSIVE REATERRO | UN | 389
20.067.0038-A | BOCA PARA BUEIRO SIMPLES, MULTI-PLATE CIRCULAR, COM 1,90M DE DIÂMETRO, EM CONCRETO ARMADO 15MPA, INCLUSIVE TODOS OS MATERIAIS E ESCAVAÇÃO MANUAL DA LAJE DA BASE, EXCLUSIVE REATERRO | UN | 3958
20.067.0039-0 | BOCA PARA BUEIRO DUPLO, MULTI-PLATE CIRCULAR, COM 1,90M DE DIÂMETRO, EM CONCRETO ARMADO 15MPA, INCLUSIVE TODOS OS MATERIAIS E ESCAVAÇÃO MANUAL DA LAJE DA BASE, EXCLUSIVE REATERRO | UN | 3958
20.067.0039-A | BOCA PARA BUEIRO DUPLO, MULTI-PLATE CIRCULAR, COM 1,90M DE DIÂMETRO, EM CONCRETO ARMADO 15MPA, INCLUSIVE TODOS OS MATERIAIS E ESCAVAÇÃO MANUAL DA LAJE DA BASE, EXCLUSIVE REATERRO | UN | 4264.76
20.067.0040-0 | BOCA PARA BUEIRO TRIPLO, MULTI-PLATE CIRCULAR, COM 1,90M DE DIÂMETRO, EM CONCRETO ARMADO 15MPA, INCLUSIVE TODOS OS MATERIAIS E ESCAVAÇÃO MANUAL DA LAJE DA BASE, EXCLUSIVE REATERRO | UN | 3895.3
20.067.0040-A | BOCA PARA BUEIRO TRIPLO, MULTI-PLATE CIRCULAR, COM 1,90M DE DIÂMETRO, EM CONCRETO ARMADO 15MPA, INCLUSIVE TODOS OS MATERIAIS E ESCAVAÇÃO MANUAL DA LAJE DA BASE, EXCLUSIVE REATERRO | UN | 7831.57
20.067.0041-0 | BOCA PARA BUEIRO SIMPLES, MULTI-PLATE CIRCULAR, COM 2,30M DE DIÂMETRO, EM CONCRETO ARMADO 15MPA, INCLUINDO TODOS OS MATERIAIS E ESCAVAÇÃO MANUAL DA LAJE DA BASE, EXCLUSIVE REATERRO | UN | 7171.66
20.067.0041-A | BOCA PARA BUEIRO SIMPLES, MULTI-PLATE CIRCULAR, COM 2,30M DE DIÂMETRO, EM CONCRETO ARMADO 15MPA, INCLUINDO TODOS OS MATERIAIS E ESCAVAÇÃO MANUAL DA LAJE DA BASE, EXCLUSIVE REATERRO | UN | 12054.97
20.067.0042-0 | BOCA PARA BUEIRO DUPLO, MULTI-PLATE CIRCULAR, COM 2,30M DE DIÂMETRO, EM CONCRETO ARMADO 15MPA, INCLUINDO TODOS OS MATERIAIS E ESCAVAÇÃO MANUAL DA LAJE DA BASE, EXCLUSIVE REATERRO | UN | 11041.8
20.067.0042-A | BOCA PARA BUEIRO DUPLO, MULTI-PLATE CIRCULAR, COM 2,30M DE DIÂMETRO, EM CONCRETO ARMADO 15MPA, INCLUINDO TODOS OS MATERIAIS E ESCAVAÇÃO MANUAL DA LAJE DA BASE, EXCLUSIVE REATERRO | UN | 5548.71
20.067.0043-0 | BOCA PARA BUEIRO TRIPLO, MULTI-PLATE CIRCULAR, COM 2,30M DE DIÂMETRO, EM CONCRETO ARMADO 15MPA, INCLUINDO TODOS OS MATERIAIS E ESCAVAÇÃO MANUAL DA LAJE DA BASE, EXCLUSIVE REATERRO | UN | 5069.97
20.067.0043-A | BOCA PARA BUEIRO TRIPLO, MULTI-PLATE CIRCULAR, COM 2,30M DE DIÂMETRO, EM CONCRETO ARMADO 15MPA, INCLUINDO TODOS OS MATERIAIS E ESCAVAÇÃO MANUAL DA LAJE DA BASE, EXCLUSIVE REATERRO | UN | 10327.39
20.067.0044-0 | BOCA PARA BUEIRO SIMPLES, MULTI-PLATE CIRCULAR, COM 2,65M DE DIÂMETRO, EM CONCRETO ARMADO 15MPA, INCLUINDO TODOS OS MATERIAIS E ESCAVAÇÃO MANUAL DA LAJE DA BASE, EXCLUSIVE REATERRO | UN | 9454.96
20.067.0044-A | BOCA PARA BUEIRO SIMPLES, MULTI-PLATE CIRCULAR, COM 2,65M DE DIÂMETRO, EM CONCRETO ARMADO 15MPA, INCLUINDO TODOS OS MATERIAIS E ESCAVAÇÃO MANUAL DA LAJE DA BASE, EXCLUSIVE REATERRO | UN | 15538.03
20.067.0045-0 | BOCA PARA BUEIRO DUPLO, MULTI-PLATE CIRCULAR, COM 2,65M DE DIÂMETRO, EM CONCRETO ARMADO 15MPA, INCLUINDO TODOS OS MATERIAIS E ESCAVAÇÃO MANUAL DA LAJE DA BASE, EXCLUSIVE REATERRO | UN | 14235.08
20.067.0045-A | BOCA PARA BUEIRO DUPLO, MULTI-PLATE CIRCULAR, COM 2,65M DE DIÂMETRO, EM CONCRETO ARMADO 15MPA, INCLUINDO TODOS OS MATERIAIS E ESCAVAÇÃO MANUAL DA LAJE DA BASE, EXCLUSIVE REATERRO | UN | 7660.55
20.067.0046-0 | BOCA PARA BUEIRO TRIPLO, MULTI-PLATE CIRCULAR, COM 2,65M DE DIÂMETRO, EM CONCRETO ARMADO 15MPA, INCLUINDO TODOS OS MATERIAIS E ESCAVAÇÃO MANUAL DA LAJE DA BASE, EXCLUSIVE REATERRO | UN | 7015.16
20.067.0046-A | BOCA PARA BUEIRO TRIPLO, MULTI-PLATE CIRCULAR, COM 2,65M DE DIÂMETRO, EM CONCRETO ARMADO 15MPA, INCLUINDO TODOS OS MATERIAIS E ESCAVAÇÃO MANUAL DA LAJE DA BASE, EXCLUSIVE REATERRO | UN | 12046.06
20.067.0047-0 | BOCA PARA BUEIRO SIMPLES, MULTI-PLATE CIRCULAR, COM 3,05M DE DIÂMETRO, EM CONCRETO ARMADO 15MPA, INCLUINDO TODOS OS MATERIAIS E ESCAVAÇÃO MANUAL DA LAJE DA BASE, EXCLUSIVE REATERRO | UN | 11014.6
20.067.0047-A | BOCA PARA BUEIRO SIMPLES, MULTI-PLATE CIRCULAR, COM 3,05M DE DIÂMETRO, EM CONCRETO ARMADO 15MPA, INCLUINDO TODOS OS MATERIAIS E ESCAVAÇÃO MANUAL DA LAJE DA BASE, EXCLUSIVE REATERRO | UN | 21535.07
20.067.0048-0 | BOCA PARA BUEIRO DUPLO, MULTI-PLATE CIRCULAR, COM 3,05M DE DIÂMETRO, EM CONCRETO ARMADO 15MPA, INCLUINDO TODOS OS MATERIAIS E ESCAVAÇÃO MANUAL DA LAJE DA BASE, EXCLUSIVE REATERRO | UN | 19767.09
20.067.0048-A | BOCA PARA BUEIRO DUPLO, MULTI-PLATE CIRCULAR, COM 3,05M DE DIÂMETRO, EM CONCRETO ARMADO 15MPA, INCLUINDO TODOS OS MATERIAIS E ESCAVAÇÃO MANUAL DA LAJE DA BASE, EXCLUSIVE REATERRO | UN | 9787.95
20.067.0049-0 | BOCA PARA BUEIRO TRIPLO, MULTI-PLATE CIRCULAR, COM 3,05M DE DIÂMETRO, EM CONCRETO ARMADO 15MPA, INCLUINDO TODOS OS MATERIAIS E ESCAVAÇÃO MANUAL DA LAJE DA BASE, EXCLUSIVE REATERRO | UN | 8962.82
20.067.0049-A | BOCA PARA BUEIRO TRIPLO, MULTI-PLATE CIRCULAR, COM 3,05M DE DIÂMETRO, EM CONCRETO ARMADO 15MPA, INCLUINDO TODOS OS MATERIAIS E ESCAVAÇÃO MANUAL DA LAJE DA BASE, EXCLUSIVE REATERRO | UN | 13709.02
20.067.0050-0 | BOCA PARA BUEIRO SIMPLES, MULTI-PLATE LENTICULAR, COM 1,85M DE VÃO E 1,40M DE ALTURA, EM CONCRETO ARMADO 15MPA, INCLUSIVE TODOS OS MATERIAIS E ESCAVAÇÃO MANUAL DA LAJE DA BASE, EXCLUSIVE REATERRO | UN | 12520.35
20.067.0050-A | BOCA PARA BUEIRO SIMPLES, MULTI-PLATE LENTICULAR, COM 1,85M DE VÃO E 1,40M DE ALTURA, EM CONCRETO ARMADO 15MPA, INCLUSIVE TODOS OS MATERIAIS E ESCAVAÇÃO MANUAL DA LAJE DA BASE, EXCLUSIVE REATERRO | UN | 25900.05
20.067.0051-0 | BOCA PARA BUEIRO DUPLO, MULTI-PLATE LENTICULAR, COM 1,85M DE VÃO E 1,40M DE ALTURA, EM CONCRETO ARMADO 15MPA, INCLUSIVE TODOS OS MATERIAIS E ESCAVAÇÃO MANUAL DA LAJE DA BASE, EXCLUSIVE REATERRO | UN | 23783.58
20.067.0051-A | BOCA PARA BUEIRO DUPLO, MULTI-PLATE LENTICULAR, COM 1,85M DE VÃO E 1,40M DE ALTURA, EM CONCRETO ARMADO 15MPA, INCLUSIVE TODOS OS MATERIAIS E ESCAVAÇÃO MANUAL DA LAJE DA BASE, EXCLUSIVE REATERRO | UN | 2979.12
20.067.0052-0 | BOCA PARA BUEIRO TRIPLO, MULTI-PLATE LENTICULAR, COM 1,85M DE VÃO E 1,40M DE ALTURA, EM CONCRETO ARMADO 15MPA, INCLUSIVE TODOS OS MATERIAIS E ESCAVAÇÃO MANUAL DA LAJE DA BASE, EXCLUSIVE REATERRO | UN | 2719.8
20.067.0052-A | BOCA PARA BUEIRO TRIPLO, MULTI-PLATE LENTICULAR, COM 1,85M DE VÃO E 1,40M DE ALTURA, EM CONCRETO ARMADO 15MPA, INCLUSIVE TODOS OS MATERIAIS E ESCAVAÇÃO MANUAL DA LAJE DA BASE, EXCLUSIVE REATERRO | UN | 6949.51
20.067.0053-0 | BOCA PARA BUEIRO SIMPLES, MULTI-PLATE LENTICULAR, COM 2,20M DE VÃO E 1,70M DE ALTURA, EM CONCRETO ARMADO 15MPA, INCLUSIVE TODOS OS MATERIAIS E ESCAVAÇÃO MANUAL DA LAJE DA BASE, EXCLUSIVE REATERRO | UN | 6360.95
20.067.0053-A | BOCA PARA BUEIRO SIMPLES, MULTI-PLATE LENTICULAR, COM 2,20M DE VÃO E 1,70M DE ALTURA, EM CONCRETO ARMADO 15MPA, INCLUSIVE TODOS OS MATERIAIS E ESCAVAÇÃO MANUAL DA LAJE DA BASE, EXCLUSIVE REATERRO | UN | 10981.27
20.067.0054-0 | BOCA PARA BUEIRO DUPLO, MULTI-PLATE LENTICULAR, COM 2,20M DE VÃO E 1,70M DE ALTURA, EM CONCRETO ARMADO 15MPA, INCLUSIVE TODOS OS MATERIAIS E ESCAVAÇÃO MANUAL DA LAJE DA BASE, EXCLUSIVE REATERRO | UN | 10073.31
20.067.0054-A | BOCA PARA BUEIRO DUPLO, MULTI-PLATE LENTICULAR, COM 2,20M DE VÃO E 1,70M DE ALTURA, EM CONCRETO ARMADO 15MPA, INCLUSIVE TODOS OS MATERIAIS E ESCAVAÇÃO MANUAL DA LAJE DA BASE, EXCLUSIVE REATERRO | UN | 4321.92
20.067.0055-0 | BOCA PARA BUEIRO TRIPLO, MULTI-PLATE LENTICULAR, COM 2,20M DE VÃO E 1,70M DE ALTURA, EM CONCRETO ARMADO 15MPA, INCLUSIVE TODOS OS MATERIAIS E ESCAVAÇÃO MANUAL DA LAJE DA BASE, EXCLUSIVE REATERRO | UN | 3950.09
20.067.0055-A | BOCA PARA BUEIRO TRIPLO, MULTI-PLATE LENTICULAR, COM 2,20M DE VÃO E 1,70M DE ALTURA, EM CONCRETO ARMADO 15MPA, INCLUSIVE TODOS OS MATERIAIS E ESCAVAÇÃO MANUAL DA LAJE DA BASE, EXCLUSIVE REATERRO | UN | 8838.05
20.067.0056-0 | BOCA PARA BUEIRO SIMPLES, MULTI-PLATE LENTICULAR, COM 2,85M DE VÃO E 1,85M DE ALTURA, EM CONCRETO ARMADO 15MPA, INCLUSIVE TODOS OS MATERIAIS E ESCAVAÇÃO MANUAL DA LAJE DA BASE, EXCLUSIVE REATERRO | UN | 8087.22
20.067.0056-A | BOCA PARA BUEIRO SIMPLES, MULTI-PLATE LENTICULAR, COM 2,85M DE VÃO E 1,85M DE ALTURA, EM CONCRETO ARMADO 15MPA, INCLUSIVE TODOS OS MATERIAIS E ESCAVAÇÃO MANUAL DA LAJE DA BASE, EXCLUSIVE REATERRO | UN | 13061.66
20.067.0057-0 | BOCA PARA BUEIRO DUPLO, MULTI-PLATE LENTICULAR, COM 2,85M DE VÃO E 1,85M DE ALTURA, EM CONCRETO ARMADO 15MPA, INCLUSIVE TODOS OS MATERIAIS E ESCAVAÇÃO MANUAL DA LAJE DA BASE, EXCLUSIVE REATERRO | UN | 11998.33
20.067.0057-A | BOCA PARA BUEIRO DUPLO, MULTI-PLATE LENTICULAR, COM 2,85M DE VÃO E 1,85M DE ALTURA, EM CONCRETO ARMADO 15MPA, INCLUSIVE TODOS OS MATERIAIS E ESCAVAÇÃO MANUAL DA LAJE DA BASE, EXCLUSIVE REATERRO | UN | 5432.31
20.067.0058-0 | BOCA PARA BUEIRO TRIPLO, MULTI-PLATE LENTICULAR, COM 2,85M DE VÃO E 1,85M DE ALTURA, EM CONCRETO ARMADO 15MPA, INCLUSIVE TODOS OS MATERIAIS E ESCAVAÇÃO MANUAL DA LAJE DA BASE, EXCLUSIVE REATERRO | UN | 4968.18
20.067.0058-A | BOCA PARA BUEIRO TRIPLO, MULTI-PLATE LENTICULAR, COM 2,85M DE VÃO E 1,85M DE ALTURA, EM CONCRETO ARMADO 15MPA, INCLUSIVE TODOS OS MATERIAIS E ESCAVAÇÃO MANUAL DA LAJE DA BASE, EXCLUSIVE REATERRO | UN | 10799.09
20.067.0070-0 | BOCA PARA BUEIRO SIMPLES TUBULAR DE CONCRETO, DIÂMETRO DE 0,40M EM CONCRETO CICLÓPICO, INCLUSIVE FORMA, ESCAVAÇÃO, REATERRO E FORNECIMENTO DOS MATERIAIS, EXCLUSIVE ESCAVAÇÃO DE MATERIAL DE REATERRO NA JAZIDA E SEU TRANSPORTE AO CANTEIRO | UN | 9881.87
20.067.0070-A | BOCA PARA BUEIRO SIMPLES TUBULAR DE CONCRETO, DIÂMETRO DE 0,40M EM CONCRETO CICLÓPICO, INCLUSIVE FORMA, ESCAVAÇÃO, REATERRO E FORNECIMENTO DOS MATERIAIS, EXCLUSIVE ESCAVAÇÃO DE MATERIAL DE REATERRO NA JAZIDA E SEU TRANSPORTE AO CANTEIRO | UN | 16748.08
20.067.0072-0 | BOCA PARA BUEIRO SIMPLES TUBULAR DE CONCRETO, DIÂMETRO DE 0,60M EM CONCRETO CICLÓPICO, INCLUSIVE FORMA, ESCAVAÇÃO, REATERRO E FORNECIMENTO DOS MATERIAIS, EXCLUSIVE ESCAVAÇÃO DE MATERIAL DE REATERRO NA JAZIDA E SEU TRANSPORTE AO CANTEIRO | UN | 15370.13
20.067.0072-A | BOCA PARA BUEIRO SIMPLES TUBULAR DE CONCRETO, DIÂMETRO DE 0,60M EM CONCRETO CICLÓPICO, INCLUSIVE FORMA, ESCAVAÇÃO, REATERRO E FORNECIMENTO DOS MATERIAIS, EXCLUSIVE ESCAVAÇÃO DE MATERIAL DE REATERRO NA JAZIDA E SEU TRANSPORTE AO CANTEIRO | UN | 375.82
20.067.0074-0 | BOCA PARA BUEIRO SIMPLES TUBULAR DE CONCRETO, DIÂMETRO DE 0,80M EM CONCRETO CICLÓPICO, INCLUSIVE FORMA, ESCAVAÇÃO, REATERRO E FORNECIMENTO DOS MATERIAIS, EXCLUSIVE ESCAVAÇÃO DE MATERIAL DE REATERRO NA JAZIDA E SEU TRANSPORTE AO CANTEIRO | UN | 341.06
20.067.0074-A | BOCA PARA BUEIRO SIMPLES TUBULAR DE CONCRETO, DIÂMETRO DE 0,80M EM CONCRETO CICLÓPICO, INCLUSIVE FORMA, ESCAVAÇÃO, REATERRO E FORNECIMENTO DOS MATERIAIS, EXCLUSIVE ESCAVAÇÃO DE MATERIAL DE REATERRO NA JAZIDA E SEU TRANSPORTE AO CANTEIRO | UN | 624.76
20.067.0076-0 | BOCA PARA BUEIRO SIMPLES TUBULAR DE CONCRETO, DIÂMETRO DE 1,00M EM CONCRETO CICLÓPICO, INCLUSIVE FORMA, ESCAVAÇÃO, REATERRO E FORNECIMENTO DOS MATERIAIS, EXCLUSIVE ESCAVAÇÃO DE MATERIAL DE REATERRO NA JAZIDA E SEU TRANSPORTE AO CANTEIRO | UN | 568.15
20.067.0076-A | BOCA PARA BUEIRO SIMPLES TUBULAR DE CONCRETO, DIÂMETRO DE 1,00M EM CONCRETO CICLÓPICO, INCLUSIVE FORMA, ESCAVAÇÃO, REATERRO E FORNECIMENTO DOS MATERIAIS, EXCLUSIVE ESCAVAÇÃO DE MATERIAL DE REATERRO NA JAZIDA E SEU TRANSPORTE AO CANTEIRO | UN | 946.79
20.067.0078-0 | BOCA PARA BUEIRO SIMPLES TUBULAR DE CONCRETO, DIÂMETRO DE 1,20M, EM CONCRETO CICLÓPICO, INCLUSIVE FORMA, ESCAVAÇÃO, REATERRO E FORNECIMENTO DOS MATERIAIS, EXCLUSIVE ESCAVAÇÃO DE MATERIAL DE REATERRO NA JAZIDA E SEU TRANSPORTE AO CANTEIRO | UN | 862.4
20.067.0078-A | BOCA PARA BUEIRO SIMPLES TUBULAR DE CONCRETO, DIÂMETRO DE 1,20M, EM CONCRETO CICLÓPICO, INCLUSIVE FORMA, ESCAVAÇÃO, REATERRO E FORNECIMENTO DOS MATERIAIS, EXCLUSIVE ESCAVAÇÃO DE MATERIAL DE REATERRO NA JAZIDA E SEU TRANSPORTE AO CANTEIRO | UN | 1347.64
20.067.0080-0 | BOCA PARA BUEIRO SIMPLES TUBULAR DE CONCRETO, DIÂMETRO DE 1,50M EM CONCRETO CICLÓPICO, INCLUSIVE FORMA, ESCAVAÇÃO, REATERRO E FORNECIMENTO DOS MATERIAIS, EXCLUSIVE ESCAVAÇÃO DE MATERIAL DE REATERRO NA JAZIDA E SEU TRANSPORTE AO CANTEIRO | UN | 1229.22
20.067.0080-A | BOCA PARA BUEIRO SIMPLES TUBULAR DE CONCRETO, DIÂMETRO DE 1,50M EM CONCRETO CICLÓPICO, INCLUSIVE FORMA, ESCAVAÇÃO, REATERRO E FORNECIMENTO DOS MATERIAIS, EXCLUSIVE ESCAVAÇÃO DE MATERIAL DE REATERRO NA JAZIDA E SEU TRANSPORTE AO CANTEIRO | UN | 1831.81
20.067.0082-0 | BOCA PARA BUEIRO SIMPLES TUBULAR DE CONCRETO, DIÂMETRO DE 2,00M EM CONCRETO CICLÓPICO, INCLUSIVE FORMA, ESCAVAÇÃO, REATERRO E FORNECIMENTO DOS MATERIAIS, EXCLUSIVE ESCAVAÇÃO DE MATERIAL DE REATERRO NA JAZIDA E SEU TRANSPORTE AO CANTEIRO | UN | 1672.83
20.067.0082-A | BOCA PARA BUEIRO SIMPLES TUBULAR DE CONCRETO, DIÂMETRO DE 2,00M EM CONCRETO CICLÓPICO, INCLUSIVE FORMA, ESCAVAÇÃO, REATERRO E FORNECIMENTO DOS MATERIAIS, EXCLUSIVE ESCAVAÇÃO DE MATERIAL DE REATERRO NA JAZIDA E SEU TRANSPORTE AO CANTEIRO | UN | 2982.89
20.067.0084-0 | BOCA PARA BUEIRO DUPLO TUBULAR DE CONCRETO, DIÂMETRO DE 0,40MEM CONCRETO CICLÓPICO, INCLUSIVE FORMA, ESCAVAÇÃO, REATERRO E FORNECIMENTO DOS MATERIAIS, EXCLUSIVE ESCAVAÇÃO DE MATERIAL DE REATERRO NA JAZIDA E SEU TRANSPORTE AO CANTEIRO | UN | 2736.58
20.067.0084-A | BOCA PARA BUEIRO DUPLO TUBULAR DE CONCRETO, DIÂMETRO DE 0,40MEM CONCRETO CICLÓPICO, INCLUSIVE FORMA, ESCAVAÇÃO, REATERRO E FORNECIMENTO DOS MATERIAIS, EXCLUSIVE ESCAVAÇÃO DE MATERIAL DE REATERRO NA JAZIDA E SEU TRANSPORTE AO CANTEIRO | UN | 3687.13
20.067.0086-0 | BOCA PARA BUEIRO DUPLO TUBULAR DE CONCRETO, DIÂMETRO DE 0,60MEM CONCRETO CICLÓPICO, INCLUSIVE FORMA, ESCAVAÇÃO, REATERRO E FORNECIMENTO DOS MATERIAIS, EXCLUSIVE ESCAVAÇÃO DE MATERIAL DE REATERRO NA JAZIDA E SEU TRANSPORTE AO CANTEIRO | UN | 3367.32
20.067.0086-A | BOCA PARA BUEIRO DUPLO TUBULAR DE CONCRETO, DIÂMETRO DE 0,60MEM CONCRETO CICLÓPICO, INCLUSIVE FORMA, ESCAVAÇÃO, REATERRO E FORNECIMENTO DOS MATERIAIS, EXCLUSIVE ESCAVAÇÃO DE MATERIAL DE REATERRO NA JAZIDA E SEU TRANSPORTE AO CANTEIRO | UN | 535.86
20.067.0088-0 | BOCA PARA BUEIRO DUPLO TUBULAR DE CONCRETO, DIÂMETRO DE 0,80MEM CONCRETO CICLÓPICO, INCLUSIVE FORMA, ESCAVAÇÃO, REATERRO E FORNECIMENTO DOS MATERIAIS, EXCLUSIVE ESCAVAÇÃO DE MATERIAL DE REATERRO NA JAZIDA E SEU TRANSPORTE AO CANTEIRO | UN | 486.93
20.067.0088-A | BOCA PARA BUEIRO DUPLO TUBULAR DE CONCRETO, DIÂMETRO DE 0,80MEM CONCRETO CICLÓPICO, INCLUSIVE FORMA, ESCAVAÇÃO, REATERRO E FORNECIMENTO DOS MATERIAIS, EXCLUSIVE ESCAVAÇÃO DE MATERIAL DE REATERRO NA JAZIDA E SEU TRANSPORTE AO CANTEIRO | UN | 895.05
20.067.0090-0 | BOCA PARA BUEIRO DUPLO TUBULAR DE CONCRETO, DIÂMETRO DE 1,00MEM CONCRETO CICLÓPICO, INCLUSIVE FORMA, ESCAVAÇÃO, REATERRO E FORNECIMENTO DOS MATERIAIS, EXCLUSIVE ESCAVAÇÃO DE MATERIAL DE REATERRO NA JAZIDA E SEU TRANSPORTE AO CANTEIRO | UN | 814.82
20.067.0090-A | BOCA PARA BUEIRO DUPLO TUBULAR DE CONCRETO, DIÂMETRO DE 1,00MEM CONCRETO CICLÓPICO, INCLUSIVE FORMA, ESCAVAÇÃO, REATERRO E FORNECIMENTO DOS MATERIAIS, EXCLUSIVE ESCAVAÇÃO DE MATERIAL DE REATERRO NA JAZIDA E SEU TRANSPORTE AO CANTEIRO | UN | 1357.36
20.067.0092-0 | BOCA PARA BUEIRO DUPLO TUBULAR DE CONCRETO, DIÂMETRO DE 1,20MEM CONCRETO CICLÓPICO, INCLUSIVE FORMA, ESCAVAÇÃO, REATERRO E FORNECIMENTO DOS MATERIAIS, EXCLUSIVE ESCAVAÇÃO DE MATERIAL DE REATERRO NA JAZIDA E SEU TRANSPORTE AO CANTEIRO | UN | 1237.45
20.067.0092-A | BOCA PARA BUEIRO DUPLO TUBULAR DE CONCRETO, DIÂMETRO DE 1,20MEM CONCRETO CICLÓPICO, INCLUSIVE FORMA, ESCAVAÇÃO, REATERRO E FORNECIMENTO DOS MATERIAIS, EXCLUSIVE ESCAVAÇÃO DE MATERIAL DE REATERRO NA JAZIDA E SEU TRANSPORTE AO CANTEIRO | UN | 1928.86
20.067.0094-0 | BOCA PARA BUEIRO DUPLO TUBULAR DE CONCRETO, DIÂMETRO DE 1,50MEM CONCRETO CICLÓPICO, INCLUSIVE FORMA, ESCAVAÇÃO, REATERRO E FORNECIMENTO DOS MATERIAIS, EXCLUSIVE ESCAVAÇÃO DE MATERIAL DE REATERRO NA JAZIDA E SEU TRANSPORTE AO CANTEIRO | UN | 1760.55
20.067.0094-A | BOCA PARA BUEIRO DUPLO TUBULAR DE CONCRETO, DIÂMETRO DE 1,50MEM CONCRETO CICLÓPICO, INCLUSIVE FORMA, ESCAVAÇÃO, REATERRO E FORNECIMENTO DOS MATERIAIS, EXCLUSIVE ESCAVAÇÃO DE MATERIAL DE REATERRO NA JAZIDA E SEU TRANSPORTE AO CANTEIRO | UN | 2615.97
20.067.0096-0 | BOCA PARA BUEIRO DUPLO TUBULAR DE CONCRETO, DIÂMETRO DE 2,00MEM CONCRETO CICLÓPICO, INCLUSIVE FORMA, ESCAVAÇÃO, REATERRO E FORNECIMENTO DOS MATERIAIS, EXCLUSIVE ESCAVAÇÃO DE MATERIAL DE REATERRO NA JAZIDA E SEU TRANSPORTE AO CANTEIRO | UN | 2390.13
20.067.0096-A | BOCA PARA BUEIRO DUPLO TUBULAR DE CONCRETO, DIÂMETRO DE 2,00MEM CONCRETO CICLÓPICO, INCLUSIVE FORMA, ESCAVAÇÃO, REATERRO E FORNECIMENTO DOS MATERIAIS, EXCLUSIVE ESCAVAÇÃO DE MATERIAL DE REATERRO NA JAZIDA E SEU TRANSPORTE AO CANTEIRO | UN | 3411.36
20.067.0098-0 | BOCA PARA BUEIRO TRIPLO TUBULAR DE CONCRETO, DIÂMETRO DE 0,40M EM CONCRETO CICLÓPICO, INCLUSIVE FORMA, ESCAVAÇÃO, REATERRO E FORNECIMENTO DOS MATERIAIS, EXCLUSIVE ESCAVAÇÃO DE MATERIAL DE REATERRO NA JAZIDA E SEU TRANSPORTE AO CANTEIRO | UN | 3118.58
20.067.0098-A | BOCA PARA BUEIRO TRIPLO TUBULAR DE CONCRETO, DIÂMETRO DE 0,40M EM CONCRETO CICLÓPICO, INCLUSIVE FORMA, ESCAVAÇÃO, REATERRO E FORNECIMENTO DOS MATERIAIS, EXCLUSIVE ESCAVAÇÃO DE MATERIAL DE REATERRO NA JAZIDA E SEU TRANSPORTE AO CANTEIRO | UN | 4471.63
20.067.0100-0 | BOCA PARA BUEIRO TRIPLO TUBULAR DE CONCRETO, DIÂMETRO DE 0,60M EM CONCRETO CICLÓPICO, INCLUSIVE FORMA, ESCAVAÇÃO, REATERRO E FORNECIMENTO DOS MATERIAIS, EXCLUSIVE ESCAVAÇÃO DE MATERIAL DE REATERRO NA JAZIDA E SEU TRANSPORTE AO CANTEIRO | UN | 4090.88
20.067.0100-A | BOCA PARA BUEIRO TRIPLO TUBULAR DE CONCRETO, DIÂMETRO DE 0,60M EM CONCRETO CICLÓPICO, INCLUSIVE FORMA, ESCAVAÇÃO, REATERRO E FORNECIMENTO DOS MATERIAIS, EXCLUSIVE ESCAVAÇÃO DE MATERIAL DE REATERRO NA JAZIDA E SEU TRANSPORTE AO CANTEIRO | UN | 695.58
20.067.0102-0 | BOCA PARA BUEIRO TRIPLO TUBULAR DE CONCRETO, DIÂMETRO DE 0,80M EM CONCRETO CICLÓPICO, INCLUSIVE FORMA, ESCAVAÇÃO, REATERRO E FORNECIMENTO DOS MATERIAIS, EXCLUSIVE ESCAVAÇÃO DE MATERIAL DE REATERRO NA JAZIDA E SEU TRANSPORTE AO CANTEIRO | UN | 632.5
20.067.0102-A | BOCA PARA BUEIRO TRIPLO TUBULAR DE CONCRETO, DIÂMETRO DE 0,80M EM CONCRETO CICLÓPICO, INCLUSIVE FORMA, ESCAVAÇÃO, REATERRO E FORNECIMENTO DOS MATERIAIS, EXCLUSIVE ESCAVAÇÃO DE MATERIAL DE REATERRO NA JAZIDA E SEU TRANSPORTE AO CANTEIRO | UN | 1165.01
20.067.0104-0 | BOCA PARA BUEIRO TRIPLO TUBULAR DE CONCRETO, DIÂMETRO DE 1,00M EM CONCRETO CICLÓPICO, INCLUSIVE FORMA, ESCAVAÇÃO, REATERRO E FORNECIMENTO DOS MATERIAIS, EXCLUSIVE ESCAVAÇÃO DE MATERIAL DE REATERRO NA JAZIDA E SEU TRANSPORTE AO CANTEIRO | UN | 1061.18
20.067.0104-A | BOCA PARA BUEIRO TRIPLO TUBULAR DE CONCRETO, DIÂMETRO DE 1,00M EM CONCRETO CICLÓPICO, INCLUSIVE FORMA, ESCAVAÇÃO, REATERRO E FORNECIMENTO DOS MATERIAIS, EXCLUSIVE ESCAVAÇÃO DE MATERIAL DE REATERRO NA JAZIDA E SEU TRANSPORTE AO CANTEIRO | UN | 1767.6
20.067.0106-0 | BOCA PARA BUEIRO TRIPLO TUBULAR DE CONCRETO, DIÂMETRO DE 1,20M EM CONCRETO CICLÓPICO, INCLUSIVE FORMA, ESCAVAÇÃO, REATERRO E FORNECIMENTO DOS MATERIAIS, EXCLUSIVE ESCAVAÇÃO DE MATERIAL DE REATERRO NA JAZIDA E SEU TRANSPORTE AO CANTEIRO | UN | 1612.2
20.067.0106-A | BOCA PARA BUEIRO TRIPLO TUBULAR DE CONCRETO, DIÂMETRO DE 1,20M EM CONCRETO CICLÓPICO, INCLUSIVE FORMA, ESCAVAÇÃO, REATERRO E FORNECIMENTO DOS MATERIAIS, EXCLUSIVE ESCAVAÇÃO DE MATERIAL DE REATERRO NA JAZIDA E SEU TRANSPORTE AO CANTEIRO | UN | 2510.4
20.067.0108-0 | BOCA PARA BUEIRO TRIPLO TUBULAR DE CONCRETO, DIÂMETRO DE 1,50M EM CONCRETO CICLÓPICO, INCLUSIVE FORMA, ESCAVAÇÃO, REATERRO E FORNECIMENTO DOS MATERIAIS, EXCLUSIVE ESCAVAÇÃO DE MATERIAL DE REATERRO NA JAZIDA E SEU TRANSPORTE AO CANTEIRO | UN | 2292.18
20.067.0108-A | BOCA PARA BUEIRO TRIPLO TUBULAR DE CONCRETO, DIÂMETRO DE 1,50M EM CONCRETO CICLÓPICO, INCLUSIVE FORMA, ESCAVAÇÃO, REATERRO E FORNECIMENTO DOS MATERIAIS, EXCLUSIVE ESCAVAÇÃO DE MATERIAL DE REATERRO NA JAZIDA E SEU TRANSPORTE AO CANTEIRO | UN | 3400.12
20.067.0110-0 | BOCA PARA BUEIRO TRIPLO TUBULAR DE CONCRETO, DIÂMETRO DE 2,00M EM CONCRETO CICLÓPICO, INCLUSIVE FORMA, ESCAVAÇÃO, REATERRO E FORNECIMENTO DOS MATERIAIS, EXCLUSIVE ESCAVAÇÃO DE MATERIAL DE REATERRO NA JAZIDA E SEU TRANSPORTE AO CANTEIRO | UN | 3107.43
20.067.0110-A | BOCA PARA BUEIRO TRIPLO TUBULAR DE CONCRETO, DIÂMETRO DE 2,00M EM CONCRETO CICLÓPICO, INCLUSIVE FORMA, ESCAVAÇÃO, REATERRO E FORNECIMENTO DOS MATERIAIS, EXCLUSIVE ESCAVAÇÃO DE MATERIAL DE REATERRO NA JAZIDA E SEU TRANSPORTE AO CANTEIRO | UN | 4611.83
20.067.9999-0 | FAMÍLIA 20,067BOCA P/BUEIRO
20.067.9999-A | FAMÍLIA 20,067BOCA P/BUEIRO
20.070.0001-0 | BUEIRO SIMPLES TUBULAR, DE CONCRETO SIMPLES (PS-1), DIÂMETRO DE0,40M, ASSENTE EM BERÇO DE CONCRETO CICLÓPICO, COM ALTURA DE REATERRO H=0,80M, INCLUSIVE ESCAVAÇÃO, FORNECIMENTO DOS MATERIAIS E REATERRO, EXCLUSIVE ESCAVAÇÃO DE MATERIAL DE REATERRO NA JAZIDA E SEU TRANSPORTE AO CANTEIRO | M | 5546.2
20.070.0001-A | BUEIRO SIMPLES TUBULAR, DE CONCRETO SIMPLES (PS-1), DIÂMETRO DE0,40M, ASSENTE EM BERÇO DE CONCRETO CICLÓPICO, COM ALTURA DE REATERRO H=0,80M, INCLUSIVE ESCAVAÇÃO, FORNECIMENTO DOS MATERIAIS E REATERRO, EXCLUSIVE ESCAVAÇÃO DE MATERIAL DE REATERRO NA JAZIDA E SEU TRANSPORTE AO CANTEIRO | M | 5003
20.070.0002-0 | BUEIRO SIMPLES TUBULAR DE CONCRETO SIMPLES (PS-1), DIÂMETRO DE0,40M, ASSENTE EM BERÇO DE CONCRETO CICLÓPICO, COM ALTURA DE REATERRO H=1,50M, INCLUSIVE ESCAVAÇÃO, FORNECIMENTO DOS MATERIAIS E REATERRO, EXCLUSIVE ESCAVAÇÃO DE MATERIAL DE REATERRO NA JAZIDA E SEU TRANSPORTE AO CANTEIRO | M | 4569
20.070.0002-A | BUEIRO SIMPLES TUBULAR DE CONCRETO SIMPLES (PS-1), DIÂMETRO DE0,40M, ASSENTE EM BERÇO DE CONCRETO CICLÓPICO, COM ALTURA DE REATERRO H=1,50M, INCLUSIVE ESCAVAÇÃO, FORNECIMENTO DOS MATERIAIS E REATERRO, EXCLUSIVE ESCAVAÇÃO DE MATERIAL DE REATERRO NA JAZIDA E SEU TRANSPORTE AO CANTEIRO | M | 199.29
20.070.0003-0 | BUEIRO SIMPLES TUBULAR, DE CONCRETO SIMPLES (PS-1), DIÂMETRO DE0,40M, ASSENTE EM BERÇO DE CONCRETO CICLÓPICO, COM ALTURA DE REATERRO H=3,00M, INCLUSIVE ESCAVAÇÃO, FORNECIMENTO DOS MATERIAIS E REATERRO, EXCLUSIVE ESCAVAÇÃO DE MATERIAL DE REATERRO NA JAZIDA E SEU TRANSPORTE AO CANTEIRO | M | 186.8
20.070.0003-A | BUEIRO SIMPLES TUBULAR, DE CONCRETO SIMPLES (PS-1), DIÂMETRO DE0,40M, ASSENTE EM BERÇO DE CONCRETO CICLÓPICO, COM ALTURA DE REATERRO H=3,00M, INCLUSIVE ESCAVAÇÃO, FORNECIMENTO DOS MATERIAIS E REATERRO, EXCLUSIVE ESCAVAÇÃO DE MATERIAL DE REATERRO NA JAZIDA E SEU TRANSPORTE AO CANTEIRO | M | 252.28
20.070.0004-0 | BUEIRO SIMPLES TUBULAR, DE CONCRETO SIMPLES (PS-1), DIÂMETRO DE0,40M, ASSENTE EM BERÇO DE CONCRETO CICLÓPICO, COM ALTURA DE REATERRO H=4,00M, INCLUSIVE ESCAVAÇÃO, FORNECIMENTO DOS MATERIAIS E REATERRO, EXCLUSIVE ESCAVAÇÃO DE MATERIAL DE REATERRO NA JAZIDA E SEU TRANSPORTE AO CANTEIRO | M | 237.46
20.070.0004-A | BUEIRO SIMPLES TUBULAR, DE CONCRETO SIMPLES (PS-1), DIÂMETRO DE0,40M, ASSENTE EM BERÇO DE CONCRETO CICLÓPICO, COM ALTURA DE REATERRO H=4,00M, INCLUSIVE ESCAVAÇÃO, FORNECIMENTO DOS MATERIAIS E REATERRO, EXCLUSIVE ESCAVAÇÃO DE MATERIAL DE REATERRO NA JAZIDA E SEU TRANSPORTE AO CANTEIRO | M | 442.02
20.070.0008-0 | BUEIRO DUPLO TUBULAR, DE CONCRETO SIMPLES (PS-1), DIÂMETRO DE 0,40M, ASSENTE EM BERÇO DE CONCRETO CICLÓPICO, COM ALTURA DE REATERRO H=0,80M, INCLUSIVE ESCAVAÇÃO, FORNECIMENTO DOS MATERIAIS E REATERRO, EXCLUSIVE ESCAVAÇÃO DE MATERIAL DE REATERRO NA JAZIDA E SEU TRANSPORTE AO CANTEIRO | M | 419.22
20.070.0008-A | BUEIRO DUPLO TUBULAR, DE CONCRETO SIMPLES (PS-1), DIÂMETRO DE 0,40M, ASSENTE EM BERÇO DE CONCRETO CICLÓPICO, COM ALTURA DE REATERRO H=0,80M, INCLUSIVE ESCAVAÇÃO, FORNECIMENTO DOS MATERIAIS E REATERRO, EXCLUSIVE ESCAVAÇÃO DE MATERIAL DE REATERRO NA JAZIDA E SEU TRANSPORTE AO CANTEIRO | M | 603.03
20.070.0009-0 | BUEIRO DUPLO TUBULAR, DE CONCRETO SIMPLES (PS-1), DIÂMETRO DE 0,40M, ASSENTE EM BERÇO DE CONCRETO CICLÓPICO, COM ALTURA DE REATERRO H=1,50M, INCLUSIVE ESCAVAÇÃO, FORNECIMENTO DOS MATERIAIS E REATERRO, EXCLUSIVE ESCAVAÇÃO DE MATERIAL DE REATERRO NA JAZIDA E SEU TRANSPORTE AO CANTEIRO | M | 573.69
20.070.0009-A | BUEIRO DUPLO TUBULAR, DE CONCRETO SIMPLES (PS-1), DIÂMETRO DE 0,40M, ASSENTE EM BERÇO DE CONCRETO CICLÓPICO, COM ALTURA DE REATERRO H=1,50M, INCLUSIVE ESCAVAÇÃO, FORNECIMENTO DOS MATERIAIS E REATERRO, EXCLUSIVE ESCAVAÇÃO DE MATERIAL DE REATERRO NA JAZIDA E SEU TRANSPORTE AO CANTEIRO | M | 343.86
20.070.0010-0 | BUEIRO DUPLO TUBULAR, DE CONCRETO SIMPLES (PS-1), DIÂMETRO DE 0,40M, ASSENTE EM BERÇO DE CONCRETO CICLÓPICO, COM ALTURA DE REATERRO H=3,00M, INCLUSIVE ESCAVAÇÃO FORNECIMENTO DOS MATERIAIS E REATERRO, EXCLUSIVE ESCAVAÇÃO DE MATERIAL DE REATERRO NA JAZIDA E SEU TRANSPORTE AO CANTEIRO | M | 322.33
20.070.0010-A | BUEIRO DUPLO TUBULAR, DE CONCRETO SIMPLES (PS-1), DIÂMETRO DE 0,40M, ASSENTE EM BERÇO DE CONCRETO CICLÓPICO, COM ALTURA DE REATERRO H=3,00M, INCLUSIVE ESCAVAÇÃO FORNECIMENTO DOS MATERIAIS E REATERRO, EXCLUSIVE ESCAVAÇÃO DE MATERIAL DE REATERRO NA JAZIDA E SEU TRANSPORTE AO CANTEIRO | M | 411.81
20.070.0011-0 | BUEIRO DUPLO TUBULAR, DE CONCRETO SIMPLES (PS-1), DIÂMETRO DE 0,40M ASSENTE EM BERÇO DE CONCRETO CICLÓPICO, COM ALTURA DE REATERRO H=4,00M, INCLUSIVE ESCAVAÇÃO, FORNECIMENTO DOS MATERIAIS E REATERRO, EXCLUSIVE ESCAVAÇÃO DE MATERIAL DE REATERRO NA JAZIDA E SEU TRANSPORTE AO CANTEIRO | M | 387.36
20.070.0011-A | BUEIRO DUPLO TUBULAR, DE CONCRETO SIMPLES (PS-1), DIÂMETRO DE 0,40M ASSENTE EM BERÇO DE CONCRETO CICLÓPICO, COM ALTURA DE REATERRO H=4,00M, INCLUSIVE ESCAVAÇÃO, FORNECIMENTO DOS MATERIAIS E REATERRO, EXCLUSIVE ESCAVAÇÃO DE MATERIAL DE REATERRO NA JAZIDA E SEU TRANSPORTE AO CANTEIRO | M | 616.34
20.070.0015-0 | BUEIRO TRIPLO TUBULAR, DE CONCRETO SIMPLES (PS-1), DIÂMETRO DE0,40M, ASSENTE EM BERÇO DE CONCRETO CICLÓPICO, COM ALTURA DE REATERRO H=0,80M, INCLUSIVE ESCAVAÇÃO, FORNECIMENTO DOS MATERIAIS E REATERRO, EXCLUSIVE ESCAVAÇÃO DE MATERIAL DE REATERRO NA JAZIDA E SEU TRANSPORTE AO CANTEIRO | M | 583.27
20.070.0015-A | BUEIRO TRIPLO TUBULAR, DE CONCRETO SIMPLES (PS-1), DIÂMETRO DE0,40M, ASSENTE EM BERÇO DE CONCRETO CICLÓPICO, COM ALTURA DE REATERRO H=0,80M, INCLUSIVE ESCAVAÇÃO, FORNECIMENTO DOS MATERIAIS E REATERRO, EXCLUSIVE ESCAVAÇÃO DE MATERIAL DE REATERRO NA JAZIDA E SEU TRANSPORTE AO CANTEIRO | M | 788.67
20.070.0016-0 | BUEIRO TRIPLO TUBULAR, DE CONCRETO SIMPLES (PS-1), DIÂMETRO DE0,40M, ASSENTE EM BERÇO DE CONCRETO CICLÓPICO, COM ALTURA DE REATERRO H=1,50M, INCLUSIVE ESCAVAÇÃO, FORNECIMENTO DOS MATERIAIS E REATERRO, EXCLUSIVE ESCAVAÇÃO DE MATERIAL DE REATERRO NA JAZIDA E SEU TRANSPORTE AO CANTEIRO | M | 748.65
20.070.0016-A | BUEIRO TRIPLO TUBULAR, DE CONCRETO SIMPLES (PS-1), DIÂMETRO DE0,40M, ASSENTE EM BERÇO DE CONCRETO CICLÓPICO, COM ALTURA DE REATERRO H=1,50M, INCLUSIVE ESCAVAÇÃO, FORNECIMENTO DOS MATERIAIS E REATERRO, EXCLUSIVE ESCAVAÇÃO DE MATERIAL DE REATERRO NA JAZIDA E SEU TRANSPORTE AO CANTEIRO | M | 497.63
20.070.0017-0 | BUEIRO TRIPLO TUBULAR, DE CONCRETO SIMPLES (PS-1), DIÂMETRO DE0,40M, ASSENTE EM BERÇO DE CONCRETO CICLÓPICO, COM ALTURA DE REATERRO H=3,00M, INCLUSIVE ESCAVAÇÃO, FORNECIMENTO DOS MATERIAIS E REATERRO, EXCLUSIVE ESCAVAÇÃO DE MATERIAL DE REATERRO NA JAZIDA E SEU TRANSPORTE AO CANTEIRO | M | 466.55
20.070.0017-A | BUEIRO TRIPLO TUBULAR, DE CONCRETO SIMPLES (PS-1), DIÂMETRO DE0,40M, ASSENTE EM BERÇO DE CONCRETO CICLÓPICO, COM ALTURA DE REATERRO H=3,00M, INCLUSIVE ESCAVAÇÃO, FORNECIMENTO DOS MATERIAIS E REATERRO, EXCLUSIVE ESCAVAÇÃO DE MATERIAL DE REATERRO NA JAZIDA E SEU TRANSPORTE AO CANTEIRO | M | 577.3
20.070.0018-0 | BUEIRO TRIPLO TUBULAR, DE CONCRETO SIMPLES (PS-1), DIÂMETRO DE0,40M ASSENTE EM BERÇO DE CONCRETO CICLÓPICO, COM ALTURA DE REATERRO H=4,00M, INCLUSIVE ESCAVAÇÃO, FORNECIMENTO DOS MATERIAIS E REATERRO, EXCLUSIVE ESCAVAÇÃO DE MATERIAL DE REATERRO NA JAZIDA E SEU TRANSPORTE AO CANTEIRO | M | 542.79
20.070.0018-A | BUEIRO TRIPLO TUBULAR, DE CONCRETO SIMPLES (PS-1), DIÂMETRO DE0,40M ASSENTE EM BERÇO DE CONCRETO CICLÓPICO, COM ALTURA DE REATERRO H=4,00M, INCLUSIVE ESCAVAÇÃO, FORNECIMENTO DOS MATERIAIS E REATERRO, EXCLUSIVE ESCAVAÇÃO DE MATERIAL DE REATERRO NA JAZIDA E SEU TRANSPORTE AO CANTEIRO | M | 804.21
20.070.0022-0 | BUEIRO SIMPLES TUBULAR, DE CONCRETO SIMPLES (PS-1), DIÂMETRO DE0,60M, ASSENTE EM BERÇO DE CONCRETO CICLÓPICO, COM ALTURA DE REATERRO H=0,80M, INCLUSIVE ESCAVAÇÃO, FORNECIMENTO DOS MATERIAIS E REATERRO, EXCLUSIVE ESCAVAÇÃO DE MATERIAL DE REATERRO NA JAZIDA E SEU TRANSPORTE AO CANTEIRO | M | 760.19
20.070.0022-A | BUEIRO SIMPLES TUBULAR, DE CONCRETO SIMPLES (PS-1), DIÂMETRO DE0,60M, ASSENTE EM BERÇO DE CONCRETO CICLÓPICO, COM ALTURA DE REATERRO H=0,80M, INCLUSIVE ESCAVAÇÃO, FORNECIMENTO DOS MATERIAIS E REATERRO, EXCLUSIVE ESCAVAÇÃO DE MATERIAL DE REATERRO NA JAZIDA E SEU TRANSPORTE AO CANTEIRO | M | 989.49
20.070.0023-0 | BUEIRO SIMPLES TUBULAR, DE CONCRETO SIMPLES (PS-1), DIÂMETRO DE0,60M, ASSENTE EM BERÇO DE CONCRETO CICLÓPICO, COM ALTURA DE REATERRO H=1,50M, INCLUSIVE ESCAVAÇÃO, FORNECIMENTO DOS MATERIAIS E REATERRO, EXCLUSIVE ESCAVAÇÃO DE MATERIAL DE REATERRO NA JAZIDA E SEU TRANSPORTE AO CANTEIRO | M | 938.05
20.070.0023-A | BUEIRO SIMPLES TUBULAR, DE CONCRETO SIMPLES (PS-1), DIÂMETRO DE0,60M, ASSENTE EM BERÇO DE CONCRETO CICLÓPICO, COM ALTURA DE REATERRO H=1,50M, INCLUSIVE ESCAVAÇÃO, FORNECIMENTO DOS MATERIAIS E REATERRO, EXCLUSIVE ESCAVAÇÃO DE MATERIAL DE REATERRO NA JAZIDA E SEU TRANSPORTE AO CANTEIRO | M | 333.55
20.070.0024-0 | BUEIRO SIMPLES TUBULAR, DE CONCRETO SIMPLES (PS-1), DIÂMETRO DE0,60M, ASSENTE EM BERÇO DE CONCRETO CICLÓPICO, COM ALTURA DE REATERRO H=3,00M, INCLUSIVE ESCAVAÇÃO, FORNECIMENTO DOS MATERIAIS E REATERRO, EXCLUSIVE ESCAVAÇÃO DE MATERIAL DE REATERRO NA JAZIDA E SEU TRANSPORTE AO CANTEIRO | M | 314.17
20.070.0024-A | BUEIRO SIMPLES TUBULAR, DE CONCRETO SIMPLES (PS-1), DIÂMETRO DE0,60M, ASSENTE EM BERÇO DE CONCRETO CICLÓPICO, COM ALTURA DE REATERRO H=3,00M, INCLUSIVE ESCAVAÇÃO, FORNECIMENTO DOS MATERIAIS E REATERRO, EXCLUSIVE ESCAVAÇÃO DE MATERIAL DE REATERRO NA JAZIDA E SEU TRANSPORTE AO CANTEIRO | M | 403.63
20.070.0025-0 | BUEIRO SIMPLES TUBULAR, DE CONCRETO SIMPLES (PS-1), DIÂMETRO DE0,60M, ASSENTE EM BERÇO DE CONCRETO CICLÓPICO, COM ALTURA DE REATERRO H=4,00M, INCLUSIVE ESCAVAÇÃO, FORNECIMENTO DOS MATERIAIS E REATERRO, EXCLUSIVE ESCAVAÇÃO DE MATERIAL DE REATERRO NA JAZIDA E SEU TRANSPORTE AO CANTEIRO | M | 381.24
20.070.0025-A | BUEIRO SIMPLES TUBULAR, DE CONCRETO SIMPLES (PS-1), DIÂMETRO DE0,60M, ASSENTE EM BERÇO DE CONCRETO CICLÓPICO, COM ALTURA DE REATERRO H=4,00M, INCLUSIVE ESCAVAÇÃO, FORNECIMENTO DOS MATERIAIS E REATERRO, EXCLUSIVE ESCAVAÇÃO DE MATERIAL DE REATERRO NA JAZIDA E SEU TRANSPORTE AO CANTEIRO | M | 609.62
20.070.0029-0 | BUEIRO DUPLO TUBULAR, DE CONCRETO SIMPLES (PS-1), DIÂMETRO DE 0,60M, ASSENTE EM BERÇO DE CONCRETO CICLÓPICO, COM ALTURA DE REATERRO H=0,80M, INCLUSIVE ESCAVAÇÃO, FORNECIMENTO DOS MATERIAIS E REATERRO, EXCLUSIVE ESCAVAÇÃO DE MATERIAL DE REATERRO NA JAZIDA E SEU TRANSPORTE AO CANTEIRO | M | 578.61
20.070.0029-A | BUEIRO DUPLO TUBULAR, DE CONCRETO SIMPLES (PS-1), DIÂMETRO DE 0,60M, ASSENTE EM BERÇO DE CONCRETO CICLÓPICO, COM ALTURA DE REATERRO H=0,80M, INCLUSIVE ESCAVAÇÃO, FORNECIMENTO DOS MATERIAIS E REATERRO, EXCLUSIVE ESCAVAÇÃO DE MATERIAL DE REATERRO NA JAZIDA E SEU TRANSPORTE AO CANTEIRO | M | 785.53
20.070.0030-0 | BUEIRO DUPLO TUBULAR, DE CONCRETO SIMPLES (PS-1), DIÂMETRO DE 0,60M, ASSENTE EM BERÇO DE CONCRETO CICLÓPICO, COM ALTURA DE REATERRO H=1,50M, INCLUSIVE ESCAVAÇÃO, FORNECIMENTO DOS MATERIAIS E REATERRO, EXCLUSIVE ESCAVAÇÃO DE MATERIAL DE REATERRO NA JAZIDA E SEU TRANSPORTE AO CANTEIRO | M | 747.44
20.070.0030-A | BUEIRO DUPLO TUBULAR, DE CONCRETO SIMPLES (PS-1), DIÂMETRO DE 0,60M, ASSENTE EM BERÇO DE CONCRETO CICLÓPICO, COM ALTURA DE REATERRO H=1,50M, INCLUSIVE ESCAVAÇÃO, FORNECIMENTO DOS MATERIAIS E REATERRO, EXCLUSIVE ESCAVAÇÃO DE MATERIAL DE REATERRO NA JAZIDA E SEU TRANSPORTE AO CANTEIRO | M | 594.93
20.070.0031-0 | BUEIRO DUPLO TUBULAR, DE CONCRETO SIMPLES (PS-1), DIÂMETRO DE 0,60M, ASSENTE EM BERÇO DE CONCRETO CICLÓPICO, COM ALTURA DE REATERRO H=3,00M, INCLUSIVE ESCAVAÇÃO, FORNECIMENTO DOS MATERIAIS E REATERRO, EXCLUSIVE ESCAVAÇÃO DE MATERIAL DE REATERRO NA JAZIDA E SEU TRANSPORTE AO CANTEIRO | M | 560.83
20.070.0031-A | BUEIRO DUPLO TUBULAR, DE CONCRETO SIMPLES (PS-1), DIÂMETRO DE 0,60M, ASSENTE EM BERÇO DE CONCRETO CICLÓPICO, COM ALTURA DE REATERRO H=3,00M, INCLUSIVE ESCAVAÇÃO, FORNECIMENTO DOS MATERIAIS E REATERRO, EXCLUSIVE ESCAVAÇÃO DE MATERIAL DE REATERRO NA JAZIDA E SEU TRANSPORTE AO CANTEIRO | M | 680.13
20.070.0032-0 | BUEIRO DUPLO TUBULAR, DE CONCRETO SIMPLES (PS-1), DIÂMETRO DE 0,60M, ASSENTE EM BERÇO DE CONCRETO CICLÓPICO, COM ALTURA DE REATERRO H=4,00M, INCLUSIVE ESCAVAÇÃO, FORNECIMENTO DOS MATERIAIS E REATERRO, EXCLUSIVE ESCAVAÇÃO DE MATERIAL DE REATERRO NA JAZIDA E SEU TRANSPORTE AO CANTEIRO | M | 642.36
20.070.0032-A | BUEIRO DUPLO TUBULAR, DE CONCRETO SIMPLES (PS-1), DIÂMETRO DE 0,60M, ASSENTE EM BERÇO DE CONCRETO CICLÓPICO, COM ALTURA DE REATERRO H=4,00M, INCLUSIVE ESCAVAÇÃO, FORNECIMENTO DOS MATERIAIS E REATERRO, EXCLUSIVE ESCAVAÇÃO DE MATERIAL DE REATERRO NA JAZIDA E SEU TRANSPORTE AO CANTEIRO | M | 913
20.070.0036-0 | BUEIRO TRIPLO TUBULAR, DE CONCRETO SIMPLES (PS-1), DIÂMETRO DE0,60M, ASSENTE EM BERÇO DE CONCRETO CICLÓPICO, COM ALTURA DE REATERRO H=0,80M, INCLUSIVE ESCAVAÇÃO, FORNECIMENTO DOS MATERIAIS E REATERRO, EXCLUSIVE ESCAVAÇÃO DE MATERIAL DE REATERRO NA JAZIDA E SEU TRANSPORTE AO CANTEIRO | M | 865.57
20.070.0036-A | BUEIRO TRIPLO TUBULAR, DE CONCRETO SIMPLES (PS-1), DIÂMETRO DE0,60M, ASSENTE EM BERÇO DE CONCRETO CICLÓPICO, COM ALTURA DE REATERRO H=0,80M, INCLUSIVE ESCAVAÇÃO, FORNECIMENTO DOS MATERIAIS E REATERRO, EXCLUSIVE ESCAVAÇÃO DE MATERIAL DE REATERRO NA JAZIDA E SEU TRANSPORTE AO CANTEIRO | M | 1106.28
20.070.0037-0 | BUEIRO TRIPLO TUBULAR, DE CONCRETO SIMPLES (PS-1), DIÂMETRO DE0,60M, ASSENTE EM BERÇO DE CONCRETO CICLÓPICO, COM ALTURA DE REATERRO H=1,50M, INCLUSIVE ESCAVAÇÃO, FORNECIMENTO DOS MATERIAIS E REATERRO, EXCLUSIVE ESCAVAÇÃO DE MATERIAL DE REATERRO NA JAZIDA E SEU TRANSPORTE AO CANTEIRO | M | 1051.15
20.070.0037-A | BUEIRO TRIPLO TUBULAR, DE CONCRETO SIMPLES (PS-1), DIÂMETRO DE0,60M, ASSENTE EM BERÇO DE CONCRETO CICLÓPICO, COM ALTURA DE REATERRO H=1,50M, INCLUSIVE ESCAVAÇÃO, FORNECIMENTO DOS MATERIAIS E REATERRO, EXCLUSIVE ESCAVAÇÃO DE MATERIAL DE REATERRO NA JAZIDA E SEU TRANSPORTE AO CANTEIRO | M | 875.49
20.070.0038-0 | BUEIRO TRIPLO TUBULAR, DE CONCRETO SIMPLES (PS-1), DIÂMETRO DE0,60M, ASSENTE EM BERÇO DE CONCRETO CICLÓPICO, COM ALTURA DE REATERRO H=3,00M, INCLUSIVE ESCAVAÇÃO, FORNECIMENTO DOS MATERIAIS E REATERRO, EXCLUSIVE ESCAVAÇÃO DE MATERIAL DE REATERRO NA JAZIDA E SEU TRANSPORTE AO CANTEIRO | M | 825.59
20.070.0038-A | BUEIRO TRIPLO TUBULAR, DE CONCRETO SIMPLES (PS-1), DIÂMETRO DE0,60M, ASSENTE EM BERÇO DE CONCRETO CICLÓPICO, COM ALTURA DE REATERRO H=3,00M, INCLUSIVE ESCAVAÇÃO, FORNECIMENTO DOS MATERIAIS E REATERRO, EXCLUSIVE ESCAVAÇÃO DE MATERIAL DE REATERRO NA JAZIDA E SEU TRANSPORTE AO CANTEIRO | M | 977.96
20.070.0039-0 | BUEIRO TRIPLO TUBULAR, DE CONCRETO SIMPLES (PS-1), DIÂMETRO DE0,60M, ASSENTE EM BERÇO DE CONCRETO CICLÓPICO, COM ALTURA DE REATERRO H=4,00M, INCLUSIVE ESCAVAÇÃO, FORNECIMENTO DOS MATERIAIS E REATERRO, EXCLUSIVE ESCAVAÇÃO DE MATERIAL DE REATERRO NA JAZIDA E SEU TRANSPORTE AO CANTEIRO | M | 923.65
20.070.0039-A | BUEIRO TRIPLO TUBULAR, DE CONCRETO SIMPLES (PS-1), DIÂMETRO DE0,60M, ASSENTE EM BERÇO DE CONCRETO CICLÓPICO, COM ALTURA DE REATERRO H=4,00M, INCLUSIVE ESCAVAÇÃO, FORNECIMENTO DOS MATERIAIS E REATERRO, EXCLUSIVE ESCAVAÇÃO DE MATERIAL DE REATERRO NA JAZIDA E SEU TRANSPORTE AO CANTEIRO | M | 1241.62
20.070.9999-0 | FAMÍLIA 20,070BUEIRO SIMPLES
20.070.9999-A | FAMÍLIA 20,070BUEIRO SIMPLES
20.071.9999-0 | FAMÍLIA 20,071BUEIRO SIMPLES (CA-1)
20.071.9999-A | FAMÍLIA 20,071BUEIRO SIMPLES (CA-1)
20.080.9999-0 | FAMÍLIA 20,080BUEIRO CELULAR
20.080.9999-A | FAMÍLIA 20,080BUEIRO CELULAR
20.085.0100-0 | PASSAGEM DE GADO, CONSTITUÍDA DE CHAPAS GALVANIZADAS, COM ESPESSURA DE 2,70MM, PARAFUSOS, PORCAS E FERRAMENTAS NECESSÁRIAS, COM DIMENSÕES EM TORNO DE 2,20M DE VÃO E 2,25M DE ALTURA, RECOBRIMENTO MÍNIMO DE 0,30M E MÁXIMO DE 8,90M, SOB A INFLUENCIADO TREM-TIPO RODOVIÁRIO. FORNECIMENTO | M | 3818
20.085.0100-A | PASSAGEM DE GADO, CONSTITUÍDA DE CHAPAS GALVANIZADAS, COM ESPESSURA DE 2,70MM, PARAFUSOS, PORCAS E FERRAMENTAS NECESSÁRIAS, COM DIMENSÕES EM TORNO DE 2,20M DE VÃO E 2,25M DE ALTURA, RECOBRIMENTO MÍNIMO DE 0,30M E MÁXIMO DE 8,90M, SOB A INFLUENCIADO TREM-TIPO RODOVIÁRIO. FORNECIMENTO | M | 4575
20.085.0105-0 | PASSAGEM DE GADO, CONSTITUÍDA DE CHAPAS COM REVESTIMENTO EPOXI, COM ESPESSURA DE 2,70MM, PARAFUSOS, PORCAS E FERRAMENTAS NECESSÁRIAS, COM DIMENSÕES EM TORNO DE 2,20M DE VÃO E 2,25M DE ALTURA, RECOBRIMENTO MÍNIMO DE 0,30M E MÁXIMO DE 8,90M, SOB A INFLUENCIA DO TREM-TIPO RODOVIÁRIO. FORNECIMENTO | M | 4229
20.085.0105-A | PASSAGEM DE GADO, CONSTITUÍDA DE CHAPAS COM REVESTIMENTO EPOXI, COM ESPESSURA DE 2,70MM, PARAFUSOS, PORCAS E FERRAMENTAS NECESSÁRIAS, COM DIMENSÕES EM TORNO DE 2,20M DE VÃO E 2,25M DE ALTURA, RECOBRIMENTO MÍNIMO DE 0,30M E MÁXIMO DE 8,90M, SOB A INFLUENCIA DO TREM-TIPO RODOVIÁRIO. FORNECIMENTO | M | 4105.5
20.085.0110-0 | PASSAGEM DE GADO, CONSTITUÍDA DE CHAPAS GALVANIZADAS, COM ESPESSURA DE 2,70MM, PARAFUSOS, PORCAS E FERRAMENTAS NECESSÁRIAS, COM DIMENSÕES EM TORNO DE 2,90M DE VÃO E 3,10M DE ALTURA, RECOBRIMENTO MÍNIMO DE 0,60M E MÁXIMO DE 11,40M, SOB A INFLUENCIADO TREM-TIPO RODOVIÁRIO. FORNECIMENTO | M | 4105.5
20.085.0110-A | PASSAGEM DE GADO, CONSTITUÍDA DE CHAPAS GALVANIZADAS, COM ESPESSURA DE 2,70MM, PARAFUSOS, PORCAS E FERRAMENTAS NECESSÁRIAS, COM DIMENSÕES EM TORNO DE 2,90M DE VÃO E 3,10M DE ALTURA, RECOBRIMENTO MÍNIMO DE 0,60M E MÁXIMO DE 11,40M, SOB A INFLUENCIADO TREM-TIPO RODOVIÁRIO. FORNECIMENTO | M | 4615.5
20.085.0115-0 | PASSAGEM DE GADO, CONSTITUÍDA DE CHAPAS COM REVESTIMENTO EPOXI, COM ESPESSURA DE 2,70MM, PARAFUSOS, PORCAS E FERRAMENTAS NECESSÁRIAS, COM DIMENSÕES EM TORNO DE 2,90M DE VÃO E 3,10M DE ALTURA, RECOBRIMENTO MÍNIMO DE 0,60M E MÁXIMO DE 11,40M, SOB A INFLUÊNCIA DO TREM-TIPO RODOVIÁRIO. FORNECIMENTO | M | 4615.5
20.085.0115-A | PASSAGEM DE GADO, CONSTITUÍDA DE CHAPAS COM REVESTIMENTO EPOXI, COM ESPESSURA DE 2,70MM, PARAFUSOS, PORCAS E FERRAMENTAS NECESSÁRIAS, COM DIMENSÕES EM TORNO DE 2,90M DE VÃO E 3,10M DE ALTURA, RECOBRIMENTO MÍNIMO DE 0,60M E MÁXIMO DE 11,40M, SOB A INFLUÊNCIA DO TREM-TIPO RODOVIÁRIO. FORNECIMENTO | M | 5216.4
20.085.0120-0 | PASSAGEM INFERIOR, CONSTITUÍDA DE CHAPAS GALVANIZADAS COM ESPESSURA DE 2,70MM, PARAFUSOS, PORCAS E FERRAMENTAS NECESSÁRIAS, COM DIMENSÕES EM TORNO DE 3,70M DE VÃO E 3,50M DE ALTURA, RECOBRIMENTO MÍNIMO DE 0,60M E MÁXIMO DE 11,10M, SOB A INFLUENCIA DO TREM-TIPO RODOVIÁRIO. FORNECIMENTO | M | 5216.4
20.085.0120-A | PASSAGEM INFERIOR, CONSTITUÍDA DE CHAPAS GALVANIZADAS COM ESPESSURA DE 2,70MM, PARAFUSOS, PORCAS E FERRAMENTAS NECESSÁRIAS, COM DIMENSÕES EM TORNO DE 3,70M DE VÃO E 3,50M DE ALTURA, RECOBRIMENTO MÍNIMO DE 0,60M E MÁXIMO DE 11,10M, SOB A INFLUENCIA DO TREM-TIPO RODOVIÁRIO. FORNECIMENTO | M | 5864.4
20.085.0125-0 | PASSAGEM INFERIOR, CONSTITUÍDA DE CHAPAS COM REVESTIMENTO EPOXI, COM ESPESSURA DE 2,70MM, PARAFUSOS, PORCAS E FERRAMENTAS NECESSÁRIAS, COM DIMENSÕES EM TORNO DE 3,70M DE VÃO E 3,50M DE ALTURA, RECOBRIMENTO MÍNIMO DE 0,60M E MÁXIMO DE 11,10M, SOB A INFLUÊNCIA DO TREM-TIPO RODOVIÁRIO. FORNECIMENTO | M | 5864.4
20.085.0125-A | PASSAGEM INFERIOR, CONSTITUÍDA DE CHAPAS COM REVESTIMENTO EPOXI, COM ESPESSURA DE 2,70MM, PARAFUSOS, PORCAS E FERRAMENTAS NECESSÁRIAS, COM DIMENSÕES EM TORNO DE 3,70M DE VÃO E 3,50M DE ALTURA, RECOBRIMENTO MÍNIMO DE 0,60M E MÁXIMO DE 11,10M, SOB A INFLUÊNCIA DO TREM-TIPO RODOVIÁRIO. FORNECIMENTO | M | 6085.8
20.085.0130-0 | PASSAGEM INFERIOR, CONSTITUÍDA DE CHAPAS GALVANIZADAS, COM ESPESSURA DE 2,70MM, PARAFUSOS, PORCAS E FERRAMENTAS NECESSÁRIAS, COM DIMENSÕES EM TORNO DE 4,20M DE VÃO E 3,90M DE ALTURA, RECOBRIMENTO MÁXIMO DE 9,70M, SOB A INFLUENCIA DO TREM-TIPO RODOVIÁRIO. FORNECIMENTO | M | 6085.8
20.085.0130-A | PASSAGEM INFERIOR, CONSTITUÍDA DE CHAPAS GALVANIZADAS, COM ESPESSURA DE 2,70MM, PARAFUSOS, PORCAS E FERRAMENTAS NECESSÁRIAS, COM DIMENSÕES EM TORNO DE 4,20M DE VÃO E 3,90M DE ALTURA, RECOBRIMENTO MÁXIMO DE 9,70M, SOB A INFLUENCIA DO TREM-TIPO RODOVIÁRIO. FORNECIMENTO | M | 6841.8
20.085.0135-0 | PASSAGEM INFERIOR, CONSTITUÍDA DE CHAPAS COM REVESTIMENTO EPOXI, COM ESPESSURA DE 2,70MM, PARAFUSOS, PORCAS E FERRAMENTAS NECESSÁRIAS, COM DIMENSÕES EM TORNO DE 4,20M DE VÃO E 3,90M DE ALTURA, RECOBRIMENTO MÁXIMO DE 9,70M, SOB A INFLUENCIA DO TREM-TIPO RODOVIÁRIO. FORNECIMENTO | M | 6841.8
20.085.0135-A | PASSAGEM INFERIOR, CONSTITUÍDA DE CHAPAS COM REVESTIMENTO EPOXI, COM ESPESSURA DE 2,70MM, PARAFUSOS, PORCAS E FERRAMENTAS NECESSÁRIAS, COM DIMENSÕES EM TORNO DE 4,20M DE VÃO E 3,90M DE ALTURA, RECOBRIMENTO MÁXIMO DE 9,70M, SOB A INFLUENCIA DO TREM-TIPO RODOVIÁRIO. FORNECIMENTO | M | 6939.1
20.085.0140-0 | PASSAGEM INFERIOR, CONSTITUÍDA DE CHAPAS GALVANIZADAS, COM ESPESSURA DE 2,70MM, PARAFUSOS, PORCAS E FERRAMENTAS NECESSÁRIAS, COM DIMENSÕES EM TORNO DE 4,80M DE VÃO E 4,75M DE ALTURA, RECOBRIMENTO MÍNIMO DE 0,90M E MÁXIMO DE 8,50M, SOB A INFLUENCIADO TREM-TIPO RODOVIÁRIO. FORNECIMENTO | M | 6939.1
20.085.0140-A | PASSAGEM INFERIOR, CONSTITUÍDA DE CHAPAS GALVANIZADAS, COM ESPESSURA DE 2,70MM, PARAFUSOS, PORCAS E FERRAMENTAS NECESSÁRIAS, COM DIMENSÕES EM TORNO DE 4,80M DE VÃO E 4,75M DE ALTURA, RECOBRIMENTO MÍNIMO DE 0,90M E MÁXIMO DE 8,50M, SOB A INFLUENCIADO TREM-TIPO RODOVIÁRIO. FORNECIMENTO | M | 7801.1
20.085.0145-0 | PASSAGEM INFERIOR, CONSTITUÍDA DE CHAPAS COM REVESTIMENTO EPOXI, COM ESPESSURA DE 2,70MM, PARAFUSOS, PORCAS E FERRAMENTAS NECESSÁRIAS, COM DIMENSÕES EM TORNO DE 4,80M DE VÃO E 4,75M DE ALTURA, RECOBRIMENTO MÍNIMO DE 0,90M E MÁXIMO DE 8,50M, SOB A INFLUÊNCIA DO TREM-TIPO RODOVIÁRIO. FORNECIMENTO | M | 7801.1
20.085.0145-A | PASSAGEM INFERIOR, CONSTITUÍDA DE CHAPAS COM REVESTIMENTO EPOXI, COM ESPESSURA DE 2,70MM, PARAFUSOS, PORCAS E FERRAMENTAS NECESSÁRIAS, COM DIMENSÕES EM TORNO DE 4,80M DE VÃO E 4,75M DE ALTURA, RECOBRIMENTO MÍNIMO DE 0,90M E MÁXIMO DE 8,50M, SOB A INFLUÊNCIA DO TREM-TIPO RODOVIÁRIO. FORNECIMENTO | M | 8146.6
20.085.0150-0 | PASSAGEM INFERIOR, CONSTITUÍDA DE CHAPAS GALVANIZADAS, COM ESPESSURA DE 3,40MM, PARAFUSOS, PORCAS E FERRAMENTAS NECESSÁRIAS, COM DIMENSÕES EM TORNO DE 5,00M DE VÃO E 4,85M DE ALTURA, RECOBRIMENTO MÍNIMO DE 0,90M E MÁXIMO DE 8,60M, SOB A INFLUENCIADO TREM-TIPO RODOVIÁRIO. FORNECIMENTO | M | 8146.6
20.085.0150-A | PASSAGEM INFERIOR, CONSTITUÍDA DE CHAPAS GALVANIZADAS, COM ESPESSURA DE 3,40MM, PARAFUSOS, PORCAS E FERRAMENTAS NECESSÁRIAS, COM DIMENSÕES EM TORNO DE 5,00M DE VÃO E 4,85M DE ALTURA, RECOBRIMENTO MÍNIMO DE 0,90M E MÁXIMO DE 8,60M, SOB A INFLUENCIADO TREM-TIPO RODOVIÁRIO. FORNECIMENTO | M | 9158.6
20.085.0155-0 | PASSAGEM INFERIOR, CONSTITUÍDA DE CHAPAS COM REVESTIMENTO EPOXI, COM ESPESSURA DE 3,40MM, PARAFUSOS, PORCAS E FERRAMENTAS NECESSÁRIAS, COM DIMENSÕES EM TORNO DE 5,00M DE VÃO E 4,85M DE ALTURA, RECOBRIMENTO MÍNIMO DE 0,90M E MÁXIMO DE 8,60M, SOB A INFLUÊNCIA DO TREM-TIPO RODOVIÁRIO. FORNECIMENTO | M | 9158.6
20.085.0155-A | PASSAGEM INFERIOR, CONSTITUÍDA DE CHAPAS COM REVESTIMENTO EPOXI, COM ESPESSURA DE 3,40MM, PARAFUSOS, PORCAS E FERRAMENTAS NECESSÁRIAS, COM DIMENSÕES EM TORNO DE 5,00M DE VÃO E 4,85M DE ALTURA, RECOBRIMENTO MÍNIMO DE 0,90M E MÁXIMO DE 8,60M, SOB A INFLUÊNCIA DO TREM-TIPO RODOVIÁRIO. FORNECIMENTO | M | 10093.2
20.085.0160-0 | PASSAGEM INFERIOR, CONSTITUÍDA DE CHAPAS GALVANIZADAS, COM ESPESSURA DE 4,70MM, PARAFUSOS, PORCAS E FERRAMENTAS NECESSÁRIAS, COM DIMENSÕES EM TORNO DE 5,85M DE VÃO E 5,30M DE ALTURA, RECOBRIMENTO MÍNIMO DE 0,90M E MÁXIMO DE 8,50M, SOB A INFLUENCIADO TREM-TIPO RODOVIÁRIO. FORNECIMENTO | M | 10093.2
20.085.0160-A | PASSAGEM INFERIOR, CONSTITUÍDA DE CHAPAS GALVANIZADAS, COM ESPESSURA DE 4,70MM, PARAFUSOS, PORCAS E FERRAMENTAS NECESSÁRIAS, COM DIMENSÕES EM TORNO DE 5,85M DE VÃO E 5,30M DE ALTURA, RECOBRIMENTO MÍNIMO DE 0,90M E MÁXIMO DE 8,50M, SOB A INFLUENCIADO TREM-TIPO RODOVIÁRIO. FORNECIMENTO | M | 11257.8
20.085.0165-0 | PASSAGEM INFERIOR, CONSTITUÍDA DE CHAPAS COM REVESTIMENTO EPOXI, COM ESPESSURA DE 4,70MM, PARAFUSOS, PORCAS E FERRAMENTAS NECESSÁRIAS, COM DIMENSÕES EM TORNO DE 5,85M DE VÃO E 5,30M DE ALTURA, RECOBRIMENTO MÍNIMO DE 0,90M E MÁXIMO DE 8,50M, SOB A INFLUÊNCIA DO TREM-TIPO RODOVIÁRIO. FORNECIMENTO | M | 11257.8
20.085.0165-A | PASSAGEM INFERIOR, CONSTITUÍDA DE CHAPAS COM REVESTIMENTO EPOXI, COM ESPESSURA DE 4,70MM, PARAFUSOS, PORCAS E FERRAMENTAS NECESSÁRIAS, COM DIMENSÕES EM TORNO DE 5,85M DE VÃO E 5,30M DE ALTURA, RECOBRIMENTO MÍNIMO DE 0,90M E MÁXIMO DE 8,50M, SOB A INFLUÊNCIA DO TREM-TIPO RODOVIÁRIO. FORNECIMENTO | M | 15115.1
20.085.0170-0 | BUEIRO SIMPLES CIRCULAR, CONSTITUÍDO DE CHAPAS GALVANIZADAS COM ESPESSURA DE 2.00MM, DIÂMETRO DE 0,60M, PARAFUSOS, PORCAS E FERRAMENTAS NECESSÁRIAS, RECOBRIMENTO MÍNIMO DE 0,30M E MÁXIMO DE 25,00M, SOB A INFLUENCIA DO TREM-TIPO RODOVIÁRIO. FORNECIMENTO | M | 15115.1
20.085.0170-A | BUEIRO SIMPLES CIRCULAR, CONSTITUÍDO DE CHAPAS GALVANIZADAS COM ESPESSURA DE 2.00MM, DIÂMETRO DE 0,60M, PARAFUSOS, PORCAS NECESSÁRIAS, RECOBRIMENTO MÍNIMO DE 0,30M E MÁXIMO DE 25,00M, SOB A INFLUENCIA DO TREM-TIPO RODOVIÁRIO. FORNECIMENTO | M | 16716.7
20.085.0175-0 | BUEIRO SIMPLES CIRCULAR, CONSTITUÍDO DE CHAPAS COM REVESTIMENTO EPOXI, COM ESPESSURA DE 2,00MM, DIÂMETRO DE 0,60M, PARAFUSOS, PORCAS E FERRAMENTAS NECESSÁRIAS, RECOBRIMENTO MÍNIMO DE 0,30M E MÁXIMO DE 25,00M, SOB A INFLUENCIA DO TREM-TIPO RODOVIÁRIO. FORNECIMENTO | M | 16716.7
20.085.0175-A | BUEIRO SIMPLES CIRCULAR, CONSTITUÍDO DE CHAPAS COM REVESTIMENTO EPOXI, COM ESPESSURA DE 2,00MM, DIÂMETRO DE 0,60M, PARAFUSOS, PORCAS E FERRAMENTAS NECESSÁRIAS, RECOBRIMENTO MÍNIMO DE 0,30M E MÁXIMO DE 25,00M, SOB A INFLUENCIA DO TREM-TIPO RODOVIÁRIO. FORNECIMENTO | M | 596.4
20.085.0180-0 | BUEIRO SIMPLES CIRCULAR, CONSTITUÍDO DE CHAPAS GALVANIZADAS COM ESPESSURA DE 2,00MM, DIÂMETRO DE 0,80M, PARAFUSOS, PORCAS NECESSÁRIAS, RECOBRIMENTO MÍNIMO DE 0,30M E MÁXIMO DE 18,80M, SOB A INFLUENCIA DO TREM-TIPO RODOVIÁRIO. FORNECIMENTO | M | 596.4
20.085.0180-A | BUEIRO SIMPLES CIRCULAR, CONSTITUÍDO DE CHAPAS GALVANIZADAS COM ESPESSURA DE 2,00MM, DIÂMETRO DE 0,80M, PARAFUSOS, PORCAS NECESSÁRIAS, RECOBRIMENTO MÍNIMO DE 0,30M E MÁXIMO DE 18,80M, SOB A INFLUENCIA DO TREM-TIPO RODOVIÁRIO. FORNECIMENTO | M | 655.2
20.085.0185-0 | BUEIRO SIMPLES CIRCULAR, CONSTITUÍDO DE CHAPAS COM REVESTIMENTO EPOXI, COM ESPESSURA DE 2,00MM, DIÂMETRO DE 0,80M, PARAFUSOS, PORCAS E FERRAMENTAS NECESSÁRIAS, RECOBRIMENTO MÍNIMO DE 0,30M E MÁXIMO DE 18,80M, SOB A INFLUENCIA DO TREM-TIPO RODOVIÁRIO. FORNECIMENTO | M | 655.2
20.085.0185-A | BUEIRO SIMPLES CIRCULAR, CONSTITUÍDO DE CHAPAS COM REVESTIMENTO EPOXI, COM ESPESSURA DE 2,00MM, DIÂMETRO DE 0,80M, PARAFUSOS, PORCAS E FERRAMENTAS NECESSÁRIAS, RECOBRIMENTO MÍNIMO DE 0,30M E MÁXIMO DE 18,80M, SOB A INFLUENCIA DO TREM-TIPO RODOVIÁRIO. FORNECIMENTO | M | 766.8
20.085.0190-0 | BUEIRO SIMPLES CIRCULAR, CONSTITUÍDO DE CHAPAS GALVANIZADAS, COM ESPESSURA DE 2,00MM, DIÂMETRO DE 1,00M, PARAFUSOS, PORCAS NECESSÁRIAS, RECOBRIMENTO MÍNIMO DE 0,30M E MÁXIMO DE 15,00M, SOB A INFLUENCIA DO TREM-TIPO RODOVIÁRIO. FORNECIMENTO | M | 766.8
20.085.0190-A | BUEIRO SIMPLES CIRCULAR, CONSTITUÍDO DE CHAPAS GALVANIZADAS, COM ESPESSURA DE 2,00MM, DIÂMETRO DE 1,00M, PARAFUSOS, PORCAS NECESSÁRIAS, RECOBRIMENTO MÍNIMO DE 0,30M E MÁXIMO DE 15,00M, SOB A INFLUENCIA DO TREM-TIPO RODOVIÁRIO. FORNECIMENTO | M | 842.4
20.085.0195-0 | BUEIRO SIMPLES CIRCULAR, CONSTITUÍDO DE CHAPAS COM REVESTIMENTO EPOXI, COM ESPESSURA DE 2MM, DIÂMETRO DE 1,00M, PARAFUSOS, PORCAS E FERRAMENTAS NECESSÁRIAS, RECOBRIMENTO MÍNIMO DE 0,30ME MÁXIMO DE 15,00M, SOB A INFLUENCIA DO TREM-TIPO RODOVIÁRIO. FORNECIMENTO | M | 842.4
20.085.0195-A | BUEIRO SIMPLES CIRCULAR, CONSTITUÍDO DE CHAPAS COM REVESTIMENTO EPOXI, COM ESPESSURA DE 2MM, DIÂMETRO DE 1,00M, PARAFUSOS, PORCAS E FERRAMENTAS NECESSÁRIAS, RECOBRIMENTO MÍNIMO DE 0,30ME MÁXIMO DE 15,00M, SOB A INFLUENCIA DO TREM-TIPO RODOVIÁRIO. FORNECIMENTO | M | 951.4
20.085.0200-0 | BUEIRO SIMPLES CIRCULAR, CONSTITUÍDO DE CHAPAS GALVANIZADAS, COM ESPESSURA DE 2MM, DIÂMETRO DE 1,20M, PARAFUSOS, PORCAS E FERRAMENTAS NECESSÁRIAS, RECOBRIMENTO MÍNIMO DE 0,30M E MÁXIMO DE 12,50M, SOB A INFLUENCIA DO TREM-TIPO RODOVIÁRIO. FORNECIMENTO | M | 951.4
20.085.0200-A | BUEIRO SIMPLES CIRCULAR, CONSTITUÍDO DE CHAPAS GALVANIZADAS, COM ESPESSURA DE 2MM, DIÂMETRO DE 1,20M, PARAFUSOS, PORCAS E FERRAMENTAS NECESSÁRIAS, RECOBRIMENTO MÍNIMO DE 0,30M E MÁXIMO DE 12,50M, SOB A INFLUENCIA DO TREM-TIPO RODOVIÁRIO. FORNECIMENTO | M | 1045.2
20.085.0205-0 | BUEIRO SIMPLES CIRCULAR, CONSTITUÍDO DE CHAPAS COM REVESTIMENTO EPOXI, COM ESPESSURA DE 2MM, DIÂMETRO DE 1,20M, PARAFUSOS, PORCAS E FERRAMENTAS NECESSÁRIAS, RECOBRIMENTO MÍNIMO DE 0,30ME MÁXIMO DE 12,50M, SOB A INFLUENCIA DO TREM-TIPO RODOVIÁRIO. FORNECIMENTO | M | 1045.2
20.085.0205-A | BUEIRO SIMPLES CIRCULAR, CONSTITUÍDO DE CHAPAS COM REVESTIMENTO EPOXI, COM ESPESSURA DE 2MM, DIÂMETRO DE 1,20M, PARAFUSOS, PORCAS E FERRAMENTAS NECESSÁRIAS, RECOBRIMENTO MÍNIMO DE 0,30ME MÁXIMO DE 12,50M, SOB A INFLUENCIA DO TREM-TIPO RODOVIÁRIO. FORNECIMENTO | M | 1107.6
20.085.0210-0 | BUEIRO SIMPLES CIRCULAR, CONSTITUÍDO DE CHAPAS GALVANIZADAS, COM ESPESSURA DE 2MM, DIÂMETRO DE 1,50M, PARAFUSOS, PORCAS E FERRAMENTAS NECESSÁRIAS, RECOBRIMENTO MÍNIMO DE 0,30M E MÁXIMO DE 10,00M, SOB A INFLUENCIA DO TREM-TIPO RODOVIÁRIO. FORNECIMENTO | M | 1107.6
20.085.0210-A | BUEIRO SIMPLES CIRCULAR, CONSTITUÍDO DE CHAPAS GALVANIZADAS, COM ESPESSURA DE 2MM, DIÂMETRO DE 1,50M, PARAFUSOS, PORCAS E FERRAMENTAS NECESSÁRIAS, RECOBRIMENTO MÍNIMO DE 0,30M E MÁXIMO DE 10,00M, SOB A INFLUENCIA DO TREM-TIPO RODOVIÁRIO. FORNECIMENTO | M | 1216.8
20.085.0215-0 | BUEIRO SIMPLES CIRCULAR, CONSTITUÍDO DE CHAPAS COM REVESTIMENTO EPOXI, COM ESPESSURA DE 2MM, DIÂMETRO DE 1,50M, PARAFUSOS, PORCAS E FERRAMENTAS NECESSÁRIAS, RECOBRIMENTO MÍNIMO DE 0,30ME MÁXIMO DE 10,00M, SOB A INFLUENCIA DO TREM-TIPO RODOVIÁRIO. FORNECIMENTO | M | 1216.8
20.085.0215-A | BUEIRO SIMPLES CIRCULAR, CONSTITUÍDO DE CHAPAS COM REVESTIMENTO EPOXI, COM ESPESSURA DE 2MM, DIÂMETRO DE 1,50M, PARAFUSOS, PORCAS E FERRAMENTAS NECESSÁRIAS, RECOBRIMENTO MÍNIMO DE 0,30ME MÁXIMO DE 10,00M, SOB A INFLUENCIA DO TREM-TIPO RODOVIÁRIO. FORNECIMENTO | M | 1363.2
20.085.0220-0 | BUEIRO SIMPLES CIRCULAR, CONSTITUÍDO DE CHAPAS GALVANIZADAS, COM ESPESSURA DE 2MM, DIÂMETRO DE 1,80M, PARAFUSOS, PORCAS E FERRAMENTAS NECESSÁRIAS, RECOBRIMENTO MÍNIMO DE 0,40M E MÁXIMO DE 8,30M, SOB A INFLUENCIA DO TREM-TIPO RODOVIÁRIO. FORNECIMENTO | M | 1363.2
20.085.0220-A | BUEIRO SIMPLES CIRCULAR, CONSTITUÍDO DE CHAPAS GALVANIZADAS, COM ESPESSURA DE 2MM, DIÂMETRO DE 1,80M, PARAFUSOS, PORCAS E FERRAMENTAS NECESSÁRIAS, RECOBRIMENTO MÍNIMO DE 0,40M E MÁXIMO DE 8,30M, SOB A INFLUENCIA DO TREM-TIPO RODOVIÁRIO. FORNECIMENTO | M | 1497.6
20.085.0225-0 | BUEIRO SIMPLES CIRCULAR, CONSTITUÍDO DE CHAPAS COM REVESTIMENTO EPOXI, COM ESPESSURA DE 2MM, DIÂMETRO DE 1,80M, PARAFUSOS, PORCAS E FERRAMENTAS NECESSÁRIAS, RECOBRIMENTO MÍNIMO DE 0,40ME MÁXIMO DE 8,30M, SOB A INFLUENCIA DO TREM-TIPO RODOVIÁRIO. FORNECIMENTO | M | 1497.6
20.085.0225-A | BUEIRO SIMPLES CIRCULAR, CONSTITUÍDO DE CHAPAS COM REVESTIMENTO EPOXI, COM ESPESSURA DE 2MM, DIÂMETRO DE 1,80M, PARAFUSOS, PORCAS E FERRAMENTAS NECESSÁRIAS, RECOBRIMENTO MÍNIMO DE 0,40ME MÁXIMO DE 8,30M, SOB A INFLUENCIA DO TREM-TIPO RODOVIÁRIO. FORNECIMENTO | M | 1661.4
20.085.0230-0 | BUEIRO SIMPLES CIRCULAR, CONSTITUÍDO DE CHAPAS GALVANIZADAS, COM ESPESSURA DE 2MM, DIÂMETRO DE 2,00M, PARAFUSOS, PORCAS E FERRAMENTAS NECESSÁRIAS, RECOBRIMENTO MÍNIMO DE 0,50M E MÁXIMO DE 7,50M, SOB A INFLUENCIA DO TREM-TIPO RODOVIÁRIO. FORNECIMENTO | M | 1661.4
20.085.0230-A | BUEIRO SIMPLES CIRCULAR, CONSTITUÍDO DE CHAPAS GALVANIZADAS, COM ESPESSURA DE 2MM, DIÂMETRO DE 2,00M, PARAFUSOS, PORCAS E FERRAMENTAS NECESSÁRIAS, RECOBRIMENTO MÍNIMO DE 0,50M E MÁXIMO DE 7,50M, SOB A INFLUENCIA DO TREM-TIPO RODOVIÁRIO. FORNECIMENTO | M | 1825.2
20.085.0235-0 | BUEIRO SIMPLES CIRCULAR, CONSTITUÍDO DE CHAPAS COM REVESTIMENTO EPOXI, COM ESPESSURA DE 2MM, DIÂMETRO DE 2,00M, PARAFUSOS, PORCAS E FERRAMENTAS NECESSÁRIAS, RECOBRIMENTO MÍNIMO DE 0,50ME MÁXIMO DE 7,50M, SOB INFLUENCIA DO TREM-TIPO RODOVIÁRIO. FORNECIMENTO | M | 1825.2
20.085.0235-A | BUEIRO SIMPLES CIRCULAR, CONSTITUÍDO DE CHAPAS COM REVESTIMENTO EPOXI, COM ESPESSURA DE 2MM, DIÂMETRO DE 2,00M, PARAFUSOS, PORCAS E FERRAMENTAS NECESSÁRIAS, RECOBRIMENTO MÍNIMO DE 0,50ME MÁXIMO DE 7,50M, SOB INFLUENCIA DO TREM-TIPO RODOVIÁRIO. FORNECIMENTO | M | 1831.8
20.085.0240-0 | BUEIRO SIMPLES CIRCULAR, CONSTITUÍDO DE CHAPAS GALVANIZADAS, COM ESPESSURA DE 2,70MM, DIÂMETRO DE 2,20M, PARAFUSOS, PORCAS NECESSÁRIAS, RECOBRIMENTO MÍNIMO DE 0,50M E MÁXIMO DE 9,50M, SOB A INFLUENCIA DO TREM-TIPO RODOVIÁRIO. FORNECIMENTO | M | 1831.8
20.085.0240-A | BUEIRO SIMPLES CIRCULAR, CONSTITUÍDO DE CHAPAS GALVANIZADAS, COM ESPESSURA DE 2,70MM, DIÂMETRO DE 2,20M, PARAFUSOS, PORCAS NECESSÁRIAS, RECOBRIMENTO MÍNIMO DE 0,50M E MÁXIMO DE 9,50M, SOB A INFLUENCIA DO TREM-TIPO RODOVIÁRIO. FORNECIMENTO | M | 2012.4
20.085.0245-0 | BUEIRO SIMPLES CIRCULAR, CONSTITUÍDO DE CHAPAS COM REVESTIMENTO EPOXI, COM ESPESSURA DE 2,70MM, DIÂMETRO DE 2,20M, PARAFUSOS, PORCAS E FERRAMENTAS NECESSÁRIAS, RECOBRIMENTO MÍNIMO DE 0,50M E MÁXIMO DE 9,50M, SOB A INFLUENCIA DO TREM-TIPO RODOVIÁRIO. FORNECIMENTO | M | 2012.4
20.085.0245-A | BUEIRO SIMPLES CIRCULAR, CONSTITUÍDO DE CHAPAS COM REVESTIMENTO EPOXI, COM ESPESSURA DE 2,70MM, DIÂMETRO DE 2,20M, PARAFUSOS, PORCAS E FERRAMENTAS NECESSÁRIAS, RECOBRIMENTO MÍNIMO DE 0,50M E MÁXIMO DE 9,50M, SOB A INFLUENCIA DO TREM-TIPO RODOVIÁRIO. FORNECIMENTO | M | 2433.9
20.085.0250-0 | BUEIRO SIMPLES CIRCULAR, CONSTITUÍDO DE CHAPAS GALVANIZADAS, COM ESPESSURA DE 2,70MM, DIÂMETRO DE 2,40M, PARAFUSOS, PORCAS NECESSÁRIAS, RECOBRIMENTO MÍNIMO DE 0,50M E MÁXIMO DE 8,70M, SOB A INFLUENCIA DO TREM-TIPO RODOVIÁRIO. FORNECIMENTO | M | 2433.9
20.085.0250-A | BUEIRO SIMPLES CIRCULAR, CONSTITUÍDO DE CHAPAS GALVANIZADAS, COM ESPESSURA DE 2,70MM, DIÂMETRO DE 2,40M, PARAFUSOS, PORCAS NECESSÁRIAS, RECOBRIMENTO MÍNIMO DE 0,50M E MÁXIMO DE 8,70M, SOB A INFLUENCIA DO TREM-TIPO RODOVIÁRIO. FORNECIMENTO | M | 2690.1
20.085.0255-0 | BUEIRO SIMPLES CIRCULAR, CONSTITUÍDO DE CHAPAS COM REVESTIMENTO EPOXI, COM ESPESSURA DE 2,70MM, DIÂMETRO DE 2,40M, PARAFUSOS, PORCAS E FERRAMENTAS NECESSÁRIAS, RECOBRIMENTO MÍNIMO DE 0,50M E MÁXIMO DE 8,70M, SOB A INFLUENCIA DO TREM-TIPO RODOVIÁRIO. FORNECIMENTO | M | 2690.1
20.085.0255-A | BUEIRO SIMPLES CIRCULAR, CONSTITUÍDO DE CHAPAS COM REVESTIMENTO EPOXI, COM ESPESSURA DE 2,70MM, DIÂMETRO DE 2,40M, PARAFUSOS, PORCAS E FERRAMENTAS NECESSÁRIAS, RECOBRIMENTO MÍNIMO DE 0,50M E MÁXIMO DE 8,70M, SOB A INFLUENCIA DO TREM-TIPO RODOVIÁRIO. FORNECIMENTO | M | 2646.7
20.085.0260-0 | BUEIRO SIMPLES CIRCULAR, CONSTITUÍDO DE CHAPAS GALVANIZADAS, COM ESPESSURA DE 3,40MM, DIÂMETRO DE 2,60M, PARAFUSOS, PORCAS NECESSÁRIAS, RECOBRIMENTO MÍNIMO DE 0,50M E MÁXIMO DE 10,60M, SOB A INFLUENCIA DO TREM-TIPO RODOVIÁRIO. FORNECIMENTO | M | 2646.7
20.085.0260-A | BUEIRO SIMPLES CIRCULAR, CONSTITUÍDO DE CHAPAS GALVANIZADAS, COM ESPESSURA DE 3,40MM, DIÂMETRO DE 2,60M, PARAFUSOS, PORCAS NECESSÁRIAS, RECOBRIMENTO MÍNIMO DE 0,50M E MÁXIMO DE 10,60M, SOB A INFLUENCIA DO TREM-TIPO RODOVIÁRIO. FORNECIMENTO | M | 2925.3
20.085.0265-0 | BUEIRO SIMPLES CIRCULAR, CONSTITUÍDO DE CHAPAS COM REVESTIMENTO EPOXI, COM ESPESSURA DE 3,40MM, DIÂMETRO DE 2,60M, PARAFUSOS, PORCAS E FERRAMENTAS NECESSÁRIAS, RECOBRIMENTO MÍNIMO DE 0,50M E MÁXIMO DE 10,60M, SOB A INFLUENCIA DO TREM-TIPO RODOVIÁRIO. FORNECIMENTO | M | 2925.3
20.085.0265-A | BUEIRO SIMPLES CIRCULAR, CONSTITUÍDO DE CHAPAS COM REVESTIMENTO EPOXI, COM ESPESSURA DE 3,40MM, DIÂMETRO DE 2,60M, PARAFUSOS, PORCAS E FERRAMENTAS NECESSÁRIAS, RECOBRIMENTO MÍNIMO DE 0,50M E MÁXIMO DE 10,60M, SOB A INFLUENCIA DO TREM-TIPO RODOVIÁRIO. FORNECIMENTO | M | 3457.2
20.085.0270-0 | BUEIRO SIMPLES CIRCULAR, CONSTITUÍDO DE CHAPAS GALVANIZADAS, COM ESPESSURA DE 3,40MM, DIÂMETRO DE 2,80M, PARAFUSOS, PORCAS NECESSÁRIAS, RECOBRIMENTO MÍNIMO DE 0,50M E MÁXIMO DE 9,80M, SOB A INFLUENCIA DO TREM-TIPO RODOVIÁRIO. FORNECIMENTO | M | 3457.2
20.085.0270-A | BUEIRO SIMPLES CIRCULAR, CONSTITUÍDO DE CHAPAS GALVANIZADAS, COM ESPESSURA DE 3,40MM, DIÂMETRO DE 2,80M, PARAFUSOS, PORCAS NECESSÁRIAS, RECOBRIMENTO MÍNIMO DE 0,50M E MÁXIMO DE 9,80M, SOB A INFLUENCIA DO TREM-TIPO RODOVIÁRIO. FORNECIMENTO | M | 3832.4
20.085.0275-0 | BUEIRO SIMPLES CIRCULAR, CONSTITUÍDO DE CHAPAS COM REVESTIMENTO EPOXI, COM ESPESSURA DE 3,40MM, DIÂMETRO DE 2,80M, PARAFUSOS, PORCAS E FERRAMENTAS NECESSÁRIAS, RECOBRIMENTO MÍNIMO DE 0,50M E MÁXIMO DE 9,80M, SOB A INFLUENCIA DO TREM-TIPO RODOVIÁRIO. FORNECIMENTO | M | 3832.4
20.085.0275-A | BUEIRO SIMPLES CIRCULAR, CONSTITUÍDO DE CHAPAS COM REVESTIMENTO EPOXI, COM ESPESSURA DE 3,40MM, DIÂMETRO DE 2,80M, PARAFUSOS, PORCAS E FERRAMENTAS NECESSÁRIAS, RECOBRIMENTO MÍNIMO DE 0,50M E MÁXIMO DE 9,80M, SOB A INFLUENCIA DO TREM-TIPO RODOVIÁRIO. FORNECIMENTO | M | 3766.8
20.085.0280-0 | BUEIRO SIMPLES CIRCULAR, CONSTITUÍDO DE CHAPAS GALVANIZADAS, COM ESPESSURA DE 2,70MM, DIÂMETRO DE 3,05M, PARAFUSOS, PORCAS NECESSÁRIAS, RECOBRIMENTO MÍNIMO DE 0,45M E MÁXIMO DE 13,10M, SOB A INFLUENCIA DO TREM-TIPO RODOVIÁRIO. FORNECIMENTO | M | 3766.8
20.085.0280-A | BUEIRO SIMPLES CIRCULAR, CONSTITUÍDO DE CHAPAS GALVANIZADAS, COM ESPESSURA DE 2,70MM, DIÂMETRO DE 3,05M, PARAFUSOS, PORCAS NECESSÁRIAS, RECOBRIMENTO MÍNIMO DE 0,45M E MÁXIMO DE 13,10M, SOB A INFLUENCIA DO TREM-TIPO RODOVIÁRIO. FORNECIMENTO | M | 4175.6
20.085.0285-0 | BUEIRO SIMPLES CIRCULAR, CONSTITUÍDO DE CHAPAS COM REVESTIMENTO EPOXI, COM ESPESSURA DE 2,70MM, DIÂMETRO DE 3,05M, PARAFUSOS, PORCAS E FERRAMENTAS NECESSÁRIAS, RECOBRIMENTO MÍNIMO DE 0,45M E MÁXIMO DE 13,10M, SOB A INFLUENCIA DO TREM-TIPO RODOVIÁRIO. FORNECIMENTO | M | 4175.6
20.085.0285-A | BUEIRO SIMPLES CIRCULAR, CONSTITUÍDO DE CHAPAS COM REVESTIMENTO EPOXI, COM ESPESSURA DE 2,70MM, DIÂMETRO DE 3,05M, PARAFUSOS, PORCAS E FERRAMENTAS NECESSÁRIAS, RECOBRIMENTO MÍNIMO DE 0,45M E MÁXIMO DE 13,10M, SOB A INFLUENCIA DO TREM-TIPO RODOVIÁRIO. FORNECIMENTO | M | 5038.8
20.085.0290-0 | BUEIRO SIMPLES CIRCULAR, CONSTITUÍDO DE CHAPAS GALVANIZADAS, COM ESPESSURA DE 2,70MM, DIÂMETRO DE 3,40M, PARAFUSOS, PORCAS NECESSÁRIAS, RECOBRIMENTO MÍNIMO DE 0,45M E MÁXIMO DE 11,70M, SOB A INFLUENCIA DO TREM-TIPO RODOVIÁRIO. FORNECIMENTO | M | 5038.8
20.085.0290-A | BUEIRO SIMPLES CIRCULAR, CONSTITUÍDO DE CHAPAS GALVANIZADAS, COM ESPESSURA DE 2,70MM, DIÂMETRO DE 3,40M, PARAFUSOS, PORCAS NECESSÁRIAS, RECOBRIMENTO MÍNIMO DE 0,45M E MÁXIMO DE 11,70M, SOB A INFLUENCIA DO TREM-TIPO RODOVIÁRIO. FORNECIMENTO | M | 5652.5
20.085.0295-0 | BUEIRO SIMPLES CIRCULAR, CONSTITUÍDO DE CHAPAS COM REVESTIMENTO EPOXI, COM ESPESSURA DE 2,70MM, DIÂMETRO DE 3,40M, PARAFUSOS, PORCAS E FERRAMENTAS NECESSÁRIAS, RECOBRIMENTO MÍNIMO DE 0,45M E MÁXIMO DE 11,70M, SOB A INFLUENCIA DO TREM-TIPO RODOVIÁRIO. FORNECIMENTO | M | 5652.5
20.085.0295-A | BUEIRO SIMPLES CIRCULAR, CONSTITUÍDO DE CHAPAS COM REVESTIMENTO EPOXI, COM ESPESSURA DE 2,70MM, DIÂMETRO DE 3,40M, PARAFUSOS, PORCAS E FERRAMENTAS NECESSÁRIAS, RECOBRIMENTO MÍNIMO DE 0,45M E MÁXIMO DE 11,70M, SOB A INFLUENCIA DO TREM-TIPO RODOVIÁRIO. FORNECIMENTO | M | 5662.8
20.085.0300-0 | BUEIRO SIMPLES CIRCULAR, CONSTITUÍDO DE CHAPAS GALVANIZADAS, COM ESPESSURA DE 2,70MM, DIÂMETRO DE 3,80M, PARAFUSOS, PORCAS NECESSÁRIAS, RECOBRIMENTO MÍNIMO DE 0,60M E MÁXIMO DE 10,50M, SOB A INFLUENCIA DO TREM-TIPO RODOVIÁRIO. FORNECIMENTO | M | 5662.8
20.085.0300-A | BUEIRO SIMPLES CIRCULAR, CONSTITUÍDO DE CHAPAS GALVANIZADAS, COM ESPESSURA DE 2,70MM, DIÂMETRO DE 3,80M, PARAFUSOS, PORCAS NECESSÁRIAS, RECOBRIMENTO MÍNIMO DE 0,60M E MÁXIMO DE 10,50M, SOB A INFLUENCIA DO TREM-TIPO RODOVIÁRIO. FORNECIMENTO | M | 6352.5
20.085.0305-0 | BUEIRO SIMPLES CIRCULAR, CONSTITUÍDO DE CHAPAS COM REVESTIMENTO EPOXI, COM ESPESSURA DE 2,70MM, DIÂMETRO DE 3,80M, PARAFUSOS, PORCAS E FERRAMENTAS NECESSÁRIAS, RECOBRIMENTO MÍNIMO DE 0,60M E MÁXIMO DE 10,50M, SOB A INFLUENCIA DO TREM-TIPO RODOVIÁRIO. FORNECIMENTO | M | 6352.5
20.085.0305-A | BUEIRO SIMPLES CIRCULAR, CONSTITUÍDO DE CHAPAS COM REVESTIMENTO EPOXI, COM ESPESSURA DE 2,70MM, DIÂMETRO DE 3,80M, PARAFUSOS, PORCAS E FERRAMENTAS NECESSÁRIAS, RECOBRIMENTO MÍNIMO DE 0,60M E MÁXIMO DE 10,50M, SOB A INFLUENCIA DO TREM-TIPO RODOVIÁRIO. FORNECIMENTO | M | 6302.4
20.085.0310-0 | BUEIRO SIMPLES CIRCULAR, CONSTITUÍDO DE CHAPAS GALVANIZADAS, COM ESPESSURA DE 2,70MM, DIÂMETRO DE 4,20M, PARAFUSOS, PORCAS NECESSÁRIAS, RECOBRIMENTO MÍNIMO DE 0,60M E MÁXIMO DE 9,50M, SOB A INFLUENCIA DO TREM-TIPO RODOVIÁRIO. FORNECIMENTO | M | 6302.4
20.085.0310-A | BUEIRO SIMPLES CIRCULAR, CONSTITUÍDO DE CHAPAS GALVANIZADAS, COM ESPESSURA DE 2,70MM, DIÂMETRO DE 4,20M, PARAFUSOS, PORCAS NECESSÁRIAS, RECOBRIMENTO MÍNIMO DE 0,60M E MÁXIMO DE 9,50M, SOB A INFLUENCIA DO TREM-TIPO RODOVIÁRIO. FORNECIMENTO | M | 7070
20.085.0315-0 | BUEIRO SIMPLES CIRCULAR, CONSTITUÍDO DE CHAPAS COM REVESTIMENTO EPOXI, COM ESPESSURA DE 2,70MM, DIÂMETRO DE 4,20M, PARAFUSOS, PORCAS E FERRAMENTAS NECESSÁRIAS, RECOBRIMENTO MÍNIMO DE 0,60M E MÁXIMO DE 9,50M, SOB A INFLUENCIA DO TREM-TIPO RODOVIÁRIO. FORNECIMENTO | M | 7070
20.085.0315-A | BUEIRO SIMPLES CIRCULAR, CONSTITUÍDO DE CHAPAS COM REVESTIMENTO EPOXI, COM ESPESSURA DE 2,70MM, DIÂMETRO DE 4,20M, PARAFUSOS, PORCAS E FERRAMENTAS NECESSÁRIAS, RECOBRIMENTO MÍNIMO DE 0,60M E MÁXIMO DE 9,50M, SOB A INFLUENCIA DO TREM-TIPO RODOVIÁRIO. FORNECIMENTO | M | 6926.4
20.085.0320-0 | BUEIRO SIMPLES CIRCULAR, CONSTITUÍDO DE CHAPAS GALVANIZADAS, COM ESPESSURA DE 2,70MM, DIÂMETRO DE 4,60M, PARAFUSOS, PORCAS NECESSÁRIAS, RECOBRIMENTO MÍNIMO DE 0,60M E MÁXIMO DE 8,70M, SOB A INFLUENCIA DO TREM-TIPO RODOVIÁRIO. FORNECIMENTO | M | 6926.4
20.085.0320-A | BUEIRO SIMPLES CIRCULAR, CONSTITUÍDO DE CHAPAS GALVANIZADAS, COM ESPESSURA DE 2,70MM, DIÂMETRO DE 4,60M, PARAFUSOS, PORCAS NECESSÁRIAS, RECOBRIMENTO MÍNIMO DE 0,60M E MÁXIMO DE 8,70M, SOB A INFLUENCIA DO TREM-TIPO RODOVIÁRIO. FORNECIMENTO | M | 7770
20.085.0325-0 | BUEIRO SIMPLES CIRCULAR, CONSTITUÍDO DE CHAPAS COM REVESTIMENTO EPOXI, COM ESPESSURA DE 2,70MM, DIÂMETRO DE 4,60M, PARAFUSOS, PORCAS E FERRAMENTAS NECESSÁRIAS, RECOBRIMENTO MÍNIMO DE 0,60M E MÁXIMO DE 8,70M, SOB A INFLUENCIA DO TREM-TIPO RODOVIÁRIO. FORNECIMENTO | M | 7770
20.085.0325-A | BUEIRO SIMPLES CIRCULAR, CONSTITUÍDO DE CHAPAS COM REVESTIMENTO EPOXI, COM ESPESSURA DE 2,70MM, DIÂMETRO DE 4,60M, PARAFUSOS, PORCAS E FERRAMENTAS NECESSÁRIAS, RECOBRIMENTO MÍNIMO DE 0,60M E MÁXIMO DE 8,70M, SOB A INFLUENCIA DO TREM-TIPO RODOVIÁRIO. FORNECIMENTO | M | 7566
20.085.0330-0 | BUEIRO SIMPLES LENTICULAR, CONSTITUÍDO DE CHAPAS GALVANIZADAS, COM ESPESSURA DE 2MM, PARAFUSOS, PORCAS E FERRAMENTAS NECESSÁRIAS, COM DIMENSÕES EM TORNO DE 1,00M DE VÃO E 0,80M DE ALTURA, RECOBRIMENTO MÍNIMO DE 0,30M E MÁXIMO DE 6,80M, SOB A INFLUENCIA DO TREM-TIPO RODOVIÁRIO. FORNECIMENTO | M | 7566
20.085.0330-A | BUEIRO SIMPLES LENTICULAR, CONSTITUÍDO DE CHAPAS GALVANIZADAS, COM ESPESSURA DE 2MM, PARAFUSOS, PORCAS E FERRAMENTAS NECESSÁRIAS, COM DIMENSÕES EM TORNO DE 1,00M DE VÃO E 0,80M DE ALTURA, RECOBRIMENTO MÍNIMO DE 0,30M E MÁXIMO DE 6,80M, SOB A INFLUENCIA DO TREM-TIPO RODOVIÁRIO. FORNECIMENTO | M | 8487.5
20.085.0335-0 | BUEIRO SIMPLES LENTICULAR, CONSTITUÍDO DE CHAPAS COM REVESTIMENTO EPOXI, COM ESPESSURA DE 2MM, PARAFUSOS, PORCAS E FERRAMENTAS NECESSÁRIAS, COM DIMENSÕES EM TORNO DE 1,00M DE VÃO E 0,80M DE ALTURA, RECOBRIMENTO MÍNIMO DE 0,30M E MÁXIMO DE 6,80M, SOB A INFLUENCIA DO TREM-TIPO RODOVIÁRIO. FORNECIMENTO | M | 8487.5
20.085.0335-A | BUEIRO SIMPLES LENTICULAR, CONSTITUÍDO DE CHAPAS COM REVESTIMENTO EPOXI, COM ESPESSURA DE 2MM, PARAFUSOS, PORCAS E FERRAMENTAS NECESSÁRIAS, COM DIMENSÕES EM TORNO DE 1,00M DE VÃO E 0,80M DE ALTURA, RECOBRIMENTO MÍNIMO DE 0,30M E MÁXIMO DE 6,80M, SOB A INFLUENCIA DO TREM-TIPO RODOVIÁRIO. FORNECIMENTO | M | 938.7
20.085.0340-0 | BUEIRO SIMPLES LENTICULAR, CONSTITUÍDO DE CHAPAS GALVANIZADAS, COM ESPESSURA DE 2MM, PARAFUSOS, PORCAS E FERRAMENTAS NECESSÁRIAS, COM DIMENSÕES EM TORNO DE 1,20M DE VÃO E 1,00M DE ALTURA, RECOBRIMENTO MÍNIMO DE 0,30M E MÁXIMO DE 9,00M, SOB A INFLUENCIA DO TREM-TIPO RODOVIÁRIO. FORNECIMENTO | M | 938.7
20.085.0340-A | BUEIRO SIMPLES LENTICULAR, CONSTITUÍDO DE CHAPAS GALVANIZADAS, COM ESPESSURA DE 2MM, PARAFUSOS, PORCAS E FERRAMENTAS NECESSÁRIAS, COM DIMENSÕES EM TORNO DE 1,20M DE VÃO E 1,00M DE ALTURA, RECOBRIMENTO MÍNIMO DE 0,30M E MÁXIMO DE 9,00M, SOB A INFLUENCIA DO TREM-TIPO RODOVIÁRIO. FORNECIMENTO | M | 1033.2
20.085.0345-0 | BUEIRO SIMPLES LENTICULAR, CONSTITUÍDO DE CHAPAS COM REVESTIMENTO EPOXI, COM ESPESSURA DE 2MM, PARAFUSOS, PORCAS E FERRAMENTAS NECESSÁRIAS, COM DIMENSÕES EM TORNO DE 1,20M DE VÃO E 1,00M DE ALTURA, RECOBRIMENTO MÍNIMO DE 0,30M E MÁXIMO DE 9,00M, SOB A INFLUENCIA DO TREM-TIPO RODOVIÁRIO. FORNECIMENTO | M | 1033.2
20.085.0345-A | BUEIRO SIMPLES LENTICULAR, CONSTITUÍDO DE CHAPAS COM REVESTIMENTO EPOXI, COM ESPESSURA DE 2MM, PARAFUSOS, PORCAS E FERRAMENTAS NECESSÁRIAS, COM DIMENSÕES EM TORNO DE 1,20M DE VÃO E 1,00M DE ALTURA, RECOBRIMENTO MÍNIMO DE 0,30M E MÁXIMO DE 9,00M, SOB A INFLUENCIA DO TREM-TIPO RODOVIÁRIO. FORNECIMENTO | M | 1177.1
20.085.0350-0 | BUEIRO SIMPLES LENTICULAR, CONSTITUÍDO DE CHAPAS GALVANIZADAS, COM ESPESSURA DE 2MM, PARAFUSOS, PORCAS E FERRAMENTAS NECESSÁRIAS, COM DIMENSÕES EM TORNO DE 1,45M DE VÃO E 1,10M DE ALTURA, RECOBRIMENTO MÍNIMO DE 0,40M E MÁXIMO DE 7,40M, SOB A INFLUENCIA DO TREM-TIPO RODOVIÁRIO. FORNECIMENTO | M | 1177.1
20.085.0350-A | BUEIRO SIMPLES LENTICULAR, CONSTITUÍDO DE CHAPAS GALVANIZADAS, COM ESPESSURA DE 2MM, PARAFUSOS, PORCAS E FERRAMENTAS NECESSÁRIAS, COM DIMENSÕES EM TORNO DE 1,45M DE VÃO E 1,10M DE ALTURA, RECOBRIMENTO MÍNIMO DE 0,40M E MÁXIMO DE 7,40M, SOB A INFLUENCIA DO TREM-TIPO RODOVIÁRIO. FORNECIMENTO | M | 1295.6
20.085.0355-0 | BUEIRO SIMPLES LENTICULAR, CONSTITUÍDO DE CHAPAS COM REVESTIMENTO EPOXI, COM ESPESSURA DE 2MM, PARAFUSOS, PORCAS E FERRAMENTAS NECESSÁRIAS, COM DIMENSÕES EM TORNO DE 1,45M DE VÃO E 1,10M DE ALTURA, RECOBRIMENTO MÍNIMO DE 0,40M E MÁXIMO DE 7,40M, SOB A INFLUENCIA DO TREM-TIPO RODOVIÁRIO. FORNECIMENTO | M | 1295.6
20.085.0355-A | BUEIRO SIMPLES LENTICULAR, CONSTITUÍDO DE CHAPAS COM REVESTIMENTO EPOXI, COM ESPESSURA DE 2MM, PARAFUSOS, PORCAS E FERRAMENTAS NECESSÁRIAS, COM DIMENSÕES EM TORNO DE 1,45M DE VÃO E 1,10M DE ALTURA, RECOBRIMENTO MÍNIMO DE 0,40M E MÁXIMO DE 7,40M, SOB A INFLUENCIA DO TREM-TIPO RODOVIÁRIO. FORNECIMENTO | M | 1400.6
20.085.0360-0 | BUEIRO SIMPLES LENTICULAR, CONSTITUÍDO DE CHAPAS GALVANIZADAS, COM ESPESSURA DE 2MM, PARAFUSOS, PORCAS E FERRAMENTAS NECESSÁRIAS, COM DIMENSÕES EM TORNO DE 1,85M DE VÃO E 1,50M DE ALTURA, RECOBRIMENTO MÍNIMO DE 0,50M E MÁXIMO DE 8,10M, SOB A INFLUENCIA DO TREM-TIPO RODOVIÁRIO. FORNECIMENTO | M | 1400.6
20.085.0360-A | BUEIRO SIMPLES LENTICULAR, CONSTITUÍDO DE CHAPAS GALVANIZADAS, COM ESPESSURA DE 2MM, PARAFUSOS, PORCAS E FERRAMENTAS NECESSÁRIAS, COM DIMENSÕES EM TORNO DE 1,85M DE VÃO E 1,50M DE ALTURA, RECOBRIMENTO MÍNIMO DE 0,50M E MÁXIMO DE 8,10M, SOB A INFLUENCIA DO TREM-TIPO RODOVIÁRIO. FORNECIMENTO | M | 1541.6
20.085.0365-0 | BUEIRO SIMPLES LENTICULAR, CONSTITUÍDO DE CHAPAS COM REVESTIMENTO EPOXI, COM ESPESSURA DE 2MM, PARAFUSOS, PORCAS E FERRAMENTAS NECESSÁRIAS, COM DIMENSÕES EM TORNO DE 1,85M DE VÃO E 1,50M DE ALTURA, RECOBRIMENTO MÍNIMO DE 0,50M E MÁXIMO DE 8,10M, SOB A INFLUENCIA DO TREM-TIPO RODOVIÁRIO. FORNECIMENTO | M | 1541.6
20.085.0365-A | BUEIRO SIMPLES LENTICULAR, CONSTITUÍDO DE CHAPAS COM REVESTIMENTO EPOXI, COM ESPESSURA DE 2MM, PARAFUSOS, PORCAS E FERRAMENTAS NECESSÁRIAS, COM DIMENSÕES EM TORNO DE 1,85M DE VÃO E 1,50M DE ALTURA, RECOBRIMENTO MÍNIMO DE 0,50M E MÁXIMO DE 8,10M, SOB A INFLUENCIA DO TREM-TIPO RODOVIÁRIO. FORNECIMENTO | M | 1683.7
20.085.0370-0 | BUEIRO SIMPLES LENTICULAR, CONSTITUÍDO DE CHAPAS GALVANIZADAS, COM ESPESSURA DE 2MM, PARAFUSOS, PORCAS E FERRAMENTAS NECESSÁRIAS, COM DIMENSÕES EM TORNO DE 2,15M DE VÃO E 1,60M DE ALTURA, RECOBRIMENTO MÍNIMO DE 0,60M E MÁXIMO DE 7,00M, SOB A INFLUENCIA DO TREM-TIPO RODOVIÁRIO. FORNECIMENTO | M | 1683.7
20.085.0370-A | BUEIRO SIMPLES LENTICULAR, CONSTITUÍDO DE CHAPAS GALVANIZADAS, COM ESPESSURA DE 2MM, PARAFUSOS, PORCAS E FERRAMENTAS NECESSÁRIAS, COM DIMENSÕES EM TORNO DE 2,15M DE VÃO E 1,60M DE ALTURA, RECOBRIMENTO MÍNIMO DE 0,60M E MÁXIMO DE 7,00M, SOB A INFLUENCIA DO TREM-TIPO RODOVIÁRIO. FORNECIMENTO | M | 1853.2
20.085.0375-0 | BUEIRO SIMPLES LENTICULAR, CONSTITUÍDO DE CHAPAS COM REVESTIMENTO EPOXI, COM ESPESSURA DE 2MM, PARAFUSOS, PORCAS E FERRAMENTAS NECESSÁRIAS, COM DIMENSÕES EM TORNO DE 2,15M DE VÃO E 1,60M DE ALTURA, RECOBRIMENTO MÍNIMO DE 0,60M E MÁXIMO DE 7,00M, SOB A INFLUENCIA DO TREM-TIPO RODOVIÁRIO. FORNECIMENTO | M | 1853.2
20.085.0375-A | BUEIRO SIMPLES LENTICULAR, CONSTITUÍDO DE CHAPAS COM REVESTIMENTO EPOXI, COM ESPESSURA DE 2MM, PARAFUSOS, PORCAS E FERRAMENTAS NECESSÁRIAS, COM DIMENSÕES EM TORNO DE 2,15M DE VÃO E 1,60M DE ALTURA, RECOBRIMENTO MÍNIMO DE 0,60M E MÁXIMO DE 7,00M, SOB A INFLUENCIA DO TREM-TIPO RODOVIÁRIO. FORNECIMENTO | M | 1877.4
20.085.0380-0 | BUEIRO SIMPLES LENTICULAR, CONSTITUÍDO DE CHAPAS GALVANIZADAS, COM ESPESSURA DE 2MM, PARAFUSOS, PORCAS E FERRAMENTAS NECESSÁRIAS, COM DIMENSÕES EM TORNO DE 2,30M DE VÃO E 1,65M DE ALTURA, RECOBRIMENTO MÍNIMO DE 0,60M E MÁXIMO DE 6,50M, SOB A INFLUENCIA DO TREM-TIPO RODOVIÁRIO. FORNECIMENTO | M | 1877.4
20.085.0380-A | BUEIRO SIMPLES LENTICULAR, CONSTITUÍDO DE CHAPAS GALVANIZADAS, COM ESPESSURA DE 2MM, PARAFUSOS, PORCAS E FERRAMENTAS NECESSÁRIAS, COM DIMENSÕES EM TORNO DE 2,30M DE VÃO E 1,65M DE ALTURA, RECOBRIMENTO MÍNIMO DE 0,60M E MÁXIMO DE 6,50M, SOB A INFLUENCIA DO TREM-TIPO RODOVIÁRIO. FORNECIMENTO | M | 2066.4
20.085.0385-0 | BUEIRO SIMPLES LENTICULAR, CONSTITUÍDO DE CHAPAS COM REVESTIMENTO EPOXI, COM ESPESSURA DE 2MM, PARAFUSOS, PORCAS E FERRAMENTAS NECESSÁRIAS, COM DIMENSÕES EM TORNO DE 2,30M DE VÃO E 1,65M DE ALTURA, RECOBRIMENTO MÍNIMO DE 0,60M E MÁXIMO DE 6,50M, SOB A INFLUENCIA DO TREM-TIPO RODOVIÁRIO. FORNECIMENTO | M | 2066.4
20.085.0385-A | BUEIRO SIMPLES LENTICULAR, CONSTITUÍDO DE CHAPAS COM REVESTIMENTO EPOXI, COM ESPESSURA DE 2MM, PARAFUSOS, PORCAS E FERRAMENTAS NECESSÁRIAS, COM DIMENSÕES EM TORNO DE 2,30M DE VÃO E 1,65M DE ALTURA, RECOBRIMENTO MÍNIMO DE 0,60M E MÁXIMO DE 6,50M, SOB A INFLUENCIA DO TREM-TIPO RODOVIÁRIO. FORNECIMENTO | M | 1966.8
20.085.0390-0 | BUEIRO SIMPLES LENTICULAR, CONSTITUÍDO DE CHAPAS GALVANIZADAS, COM ESPESSURA DE 2MM, PARAFUSOS, PORCAS E FERRAMENTAS NECESSÁRIAS, COM DIMENSÕES EM TORNO DE 2,50M DE VÃO E 2,20M DE ALTURA, RECOBRIMENTO MÍNIMO DE 0,60M E MÁXIMO DE 6,00M, SOB A INFLUENCIA DO TREM-TIPO RODOVIÁRIO. FORNECIMENTO | M | 1966.8
20.085.0390-A | BUEIRO SIMPLES LENTICULAR, CONSTITUÍDO DE CHAPAS GALVANIZADAS, COM ESPESSURA DE 2MM, PARAFUSOS, PORCAS E FERRAMENTAS NECESSÁRIAS, COM DIMENSÕES EM TORNO DE 2,50M DE VÃO E 2,20M DE ALTURA, RECOBRIMENTO MÍNIMO DE 0,60M E MÁXIMO DE 6,00M, SOB A INFLUENCIA DO TREM-TIPO RODOVIÁRIO. FORNECIMENTO | M | 2164.8
20.085.0395-0 | BUEIRO SIMPLES LENTICULAR, CONSTITUÍDO DE CHAPAS COM REVESTIMENTO EPOXI, COM ESPESSURA DE 2MM, PARAFUSOS, PORCAS E FERRAMENTAS NECESSÁRIAS, COM DIMENSÕES EM TORNO DE 2,50M DE VÃO E 2,20M DE ALTURA, RECOBRIMENTO MÍNIMO DE 0,60M E MÁXIMO DE 6,00M, SOB A INFLUENCIA DO TREM-TIPO RODOVIÁRIO. FORNECIMENTO | M | 2164.8
20.085.0395-A | BUEIRO SIMPLES LENTICULAR, CONSTITUÍDO DE CHAPAS COM REVESTIMENTO EPOXI, COM ESPESSURA DE 2MM, PARAFUSOS, PORCAS E FERRAMENTAS NECESSÁRIAS, COM DIMENSÕES EM TORNO DE 2,50M DE VÃO E 2,20M DE ALTURA, RECOBRIMENTO MÍNIMO DE 0,60M E MÁXIMO DE 6,00M, SOB A INFLUENCIA DO TREM-TIPO RODOVIÁRIO. FORNECIMENTO | M | 2354.2
20.085.0400-0 | BUEIRO SIMPLES LENTICULAR, CONSTITUÍDO DE CHAPAS GALVANIZADAS, COM ESPESSURA DE 2,70MM, PARAFUSOS, PORCAS E FERRAMENTAS NECESSÁRIAS, COM DIMENSÕES EM TORNO DE 3,05M DE VÃO E 2,05M DE ALTURA, RECOBRIMENTO MÍNIMO DE 0,60M E MÁXIMO DE 6,80M, SOB A INFLUENCIA DO TREM-TIPO RODOVIÁRIO. FORNECIMENTO | M | 2354.2
20.085.0400-A | BUEIRO SIMPLES LENTICULAR, CONSTITUÍDO DE CHAPAS GALVANIZADAS, COM ESPESSURA DE 2,70MM, PARAFUSOS, PORCAS E FERRAMENTAS NECESSÁRIAS, COM DIMENSÕES EM TORNO DE 3,05M DE VÃO E 2,05M DE ALTURA, RECOBRIMENTO MÍNIMO DE 0,60M E MÁXIMO DE 6,80M, SOB A INFLUENCIA DO TREM-TIPO RODOVIÁRIO. FORNECIMENTO | M | 2591.2
20.085.0405-0 | BUEIRO SIMPLES LENTICULAR, CONSTITUÍDO DE CHAPAS COM REVESTIMENTO EPOXI, COM ESPESSURA DE 2,70MM, PARAFUSOS, PORCAS E FERRAMENTAS NECESSÁRIAS, COM DIMENSÕES EM TORNO DE 3,05M DE VÃO E 2,05M DE ALTURA, RECOBRIMENTO MÍNIMO DE 0,60M E MÁXIMO DE 6,80M, SOB A INFLUENCIA DO TREM-TIPO RODOVIÁRIO. FORNECIMENTO | M | 2591.2
20.085.0405-A | BUEIRO SIMPLES LENTICULAR, CONSTITUÍDO DE CHAPAS COM REVESTIMENTO EPOXI, COM ESPESSURA DE 2,70MM, PARAFUSOS, PORCAS E FERRAMENTAS NECESSÁRIAS, COM DIMENSÕES EM TORNO DE 3,05M DE VÃO E 2,05M DE ALTURA, RECOBRIMENTO MÍNIMO DE 0,60M E MÁXIMO DE 6,80M, SOB A INFLUENCIA DO TREM-TIPO RODOVIÁRIO. FORNECIMENTO | M | 3085.8
20.085.0410-0 | BUEIRO SIMPLES LENTICULAR, CONSTITUÍDO DE CHAPAS GALVANIZADAS, COM ESPESSURA DE 2,70MM, PARAFUSOS, PORCAS E FERRAMENTAS NECESSÁRIAS, COM DIMENSÕES EM TORNO DE 4,15M DE VÃO E 2,80M DE ALTURA, RECOBRIMENTO MÍNIMO DE 0,60M E MÁXIMO DE 6,80M, SOB A INFLUENCIA DO TREM-TIPO RODOVIÁRIO. FORNECIMENTO | M | 3085.8
20.085.0410-A | BUEIRO SIMPLES LENTICULAR, CONSTITUÍDO DE CHAPAS GALVANIZADAS, COM ESPESSURA DE 2,70MM, PARAFUSOS, PORCAS E FERRAMENTAS NECESSÁRIAS, COM DIMENSÕES EM TORNO DE 4,15M DE VÃO E 2,80M DE ALTURA, RECOBRIMENTO MÍNIMO DE 0,60M E MÁXIMO DE 6,80M, SOB A INFLUENCIA DO TREM-TIPO RODOVIÁRIO. FORNECIMENTO | M | 3418.8
20.085.0415-0 | BUEIRO SIMPLES LENTICULAR, CONSTITUÍDO DE CHAPAS COM REVESTIMENTO EPOXI, COM ESPESSURA DE 2,70MM, PARAFUSOS, PORCAS E FERRAMENTAS NECESSÁRIAS, DIMENSÕES EM TORNO DE 4,15M DE VÃO E 2,80MDE ALTURA, RECOBRIMENTO MÍNIMO DE 0,60M E MÁXIMO DE 6,80M, SOB A INFLUENCIA DO TREM-TIPO RODOVIÁRIO. FORNECIMENTO | M | 3418.8
20.085.0415-A | BUEIRO SIMPLES LENTICULAR, CONSTITUÍDO DE CHAPAS COM REVESTIMENTO EPOXI, COM ESPESSURA DE 2,70MM, PARAFUSOS, PORCAS E FERRAMENTAS NECESSÁRIAS, DIMENSÕES EM TORNO DE 4,15M DE VÃO E 2,80MDE ALTURA, RECOBRIMENTO MÍNIMO DE 0,60M E MÁXIMO DE 6,80M, SOB A INFLUENCIA DO TREM-TIPO RODOVIÁRIO. FORNECIMENTO | M | 5973.1
20.085.0420-0 | BUEIRO SIMPLES LENTICULAR, CONSTITUÍDO DE CHAPAS GALVANIZADAS, COM ESPESSURA DE 3,40MM, PARAFUSOS, PORCAS E FERRAMENTAS NECESSÁRIAS, COM DIMENSÕES EM TORNO DE 4,80M DE VÃO E 3,05M DE ALTURA, RECOBRIMENTO MÍNIMO DE 0,75M E MÁXIMO DE 5,80M, SOB A INFLUENCIA DO TREM-TIPO RODOVIÁRIO. FORNECIMENTO | M | 5973.1
20.085.0420-A | BUEIRO SIMPLES LENTICULAR, CONSTITUÍDO DE CHAPAS GALVANIZADAS, COM ESPESSURA DE 3,40MM, PARAFUSOS, PORCAS E FERRAMENTAS NECESSÁRIAS, COM DIMENSÕES EM TORNO DE 4,80M DE VÃO E 3,05M DE ALTURA, RECOBRIMENTO MÍNIMO DE 0,75M E MÁXIMO DE 5,80M, SOB A INFLUENCIA DO TREM-TIPO RODOVIÁRIO. FORNECIMENTO | M | 6715.1
20.085.0425-0 | BUEIRO SIMPLES LENTICULAR, CONSTITUÍDO DE CHAPAS COM REVESTIMENTO EPOXI, COM ESPESSURA DE 3,40MM, PARAFUSOS, PORCAS E FERRAMENTAS NECESSÁRIAS, COM DIMENSÕES EM TORNO DE 4,80M DE VÃO E 3,05M DE ALTURA, RECOBRIMENTO MÍNIMO DE 0,75M E MÁXIMO DE 5,80M, SOB A INFLUENCIA DO TREM-TIPO RODOVIÁRIO. FORNECIMENTO | M | 6715.1
20.085.0425-A | BUEIRO SIMPLES LENTICULAR, CONSTITUÍDO DE CHAPAS COM REVESTIMENTO EPOXI, COM ESPESSURA DE 3,40MM, PARAFUSOS, PORCAS E FERRAMENTAS NECESSÁRIAS, COM DIMENSÕES EM TORNO DE 4,80M DE VÃO E 3,05M DE ALTURA, RECOBRIMENTO MÍNIMO DE 0,75M E MÁXIMO DE 5,80M, SOB A INFLUENCIA DO TREM-TIPO RODOVIÁRIO. FORNECIMENTO | M | 8034
20.085.0430-0 | BUEIRO SIMPLES LENTICULAR, CONSTITUÍDO DE CHAPAS GALVANIZADAS, COM ESPESSURA DE 3,40MM, PARAFUSOS, PORCAS E FERRAMENTAS NECESSÁRIAS, COM DIMENSÕES EM TORNO DE 5,45M DE VÃO E 3,35M DE ALTURA, RECOBRIMENTO MÍNIMO DE 0,75M E MÁXIMO DE 4,40M, SOB A INFLUENCIA DO TREM-TIPO RODOVIÁRIO. FORNECIMENTO | M | 8034
20.085.0430-A | BUEIRO SIMPLES LENTICULAR, CONSTITUÍDO DE CHAPAS GALVANIZADAS, COM ESPESSURA DE 3,40MM, PARAFUSOS, PORCAS E FERRAMENTAS NECESSÁRIAS, COM DIMENSÕES EM TORNO DE 5,45M DE VÃO E 3,35M DE ALTURA, RECOBRIMENTO MÍNIMO DE 0,75M E MÁXIMO DE 4,40M, SOB A INFLUENCIA DO TREM-TIPO RODOVIÁRIO. FORNECIMENTO | M | 8961
20.085.0435-0 | BUEIRO SIMPLES LENTICULAR, CONSTITUÍDO DE CHAPAS COM REVESTIMENTO EPOXI, COM ESPESSURA DE 3,40MM, PARAFUSOS, PORCAS E FERRAMENTAS NECESSÁRIAS, COM DIMENSÕES EM TORNO DE 5,45M DE VÃO E 3,35M DE ALTURA, RECOBRIMENTO MÍNIMO DE 0,75M E MÁXIMO DE 4,40M, SOB A INFLUENCIA DO TREM-TIPO RODOVIÁRIO. FORNECIMENTO | M | 8961
20.085.0435-A | BUEIRO SIMPLES LENTICULAR, CONSTITUÍDO DE CHAPAS COM REVESTIMENTO EPOXI, COM ESPESSURA DE 3,40MM, PARAFUSOS, PORCAS E FERRAMENTAS NECESSÁRIAS, COM DIMENSÕES EM TORNO DE 5,45M DE VÃO E 3,35M DE ALTURA, RECOBRIMENTO MÍNIMO DE 0,75M E MÁXIMO DE 4,40M, SOB A INFLUENCIA DO TREM-TIPO RODOVIÁRIO. FORNECIMENTO | M | 9048
20.085.0440-0 | BUEIRO SIMPLES LENTICULAR, CONSTITUÍDO DE CHAPAS GALVANIZADAS, COM ESPESSURA DE 3,40MM, PARAFUSOS, PORCAS E FERRAMENTAS NECESSÁRIAS, COM DIMENSÕES EM TORNO DE 6,60M DE VÃO E 3,85M DE ALTURA, RECOBRIMENTO MÍNIMO DE 0,90M E MÁXIMO DE 3,30M, SOB A INFLUENCIA DO TREM-TIPO RODOVIÁRIO. FORNECIMENTO | M | 9048
20.085.0440-A | BUEIRO SIMPLES LENTICULAR, CONSTITUÍDO DE CHAPAS GALVANIZADAS, COM ESPESSURA DE 3,40MM, PARAFUSOS, PORCAS E FERRAMENTAS NECESSÁRIAS, COM DIMENSÕES EM TORNO DE 6,60M DE VÃO E 3,85M DE ALTURA, RECOBRIMENTO MÍNIMO DE 0,90M E MÁXIMO DE 3,30M, SOB A INFLUENCIA DO TREM-TIPO RODOVIÁRIO. FORNECIMENTO | M | 10092
20.085.0445-0 | BUEIRO SIMPLES LENTICULAR, CONSTITUÍDO DE CHAPAS COM REVESTIMENTO EPOXI, COM ESPESSURA DE 3,40MM, PARAFUSOS, PORCAS E FERRAMENTAS NECESSÁRIAS, COM DIMENSÕES EM TORNO DE 6,60M DE VÃO E 3,85M DE ALTURA, RECOBRIMENTO MÍNIMO DE 0,90M E MÁXIMO DE 3,30M, SOB A INFLUENCIA DO TREM-TIPO RODOVIÁRIO. FORNECIMENTO | M | 10092
20.085.0445-A | BUEIRO SIMPLES LENTICULAR, CONSTITUÍDO DE CHAPAS COM REVESTIMENTO EPOXI, COM ESPESSURA DE 3,40MM, PARAFUSOS, PORCAS E FERRAMENTAS NECESSÁRIAS, COM DIMENSÕES EM TORNO DE 6,60M DE VÃO E 3,85M DE ALTURA, RECOBRIMENTO MÍNIMO DE 0,90M E MÁXIMO DE 3,30M, SOB A INFLUENCIA DO TREM-TIPO RODOVIÁRIO. FORNECIMENTO | M | 10732.8
20.085.0450-0 | BUEIRO SIMPLES EM ARCO, CONSTITUÍDO DE CHAPAS GALVANIZADAS COM 3,40MM DE ESPESSURA, PARAFUSOS, PORCAS E FERRAMENTAS NECESSÁRIAS, COM DIMENSÕES EM TORNO DE 5,92M DE VÃO E 2,08M DE ALTURA, RECOBRIMENTO MÍNIMO DE 0,75M E MÁXIMO DE 4,00M, SOB A INFLUENCIA DO TREM-TIPO RODOVIÁRIO. FORNECIMENTO | M | 10732.8
20.085.0450-A | BUEIRO SIMPLES EM ARCO, CONSTITUÍDO DE CHAPAS GALVANIZADAS COM 3,40MM DE ESPESSURA, PARAFUSOS, PORCAS E FERRAMENTAS NECESSÁRIAS, COM DIMENSÕES EM TORNO DE 5,92M DE VÃO E 2,08M DE ALTURA, RECOBRIMENTO MÍNIMO DE 0,75M E MÁXIMO DE 4,00M, SOB A INFLUENCIA DO TREM-TIPO RODOVIÁRIO. FORNECIMENTO | M | 11971.2
20.085.0455-0 | BUEIRO SIMPLES EM ARCO, CONSTITUÍDO DE CHAPAS COM REVESTIMENTO EPOXI, COM 3,40MM DE ESPESSURA, PARAFUSOS, PORCAS E FERRAMENTAS NECESSÁRIAS, COM DIMENSÕES EM TORNO DE 5,92M DE VÃO E 2,08M DE ALTURA, RECOBRIMENTO MÍNIMO DE 0,75M E MÁXIMO DE 4,00M, SOB A INFLUENCIA DO TREM-TIPO RODOVIÁRIO. FORNECIMENTO | M | 11971.2
20.085.0455-A | BUEIRO SIMPLES EM ARCO, CONSTITUÍDO DE CHAPAS COM REVESTIMENTO EPOXI, COM 3,40MM DE ESPESSURA, PARAFUSOS, PORCAS E FERRAMENTAS NECESSÁRIAS, COM DIMENSÕES EM TORNO DE 5,92M DE VÃO E 2,08M DE ALTURA, RECOBRIMENTO MÍNIMO DE 0,75M E MÁXIMO DE 4,00M, SOB A INFLUENCIA DO TREM-TIPO RODOVIÁRIO. FORNECIMENTO | M | 6472.8
20.085.0460-0 | BUEIRO SIMPLES EM ARCO, CONSTITUÍDO DE CHAPAS GALVANIZADAS COM 3,40MM DE ESPESSURA, PARAFUSOS, PORCAS E FERRAMENTAS NECESSÁRIAS, COM DIMENSÕES EM TORNO DE 6,12M DE VÃO E 2,77M DE ALTURA, RECOBRIMENTO MÍNIMO DE 0,75M E MÁXIMO DE 4,00M, SOB A INFLUENCIA DO TREM-TIPO RODOVIÁRIO. FORNECIMENTO | M | 6472.8
20.085.0460-A | BUEIRO SIMPLES EM ARCO, CONSTITUÍDO DE CHAPAS GALVANIZADAS COM 3,40MM DE ESPESSURA, PARAFUSOS, PORCAS E FERRAMENTAS NECESSÁRIAS, COM DIMENSÕES EM TORNO DE 6,12M DE VÃO E 2,77M DE ALTURA, RECOBRIMENTO MÍNIMO DE 0,75M E MÁXIMO DE 4,00M, SOB A INFLUENCIA DO TREM-TIPO RODOVIÁRIO. FORNECIMENTO | M | 7254
20.085.0465-0 | BUEIRO SIMPLES EM ARCO, CONSTITUÍDO DE CHAPAS COM REVESTIMENTO EPOXI, COM 3,40MM DE ESPESSURA, PARAFUSOS, PORCAS E FERRAMENTAS NECESSÁRIAS, COM DIMENSÕES EM TORNO DE 6,12M DE VÃO E 2,77M DE ALTURA, RECOBRIMENTO MÍNIMO DE 0,75M E MÁXIMO DE 4,00M, SOB A INFLUENCIA DO TREM-TIPO RODOVIÁRIO. FORNECIMENTO | M | 7254
20.085.0465-A | BUEIRO SIMPLES EM ARCO, CONSTITUÍDO DE CHAPAS COM REVESTIMENTO EPOXI, COM 3,40MM DE ESPESSURA, PARAFUSOS, PORCAS E FERRAMENTAS NECESSÁRIAS, COM DIMENSÕES EM TORNO DE 6,12M DE VÃO E 2,77M DE ALTURA, RECOBRIMENTO MÍNIMO DE 0,75M E MÁXIMO DE 4,00M, SOB A INFLUENCIA DO TREM-TIPO RODOVIÁRIO. FORNECIMENTO | M | 7603.8
20.085.0470-0 | BUEIRO SIMPLES EM ARCO, CONSTITUÍDO DE CHAPAS GALVANIZADAS, COM 3,40MM DE ESPESSURA, PARAFUSOS, PORCAS E FERRAMENTAS NECESSÁRIAS, COM DIMENSÕES EM TORNO DE 6,78M DE VÃO E 2,41M DE ALTURA, RECOBRIMENTO MÍNIMO DE 0,75M E MÁXIMO DE 3,50M, SOB A INFLUENCIA DO TREM-TIPO RODOVIÁRIO. FORNECIMENTO | M | 7603.8
20.085.0470-A | BUEIRO SIMPLES EM ARCO, CONSTITUÍDO DE CHAPAS GALVANIZADAS, COM 3,40MM DE ESPESSURA, PARAFUSOS, PORCAS E FERRAMENTAS NECESSÁRIAS, COM DIMENSÕES EM TORNO DE 6,78M DE VÃO E 2,41M DE ALTURA, RECOBRIMENTO MÍNIMO DE 0,75M E MÁXIMO DE 3,50M, SOB A INFLUENCIA DO TREM-TIPO RODOVIÁRIO. FORNECIMENTO | M | 8521.5
20.085.0475-0 | BUEIRO SIMPLES EM ARCO, CONSTITUÍDO DE CHAPAS COM REVESTIMENTO EPOXI, COM 3,40MM DE ESPESSURA, PARAFUSOS, PORCAS E FERRAMENTAS NECESSÁRIAS, COM DIMENSÕES EM TORNO DE 6,78M DE VÃO E 2,41M DE ALTURA, RECOBRIMENTO MÍNIMO DE 0,75M E MÁXIMO DE 3,50M, SOB A INFLUENCIA DO TREM-TIPO RODOVIÁRIO. FORNECIMENTO | M | 8521.5
20.085.0475-A | BUEIRO SIMPLES EM ARCO, CONSTITUÍDO DE CHAPAS COM REVESTIMENTO EPOXI, COM 3,40MM DE ESPESSURA, PARAFUSOS, PORCAS E FERRAMENTAS NECESSÁRIAS, COM DIMENSÕES EM TORNO DE 6,78M DE VÃO E 2,41M DE ALTURA, RECOBRIMENTO MÍNIMO DE 0,75M E MÁXIMO DE 3,50M, SOB A INFLUENCIA DO TREM-TIPO RODOVIÁRIO. FORNECIMENTO | M | 7308
20.085.0480-0 | BUEIRO SIMPLES EM ARCO, CONSTITUÍDO DE CHAPAS GALVANIZADAS, COM 3,40MM DE ESPESSURA, PARAFUSOS, PORCAS E FERRAMENTAS NECESSÁRIAS, COM DIMENSÕES EM TORNO DE 6,96M DE VÃO E 4,42M DE ALTURA, RECOBRIMENTO MÍNIMO DE 0,75M E MÁXIMO DE 4,00M, SOB A INFLUENCIA DO TREM-TIPO RODOVIÁRIO. FORNECIMENTO | M | 7308
20.085.0480-A | BUEIRO SIMPLES EM ARCO, CONSTITUÍDO DE CHAPAS GALVANIZADAS, COM 3,40MM DE ESPESSURA, PARAFUSOS, PORCAS E FERRAMENTAS NECESSÁRIAS, COM DIMENSÕES EM TORNO DE 6,96M DE VÃO E 4,42M DE ALTURA, RECOBRIMENTO MÍNIMO DE 0,75M E MÁXIMO DE 4,00M, SOB A INFLUENCIA DO TREM-TIPO RODOVIÁRIO. FORNECIMENTO | M | 8190
20.085.0485-0 | BUEIRO SIMPLES EM ARCO, CONSTITUÍDO DE CHAPAS COM REVESTIMENTO EPOXI, COM 3,40MM DE ESPESSURA, PARAFUSOS, PORCAS E FERRAMENTAS NECESSÁRIAS, COM DIMENSÕES EM TORNO DE 6,96M DE VÃO E 4,42M DE ALTURA, RECOBRIMENTO MÍNIMO DE 0,75M E MÁXIMO DE 4,00M, SOB A INFLUENCIA DO TREM-TIPO RODOVIÁRIO. FORNECIMENTO | M | 8190
20.085.0485-A | BUEIRO SIMPLES EM ARCO, CONSTITUÍDO DE CHAPAS COM REVESTIMENTO EPOXI, COM 3,40MM DE ESPESSURA, PARAFUSOS, PORCAS E FERRAMENTAS NECESSÁRIAS, COM DIMENSÕES EM TORNO DE 6,96M DE VÃO E 4,42M DE ALTURA, RECOBRIMENTO MÍNIMO DE 0,75M E MÁXIMO DE 4,00M, SOB A INFLUENCIA DO TREM-TIPO RODOVIÁRIO. FORNECIMENTO | M | 10266
20.085.0490-0 | BUEIRO SIMPLES EM ARCO, CONSTITUÍDO DE CHAPAS GALVANIZADAS, COM 3,40MM DE ESPESSURA, PARAFUSOS, PORCAS E FERRAMENTAS NECESSÁRIAS, COM DIMENSÕES EM TORNO DE 7,67M DE VÃO E 2,57M DE ALTURA, RECOBRIMENTO MÍNIMO DE 0,90M E MÁXIMO DE 3,00M, SOB A INFLUENCIA DO TREM-TIPO RODOVIÁRIO. FORNECIMENTO | M | 10266
20.085.0490-A | BUEIRO SIMPLES EM ARCO, CONSTITUÍDO DE CHAPAS GALVANIZADAS, COM 3,40MM DE ESPESSURA, PARAFUSOS, PORCAS E FERRAMENTAS NECESSÁRIAS, COM DIMENSÕES EM TORNO DE 7,67M DE VÃO E 2,57M DE ALTURA, RECOBRIMENTO MÍNIMO DE 0,90M E MÁXIMO DE 3,00M, SOB A INFLUENCIA DO TREM-TIPO RODOVIÁRIO. FORNECIMENTO | M | 11505
20.085.0495-0 | BUEIRO SIMPLES EM ARCO, CONSTITUÍDO DE CHAPAS COM REVESTIMENTO EPOXI, COM 3,40MM DE ESPESSURA, PARAFUSOS, PORCAS E FERRAMENTAS NECESSÁRIAS, COM DIMENSÕES EM TORNO DE 7,67M DE VÃO E 2,57M DE ALTURA, RECOBRIMENTO MÍNIMO DE 0,90M E MÁXIMO DE 3,00M, SOB A INFLUENCIA DO TREM-TIPO RODOVIÁRIO. FORNECIMENTO | M | 11505
20.085.0495-A | BUEIRO SIMPLES EM ARCO, CONSTITUÍDO DE CHAPAS COM REVESTIMENTO EPOXI, COM 3,40MM DE ESPESSURA, PARAFUSOS, PORCAS E FERRAMENTAS NECESSÁRIAS, COM DIMENSÕES EM TORNO DE 7,67M DE VÃO E 2,57M DE ALTURA, RECOBRIMENTO MÍNIMO DE 0,90M E MÁXIMO DE 3,00M, SOB A INFLUENCIA DO TREM-TIPO RODOVIÁRIO. FORNECIMENTO | M | 8004
20.085.0500-0 | BUEIRO SIMPLES EM ARCO, CONSTITUÍDO DE CHAPAS GALVANIZADAS, COM 3,40MM DE ESPESSURA, PARAFUSOS, PORCAS E FERRAMENTAS NECESSÁRIAS, COM DIMENSÕES EM TORNO DE 7,85M DE VÃO E 4,60M DE ALTURA, RECOBRIMENTO MÍNIMO DE 0,90M E MÁXIMO DE 3,00M, SOB A INFLUENCIA DO TREM-TIPO RODOVIÁRIO. FORNECIMENTO | M | 8004
20.085.0500-A | BUEIRO SIMPLES EM ARCO, CONSTITUÍDO DE CHAPAS GALVANIZADAS, COM 3,40MM DE ESPESSURA, PARAFUSOS, PORCAS E FERRAMENTAS NECESSÁRIAS, COM DIMENSÕES EM TORNO DE 7,85M DE VÃO E 4,60M DE ALTURA, RECOBRIMENTO MÍNIMO DE 0,90M E MÁXIMO DE 3,00M, SOB A INFLUENCIA DO TREM-TIPO RODOVIÁRIO. FORNECIMENTO | M | 8970
20.085.0505-0 | BUEIRO SIMPLES EM ARCO, CONSTITUÍDO DE CHAPAS COM REVESTIMENTO EPOXI, COM 3,40MM DE ESPESSURA, PARAFUSOS, PORCAS E FERRAMENTAS NECESSÁRIAS, COM DIMENSÕES EM TORNO DE 7,85M DE VÃO E 4,60M DE ALTURA, RECOBRIMENTO MÍNIMO DE 0,90M E MÁXIMO DE 3,00M, SOB A INFLUENCIA DO TREM-TIPO RODOVIÁRIO. FORNECIMENTO | M | 8970
20.085.0505-A | BUEIRO SIMPLES EM ARCO, CONSTITUÍDO DE CHAPAS COM REVESTIMENTO EPOXI, COM 3,40MM DE ESPESSURA, PARAFUSOS, PORCAS E FERRAMENTAS NECESSÁRIAS, COM DIMENSÕES EM TORNO DE 7,85M DE VÃO E 4,60M DE ALTURA, RECOBRIMENTO MÍNIMO DE 0,90M E MÁXIMO DE 3,00M, SOB A INFLUENCIA DO TREM-TIPO RODOVIÁRIO. FORNECIMENTO | M | 10927.2
20.085.0510-0 | BUEIRO SIMPLES EM ARCO, CONSTITUÍDO DE CHAPAS GALVANIZADAS COM 3,40MM DE ESPESSURA, PARAFUSOS, PORCAS E FERRAMENTAS NECESSÁRIAS, COM DIMENSÕES EM TORNO DE 8,79M DE VÃO E 2,95M DE ALTURA, RECOBRIMENTO MÍNIMO DE 0,90M E MÁXIMO DE 3,50M, SOB A INFLUENCIA DO TREM-TIPO RODOVIÁRIO. FORNECIMENTO | M | 10927.2
20.085.0510-A | BUEIRO SIMPLES EM ARCO, CONSTITUÍDO DE CHAPAS GALVANIZADAS COM 3,40MM DE ESPESSURA, PARAFUSOS, PORCAS E FERRAMENTAS NECESSÁRIAS, COM DIMENSÕES EM TORNO DE 8,79M DE VÃO E 2,95M DE ALTURA, RECOBRIMENTO MÍNIMO DE 0,90M E MÁXIMO DE 3,50M, SOB A INFLUENCIA DO TREM-TIPO RODOVIÁRIO. FORNECIMENTO | M | 12246
20.085.0515-0 | BUEIRO SIMPLES EM ARCO, CONSTITUÍDO DE CHAPAS COM REVESTIMENTO EPOXI, COM 3,40M DE ESPESSURA, PARAFUSOS, PORCAS E FERRAMENTAS NECESSÁRIAS, COM DIMENSÕES EM TORNO DE 8,79M DE VÃO E 2,95M DE ALTURA, RECOBRIMENTO MÍNIMO DE 0,90M E MÁXIMO DE 3,50M, SOB A INFLUENCIA DO TREM-TIPO RODOVIÁRIO. FORNECIMENTO | M | 12246
20.085.0515-A | BUEIRO SIMPLES EM ARCO, CONSTITUÍDO DE CHAPAS COM REVESTIMENTO EPOXI, COM 3,40M DE ESPESSURA, PARAFUSOS, PORCAS E FERRAMENTAS NECESSÁRIAS, COM DIMENSÕES EM TORNO DE 8,79M DE VÃO E 2,95M DE ALTURA, RECOBRIMENTO MÍNIMO DE 0,90M E MÁXIMO DE 3,50M, SOB A INFLUENCIA DO TREM-TIPO RODOVIÁRIO. FORNECIMENTO | M | 8995.8
20.085.0520-0 | BUEIRO SIMPLES EM ARCO, CONSTITUÍDO DE CHAPAS GALVANIZADAS, COM 3,40MM DE ESPESSURA, PARAFUSOS, PORCAS E FERRAMENTAS NECESSÁRIAS, COM DIMENSÕES EM TORNO DE 8,97M DE VÃO E 5,00M DE ALTURA, RECOBRIMENTO MÍNIMO DE 0,90M E MÁXIMO DE 4,00M, SOB A INFLUENCIA DO TREM-TIPO RODOVIÁRIO. FORNECIMENTO | M | 8995.8
20.085.0520-A | BUEIRO SIMPLES EM ARCO, CONSTITUÍDO DE CHAPAS GALVANIZADAS, COM 3,40MM DE ESPESSURA, PARAFUSOS, PORCAS E FERRAMENTAS NECESSÁRIAS, COM DIMENSÕES EM TORNO DE 8,97M DE VÃO E 5,00M DE ALTURA, RECOBRIMENTO MÍNIMO DE 0,90M E MÁXIMO DE 4,00M, SOB A INFLUENCIA DO TREM-TIPO RODOVIÁRIO. FORNECIMENTO | M | 10081.5
20.085.0525-0 | BUEIRO SIMPLES EM ARCO, CONSTITUÍDO DE CHAPAS COM REVESTIMENTO EPOXI, COM 3,40MM DE ESPESSURA, PARAFUSOS, PORCAS E FERRAMENTAS NECESSÁRIAS, COM DIMENSÕES EM TORNO DE 8,97M DE VÃO E 5,00M DE ALTURA, RECOBRIMENTO MÍNIMO DE 0,90M E MÁXIMO DE 4,00M, SOB A INFLUENCIA DO TREM-TIPO RODOVIÁRIO. FORNECIMENTO | M | 10081.5
20.085.0525-A | BUEIRO SIMPLES EM ARCO, CONSTITUÍDO DE CHAPAS COM REVESTIMENTO EPOXI, COM 3,40MM DE ESPESSURA, PARAFUSOS, PORCAS E FERRAMENTAS NECESSÁRIAS, COM DIMENSÕES EM TORNO DE 8,97M DE VÃO E 5,00M DE ALTURA, RECOBRIMENTO MÍNIMO DE 0,90M E MÁXIMO DE 4,00M, SOB A INFLUENCIA DO TREM-TIPO RODOVIÁRIO. FORNECIMENTO | M | 12127.8
20.085.0530-0 | BUEIRO SIMPLES EM ARCO, CONSTITUÍDO DE CHAPAS GALVANIZADAS, COM 4,70MM DE ESPESSURA, PARAFUSOS, PORCAS E FERRAMENTAS NECESSÁRIAS, COM DIMENSÕES EM TORNO DE 9,45M DE VÃO E 3,07M DE ALTURA, RECOBRIMENTO MÍNIMO DE 0,90M E MÁXIMO DE 4,00M, SOB A INFLUENCIA DO TREM-TIPO RODOVIÁRIO. FORNECIMENTO | M | 12127.8
20.085.0530-A | BUEIRO SIMPLES EM ARCO, CONSTITUÍDO DE CHAPAS GALVANIZADAS, COM 4,70MM DE ESPESSURA, PARAFUSOS, PORCAS E FERRAMENTAS NECESSÁRIAS, COM DIMENSÕES EM TORNO DE 9,45M DE VÃO E 3,07M DE ALTURA, RECOBRIMENTO MÍNIMO DE 0,90M E MÁXIMO DE 4,00M, SOB A INFLUENCIA DO TREM-TIPO RODOVIÁRIO. FORNECIMENTO | M | 13591.5
20.085.0535-0 | BUEIRO SIMPLES EM ARCO, CONSTITUÍDO DE CHAPAS COM REVESTIMENTO EPOXI, COM 4,70MM DE ESPESSURA, PARAFUSOS, PORCAS E FERRAMENTAS NECESSÁRIAS, COM DIMENSÕES EM TORNO DE 9,45M DE VÃO E 3,07M DE ALTURA, RECOBRIMENTO MÍNIMO DE 0,90M E MÁXIMO DE 4,00M, SOB A INFLUENCIA DO TREM-TIPO RODOVIÁRIO. FORNECIMENTO | M | 13591.5
20.085.0535-A | BUEIRO SIMPLES EM ARCO, CONSTITUÍDO DE CHAPAS COM REVESTIMENTO EPOXI, COM 4,70MM DE ESPESSURA, PARAFUSOS, PORCAS E FERRAMENTAS NECESSÁRIAS, COM DIMENSÕES EM TORNO DE 9,45M DE VÃO E 3,07M DE ALTURA, RECOBRIMENTO MÍNIMO DE 0,90M E MÁXIMO DE 4,00M, SOB A INFLUENCIA DO TREM-TIPO RODOVIÁRIO. FORNECIMENTO | M | 12489.1
20.085.0540-0 | BUEIRO SIMPLES EM ARCO, CONSTITUÍDO DE CHAPAS GALVANIZADAS, COM 4,70MM DE ESPESSURA, PARAFUSOS, PORCAS E FERRAMENTAS NECESSÁRIAS, COM DIMENSÕES EM TORNO DE 9,86M DE VÃO E 6,07M DE ALTURA, RECOBRIMENTO MÍNIMO DE 0,90M E MÁXIMO DE 4,00M, SOB A INFLUENCIA DO TREM-TIPO RODOVIÁRIO. FORNECIMENTO | M | 12489.1
20.085.0540-A | BUEIRO SIMPLES EM ARCO, CONSTITUÍDO DE CHAPAS GALVANIZADAS, COM 4,70MM DE ESPESSURA, PARAFUSOS, PORCAS E FERRAMENTAS NECESSÁRIAS, COM DIMENSÕES EM TORNO DE 9,86M DE VÃO E 6,07M DE ALTURA, RECOBRIMENTO MÍNIMO DE 0,90M E MÁXIMO DE 4,00M, SOB A INFLUENCIA DO TREM-TIPO RODOVIÁRIO. FORNECIMENTO | M | 13745.4
20.085.0545-0 | BUEIRO SIMPLES EM ARCO, CONSTITUÍDO DE CHAPAS COM REVESTIMENTO EPOXI, COM 4,70MM DE ESPESSURA, PARAFUSOS, PORCAS E FERRAMENTAS NECESSÁRIAS, COM DIMENSÕES EM TORNO DE 9,86M DE VÃO E 6,07M DE ALTURA, RECOBRIMENTO MÍNIMO DE 0,90M E MÁXIMO DE 4,00M, SOB A INFLUENCIA DO TREM-TIPO RODOVIÁRIO. FORNECIMENTO | M | 13745.4
20.085.0545-A | BUEIRO SIMPLES EM ARCO, CONSTITUÍDO DE CHAPAS COM REVESTIMENTO EPOXI, COM 4,70MM DE ESPESSURA, PARAFUSOS, PORCAS E FERRAMENTAS NECESSÁRIAS, COM DIMENSÕES EM TORNO DE 9,86M DE VÃO E 6,07M DE ALTURA, RECOBRIMENTO MÍNIMO DE 0,90M E MÁXIMO DE 4,00M, SOB A INFLUENCIA DO TREM-TIPO RODOVIÁRIO. FORNECIMENTO | M | 18674.5
20.085.0550-0 | BUEIRO SIMPLES EM ARCO, CONSTITUÍDO DE CHAPAS GALVANIZADAS, COM 6,30MM DE ESPESSURA, PARAFUSOS, PORCAS E FERRAMENTAS NECESSÁRIAS, COM DIMENSÕES EM TORNO DE 10,77M DE VÃO E 3,48M DE ALTURA, RECOBRIMENTO MÍNIMO DE 1,20M E MÁXIMO DE 4,00M, SOB A INFLUENCIA DO TREM-TIPO RODOVIÁRIO. FORNECIMENTO | M | 18674.5
20.085.0550-A | BUEIRO SIMPLES EM ARCO, CONSTITUÍDO DE CHAPAS GALVANIZADAS, COM 6,30MM DE ESPESSURA, PARAFUSOS, PORCAS E FERRAMENTAS NECESSÁRIAS, COM DIMENSÕES EM TORNO DE 10,77M DE VÃO E 3,48M DE ALTURA, RECOBRIMENTO MÍNIMO DE 1,20M E MÁXIMO DE 4,00M, SOB A INFLUENCIA DO TREM-TIPO RODOVIÁRIO. FORNECIMENTO | M | 20553
20.085.0555-0 | BUEIRO SIMPLES EM ARCO, CONSTITUÍDO DE CHAPAS COM REVESTIMENTO EPOXI, COM 6,30MM DE ESPESSURA, PARAFUSOS, PORCAS E FERRAMENTAS NECESSÁRIAS, COM DIMENSÕES EM TORNO DE 10,77M DE VAO,3,48MDE ALTURA, RECOBRIMENTO MÍNIMO DE 1,20M E MÁXIMO DE 4,00M, SOB A INFLUENCIA DO TREM-TIPO RODOVIÁRIO. FORNECIMENTO | M | 20553
20.085.0555-A | BUEIRO SIMPLES EM ARCO, CONSTITUÍDO DE CHAPAS COM REVESTIMENTO EPOXI, COM 6,30MM DE ESPESSURA, PARAFUSOS, PORCAS E FERRAMENTAS NECESSÁRIAS, COM DIMENSÕES EM TORNO DE 10,77M DE VAO,3,48MDE ALTURA, RECOBRIMENTO MÍNIMO DE 1,20M E MÁXIMO DE 4,00M, SOB A INFLUENCIA DO TREM-TIPO RODOVIÁRIO. FORNECIMENTO | M | 18260
20.085.0560-0 | BUEIRO SIMPLES EM ARCO, CONSTITUÍDO DE CHAPAS GALVANIZADAS, COM 6,30MM DE ESPESSURA, PARAFUSOS, PORCAS E FERRAMENTAS NECESSÁRIAS, COM DIMENSÕES EM TORNO DE 10,97M DE VÃO E 6,53M DE ALTURA, RECOBRIMENTO MÍNIMO DE 1,20M E MÁXIMO DE 4,50M, SOB A INFLUENCIA DO TREM-TIPO RODOVIÁRIO. FORNECIMENTO | M | 18260
20.085.0560-A | BUEIRO SIMPLES EM ARCO, CONSTITUÍDO DE CHAPAS GALVANIZADAS, COM 6,30MM DE ESPESSURA, PARAFUSOS, PORCAS E FERRAMENTAS NECESSÁRIAS, COM DIMENSÕES EM TORNO DE 10,97M DE VÃO E 6,53M DE ALTURA, RECOBRIMENTO MÍNIMO DE 1,20M E MÁXIMO DE 4,50M, SOB A INFLUENCIA DO TREM-TIPO RODOVIÁRIO. FORNECIMENTO | M | 19580
20.085.0565-0 | BUEIRO SIMPLES EM ARCO, CONSTITUÍDO DE CHAPAS COM REVESTIMENTO EPOXI, COM 6,30MM DE ESPESSURA, PARAFUSOS, PORCAS E FERRAMENTAS NECESSÁRIAS, COM DIMENSÕES EM TORNO DE 10,97M DE VÃO E 6,53M DE ALTURA, RECOBRIMENTO MÍNIMO DE 1,20M E MÁXIMO DE 4,50M, SOB A INFLUENCIA DO TREM-TIPO RODOVIÁRIO. FORNECIMENTO | M | 19580
20.085.0565-A | BUEIRO SIMPLES EM ARCO, CONSTITUÍDO DE CHAPAS COM REVESTIMENTO EPOXI, COM 6,30MM DE ESPESSURA, PARAFUSOS, PORCAS E FERRAMENTAS NECESSÁRIAS, COM DIMENSÕES EM TORNO DE 10,97M DE VÃO E 6,53M DE ALTURA, RECOBRIMENTO MÍNIMO DE 1,20M E MÁXIMO DE 4,50M, SOB A INFLUENCIA DO TREM-TIPO RODOVIÁRIO. FORNECIMENTO | M | 25929.2
20.085.0570-0 | BUEIRO SIMPLES EM ARCO, CONSTITUÍDO DE CHAPAS GALVANIZADAS, COM 6,30MM DE ESPESSURA, PARAFUSOS, PORCAS E FERRAMENTAS NECESSÁRIAS, COM DIMENSÕES EM TORNO DE 11,58M DE VÃO E 7,16M DE ALTURA, RECOBRIMENTO MÍNIMO DE 1,20M E MÁXIMO DE 4,50M, SOB A INFLUENCIA DO TREM-TIPO RODOVIÁRIO. FORNECIMENTO | M | 25929.2
20.085.0570-A | BUEIRO SIMPLES EM ARCO, CONSTITUÍDO DE CHAPAS GALVANIZADAS, COM 6,30MM DE ESPESSURA, PARAFUSOS, PORCAS E FERRAMENTAS NECESSÁRIAS, COM DIMENSÕES EM TORNO DE 11,58M DE VÃO E 7,16M DE ALTURA, RECOBRIMENTO MÍNIMO DE 1,20M E MÁXIMO DE 4,50M, SOB A INFLUENCIA DO TREM-TIPO RODOVIÁRIO. FORNECIMENTO | M | 27803.6
20.085.0575-0 | BUEIRO SIMPLES EM ARCO, CONSTITUÍDO DE CHAPAS COM REVESTIMENTO EPOXI, COM 6,30MM DE ESPESSURA, PARAFUSOS, PORCAS E FERRAMENTAS NECESSÁRIAS, COM DIMENSÕES EM TORNO DE 11,58M DE VÃO E 7,16M DE ALTURA, RECOBRIMENTO MÍNIMO DE 1,20M E MÁXIMO DE 4,50M, SOB A INFLUENCIA DO TREM-TIPO RODOVIÁRIO. FORNECIMENTO | M | 27803.6
20.085.0575-A | BUEIRO SIMPLES EM ARCO, CONSTITUÍDO DE CHAPAS COM REVESTIMENTO EPOXI, COM 6,30MM DE ESPESSURA, PARAFUSOS, PORCAS E FERRAMENTAS NECESSÁRIAS, COM DIMENSÕES EM TORNO DE 11,58M DE VÃO E 7,16M DE ALTURA, RECOBRIMENTO MÍNIMO DE 1,20M E MÁXIMO DE 4,50M, SOB A INFLUENCIA DO TREM-TIPO RODOVIÁRIO. FORNECIMENTO | M | 27539.4
20.085.0580-0 | BUEIRO SIMPLES EM ARCO, CONSTITUÍDO DE CHAPAS GALVANIZADAS, COM 6,30MM DE ESPESSURA, PARAFUSOS, PORCAS E FERRAMENTAS NECESSÁRIAS, COM DIMENSÕES EM TORNO DE 11,78M DE VÃO E 4,80M DE ALTURA, RECOBRIMENTO MÍNIMO DE 1,20M E MÁXIMO DE 4,50M, SOB A INFLUENCIA DO TREM-TIPO RODOVIÁRIO. FORNECIMENTO | M | 27539.4
20.085.0580-A | BUEIRO SIMPLES EM ARCO, CONSTITUÍDO DE CHAPAS GALVANIZADAS, COM 6,30MM DE ESPESSURA, PARAFUSOS, PORCAS E FERRAMENTAS NECESSÁRIAS, COM DIMENSÕES EM TORNO DE 11,78M DE VÃO E 4,80M DE ALTURA, RECOBRIMENTO MÍNIMO DE 1,20M E MÁXIMO DE 4,50M, SOB A INFLUENCIA DO TREM-TIPO RODOVIÁRIO. FORNECIMENTO | M | 29530.2
20.085.0585-0 | BUEIRO SIMPLES EM ARCO, CONSTITUÍDO DE CHAPAS COM REVESTIMENTO EPOXI, COM 6,30MM DE ESPESSURA, PARAFUSOS, PORCAS E FERRAMENTAS NECESSÁRIAS, COM DIMENSÕES EM TORNO DE 11,78M DE VÃO E 4,80M DE ALTURA, RECOBRIMENTO MÍNIMO DE 1,20M E MÁXIMO DE 4,50M, SOB A INFLUENCIA DO TREM-TIPO RODOVIÁRIO. FORNECIMENTO | M | 29530.2
20.085.0585-A | BUEIRO SIMPLES EM ARCO, CONSTITUÍDO DE CHAPAS COM REVESTIMENTO EPOXI, COM 6,30MM DE ESPESSURA, PARAFUSOS, PORCAS E FERRAMENTAS NECESSÁRIAS, COM DIMENSÕES EM TORNO DE 11,78M DE VÃO E 4,80M DE ALTURA, RECOBRIMENTO MÍNIMO DE 1,20M E MÁXIMO DE 4,50M, SOB A INFLUENCIA DO TREM-TIPO RODOVIÁRIO. FORNECIMENTO | M | 21480.4
20.085.0590-0 | TUNNEL LINER, PARA PROCESSO NÃO DESTRUTIVO, CIRCULAR, CONSTITUÍDO DE CHAPAS GALVANIZADAS, COM ESPESSURA DE 2,70MM, DIÂMETRO DE 1,20M, PARAFUSOS, PORCAS E FERRAMENTAS NECESSÁRIAS, RECOBRIMENTO MÍNIMO DE 1,20M E MÁXIMO DE 12,90M, SOB A INFLUENCIA DO TREM-TIPO RODOVIÁRIO. FORNECIMENTO | M | 21480.4
20.085.0590-A | TUNNEL LINER, PARA PROCESSO NÃO DESTRUTIVO, CIRCULAR, CONSTITUÍDO DE CHAPAS GALVANIZADAS, COM ESPESSURA DE 2,70MM, DIÂMETRO DE 1,20M, PARAFUSOS, PORCAS E FERRAMENTAS NECESSÁRIAS, RECOBRIMENTO MÍNIMO DE 1,20M E MÁXIMO DE 12,90M, SOB A INFLUENCIA DO TREM-TIPO RODOVIÁRIO. FORNECIMENTO | M | 23033.2
20.085.0595-0 | TUNNEL LINER, PARA PROCESSO NÃO DESTRUTIVO, CIRCULAR, CONSTITUÍDO DE CHAPAS COM REVESTIMENTO EPOXI, COM ESPESSURA DE 2,70MM, DIÂMETRO DE 1,20M, PARAFUSOS, PORCAS E FERRAMENTAS NECESSÁRIAS, RECOBRIMENTO MÍNIMO DE 1,20M E MÁXIMO DE 12,90M, SOB A INFLUENCIA DO TREM-TIPO RODOVIÁRIO. FORNECIMENTO | M | 23033.2
20.085.0595-A | TUNNEL LINER, PARA PROCESSO NÃO DESTRUTIVO, CIRCULAR, CONSTITUÍDO DE CHAPAS COM REVESTIMENTO EPOXI, COM ESPESSURA DE 2,70MM, DIÂMETRO DE 1,20M, PARAFUSOS, PORCAS E FERRAMENTAS NECESSÁRIAS, RECOBRIMENTO MÍNIMO DE 1,20M E MÁXIMO DE 12,90M, SOB A INFLUENCIA DO TREM-TIPO RODOVIÁRIO. FORNECIMENTO | M | 1854.4
20.085.0600-0 | TUNNEL LINER, PARA PROCESSO NÃO DESTRUTIVO, CIRCULAR, CONSTITUÍDO DE CHAPAS GALVANIZADAS, COM ESPESSURA DE 2,70MM, DIÂMETRO DE 1,60M, PARAFUSOS, PORCAS E FERRAMENTAS NECESSÁRIAS, RECOBRIMENTO MÍNIMO DE 1,20M E MÁXIMO DE 9,60M, SOB A INFLUENCIA DO TREM-TIPO RODOVIÁRIO. FORNECIMENTO | M | 1854.4
20.085.0600-A | TUNNEL LINER, PARA PROCESSO NÃO DESTRUTIVO, CIRCULAR, CONSTITUÍDO DE CHAPAS GALVANIZADAS, COM ESPESSURA DE 2,70MM, DIÂMETRO DE 1,60M, PARAFUSOS, PORCAS E FERRAMENTAS NECESSÁRIAS, RECOBRIMENTO MÍNIMO DE 1,20M E MÁXIMO DE 9,60M, SOB A INFLUENCIA DO TREM-TIPO RODOVIÁRIO. FORNECIMENTO | M | 1952
20.085.0605-0 | TUNNEL LINER, PARA PROCESSO NÃO DESTRUTIVO, CIRCULAR, CONSTITUÍDO DE CHAPAS COM REVESTIMENTO EPOXI, COM ESPESSURA DE 2,70MM, DIÂMETRO DE 1,60M, PARAFUSOS, PORCAS E FERRAMENTAS NECESSÁRIAS, RECOBRIMENTO MÍNIMO DE 1,20M E MÁXIMO DE 9,60M, SOB A INFLUENCIA DO TREM-TIPO RODOVIÁRIO. FORNECIMENTO | M | 1952
20.085.0605-A | TUNNEL LINER, PARA PROCESSO NÃO DESTRUTIVO, CIRCULAR, CONSTITUÍDO DE CHAPAS COM REVESTIMENTO EPOXI, COM ESPESSURA DE 2,70MM, DIÂMETRO DE 1,60M, PARAFUSOS, PORCAS E FERRAMENTAS NECESSÁRIAS, RECOBRIMENTO MÍNIMO DE 1,20M E MÁXIMO DE 9,60M, SOB A INFLUENCIA DO TREM-TIPO RODOVIÁRIO. FORNECIMENTO | M | 2462.4
20.085.0610-0 | TUNNEL LINER, PARA PROCESSO NÃO DESTRUTIVO, CIRCULAR, CONSTITUÍDO DE CHAPAS GALVANIZADAS, COM ESPESSURA DE 2,70MM, DIÂMETRO DE 2,00M, PARAFUSOS, PORCAS E FERRAMENTAS NECESSÁRIAS, RECOBRIMENTO MÍNIMO DE 1,50M E MÁXIMO DE 7,70M, SOB A INFLUENCIA DO TREM-TIPO RODOVIÁRIO. FORNECIMENTO | M | 2462.4
20.085.0610-A | TUNNEL LINER, PARA PROCESSO NÃO DESTRUTIVO, CIRCULAR, CONSTITUÍDO DE CHAPAS GALVANIZADAS, COM ESPESSURA DE 2,70MM, DIÂMETRO DE 2,00M, PARAFUSOS, PORCAS E FERRAMENTAS NECESSÁRIAS, RECOBRIMENTO MÍNIMO DE 1,50M E MÁXIMO DE 7,70M, SOB A INFLUENCIA DO TREM-TIPO RODOVIÁRIO. FORNECIMENTO | M | 2592
20.085.0615-0 | TUNNEL LINER, PARA PROCESSO NÃO DESTRUTIVO, CIRCULAR, CONSTITUÍDO DE CHAPAS COM REVESTIMENTO EPOXI, COM ESPESSURA DE 2,70MM, DIÂMETRO DE 2,00M, PARAFUSOS, PORCAS E FERRAMENTAS NECESSÁRIAS, RECOBRIMENTO MÍNIMO DE 1,50M E MÁXIMO DE 7,70M, SOB A INFLUENCIA DO TREM-TIPO RODOVIÁRIO. FORNECIMENTO | M | 2592
20.085.0615-A | TUNNEL LINER, PARA PROCESSO NÃO DESTRUTIVO, CIRCULAR, CONSTITUÍDO DE CHAPAS COM REVESTIMENTO EPOXI, COM ESPESSURA DE 2,70MM, DIÂMETRO DE 2,00M, PARAFUSOS, PORCAS E FERRAMENTAS NECESSÁRIAS, RECOBRIMENTO MÍNIMO DE 1,50M E MÁXIMO DE 7,70M, SOB A INFLUENCIA DO TREM-TIPO RODOVIÁRIO. FORNECIMENTO | M | 3085.6
20.085.0620-0 | TUNNEL LINER, PARA PROCESSO NÃO DESTRUTIVO, CIRCULAR, CONSTITUÍDO DE CHAPAS GALVANIZADAS, COM ESPESSURA DE 2,70MM, DIÂMETRO DE 2,40M, PARAFUSOS, PORCAS E FERRAMENTAS NECESSÁRIAS, RECOBRIMENTO MÍNIMO DE 1,90M E MÁXIMO DE 6,40M, SOB A INFLUENCIA DO TREM-TIPO RODOVIÁRIO. FORNECIMENTO | M | 3085.6
20.085.0620-A | TUNNEL LINER, PARA PROCESSO NÃO DESTRUTIVO, CIRCULAR, CONSTITUÍDO DE CHAPAS GALVANIZADAS, COM ESPESSURA DE 2,70MM, DIÂMETRO DE 2,40M, PARAFUSOS, PORCAS E FERRAMENTAS NECESSÁRIAS, RECOBRIMENTO MÍNIMO DE 1,90M E MÁXIMO DE 6,40M, SOB A INFLUENCIA DO TREM-TIPO RODOVIÁRIO. FORNECIMENTO | M | 3248
20.085.0625-0 | TUNNEL LINER, PARA PROCESSO NÃO DESTRUTIVO, CIRCULAR, CONSTITUÍDO DE CHAPAS COM REVESTIMENTO EPOXI, COM ESPESSURA DE 2,70MM, DIÂMETRO DE 2,40M, PARAFUSOS, PORCAS E FERRAMENTAS NECESSÁRIAS, RECOBRIMENTO MÍNIMO DE 1,90M E MÁXIMO DE 6,40M, SOB A INFLUENCIA DO TREM-TIPO RODOVIÁRIO. FORNECIMENTO | M | 3248
20.085.0625-A | TUNNEL LINER, PARA PROCESSO NÃO DESTRUTIVO, CIRCULAR, CONSTITUÍDO DE CHAPAS COM REVESTIMENTO EPOXI, COM ESPESSURA DE 2,70MM, DIÂMETRO DE 2,40M, PARAFUSOS, PORCAS E FERRAMENTAS NECESSÁRIAS, RECOBRIMENTO MÍNIMO DE 1,90M E MÁXIMO DE 6,40M, SOB A INFLUENCIA DO TREM-TIPO RODOVIÁRIO. FORNECIMENTO | M | 3708.8
20.085.0630-0 | TUNNEL LINER, PARA PROCESSO NÃO DESTRUTIVO, CIRCULAR, CONSTITUÍDO DE CHAPAS GALVANIZADAS, COM ESPESSURA DE 2,70MM, DIÂMETRO DE 2,80M, PARAFUSOS, PORCAS E FERRAMENTAS NECESSÁRIAS, RECOBRIMENTO MÍNIMO DE 2,20M E MÁXIMO DE 5,50M, SOB A INFLUENCIA DO TREM-TIPO RODOVIÁRIO. FORNECIMENTO | M | 3708.8
20.085.0630-A | TUNNEL LINER, PARA PROCESSO NÃO DESTRUTIVO, CIRCULAR, CONSTITUÍDO DE CHAPAS GALVANIZADAS, COM ESPESSURA DE 2,70MM, DIÂMETRO DE 2,80M, PARAFUSOS, PORCAS E FERRAMENTAS NECESSÁRIAS, RECOBRIMENTO MÍNIMO DE 2,20M E MÁXIMO DE 5,50M, SOB A INFLUENCIA DO TREM-TIPO RODOVIÁRIO. FORNECIMENTO | M | 3904
20.085.0635-0 | TUNNEL LINER, PARA PROCESSO NÃO DESTRUTIVO, CIRCULAR, CONSTITUÍDO DE CHAPAS COM REVESTIMENTO EPOXI, COM ESPESSURA DE 2,70MM, DIÂMETRO DE 2,80M, PARAFUSOS, PORCAS E FERRAMENTAS NECESSÁRIAS, RECOBRIMENTO MÍNIMO DE 2,20M E MÁXIMO DE 5,50M, SOB A INFLUENCIA DO TREM-TIPO RODOVIÁRIO. FORNECIMENTO | M | 3904
20.085.0635-A | TUNNEL LINER, PARA PROCESSO NÃO DESTRUTIVO, CIRCULAR, CONSTITUÍDO DE CHAPAS COM REVESTIMENTO EPOXI, COM ESPESSURA DE 2,70MM, DIÂMETRO DE 2,80M, PARAFUSOS, PORCAS E FERRAMENTAS NECESSÁRIAS, RECOBRIMENTO MÍNIMO DE 2,20M E MÁXIMO DE 5,50M, SOB A INFLUENCIA DO TREM-TIPO RODOVIÁRIO. FORNECIMENTO | M | 4316.8
20.085.0640-0 | TUNNEL LINER, PARA PROCESSO NÃO DESTRUTIVO, CIRCULAR, CONSTITUÍDO DE CHAPAS GALVANIZADAS, COM ESPESSURA DE 2,70MM, DIÂMETRO DE 3,20M, PARAFUSOS, PORCAS E FERRAMENTAS NECESSÁRIAS, RECOBRIMENTO MÍNIMO DE 2,40M E MÁXIMO DE 4,80M, SOB A INFLUENCIA DO TREM-TIPO RODOVIÁRIO. FORNECIMENTO | M | 4316.8
20.085.0640-A | TUNNEL LINER, PARA PROCESSO NÃO DESTRUTIVO, CIRCULAR, CONSTITUÍDO DE CHAPAS GALVANIZADAS, COM ESPESSURA DE 2,70MM, DIÂMETRO DE 3,20M, PARAFUSOS, PORCAS E FERRAMENTAS NECESSÁRIAS, RECOBRIMENTO MÍNIMO DE 2,40M E MÁXIMO DE 4,80M, SOB A INFLUENCIA DO TREM-TIPO RODOVIÁRIO. FORNECIMENTO | M | 4544
20.085.0645-0 | TUNNEL LINER, PARA PROCESSO NÃO DESTRUTIVO, CIRCULAR, CONSTITUÍDO DE CHAPAS COM REVESTIMENTO EPOXI, COM ESPESSURA DE 2,70MM, DIÂMETRO DE 3,20M, PARAFUSOS, PORCAS E FERRAMENTAS NECESSÁRIAS, RECOBRIMENTO MÍNIMO DE 2,40M E MÁXIMO DE 4,80M, SOB A INFLUENCIA DO TREM-TIPO RODOVIÁRIO. FORNECIMENTO | M | 4544
20.085.0645-A | TUNNEL LINER, PARA PROCESSO NÃO DESTRUTIVO, CIRCULAR, CONSTITUÍDO DE CHAPAS COM REVESTIMENTO EPOXI, COM ESPESSURA DE 2,70MM, DIÂMETRO DE 3,20M, PARAFUSOS, PORCAS E FERRAMENTAS NECESSÁRIAS, RECOBRIMENTO MÍNIMO DE 2,40M E MÁXIMO DE 4,80M, SOB A INFLUENCIA DO TREM-TIPO RODOVIÁRIO. FORNECIMENTO | M | 4940
20.085.0650-0 | TUNNEL LINER, PARA PROCESSO NÃO DESTRUTIVO, CIRCULAR, CONSTITUÍDO DE CHAPAS GALVANIZADAS, COM ESPESSURA DE 2,70MM, DIÂMETRO DE3,60M, PARAFUSOS, PORCAS E FERRAMENTAS NECESSÁRIAS, RECOBRIMENTO MÍNIMO DE 2,60M E MÁXIMO DE 4,30M, SOB A INFLUENCIA DO TREM-TIPO RODOVIÁRIO. FORNECIMENTO | M | 4940
20.085.0650-A | TUNNEL LINER, PARA PROCESSO NÃO DESTRUTIVO, CIRCULAR, CONSTITUÍDO DE CHAPAS GALVANIZADAS, COM ESPESSURA DE 2,70MM, DIÂMETRO DE3,60M, PARAFUSOS, PORCAS E FERRAMENTAS NECESSÁRIAS, RECOBRIMENTO MÍNIMO DE 2,60M E MÁXIMO DE 4,30M, SOB A INFLUENCIA DO TREM-TIPO RODOVIÁRIO. FORNECIMENTO | M | 5200
20.085.0655-0 | TUNNEL LINER, PARA PROCESSO NÃO DESTRUTIVO, CIRCULAR, CONSTITUÍDO DE CHAPAS COM REVESTIMENTO EPOXI, COM ESPESSURA DE 2,70MM, DIÂMETRO DE 3,60M, PARAFUSOS, PORCAS E FERRAMENTAS NECESSÁRIAS, RECOBRIMENTO MÍNIMO DE 2.60M E MÁXIMO DE 4,30M, SOB A INFLUENCIA DO TREM-TIPO RODOVIÁRIO. FORNECIMENTO | M | 5200
20.085.0655-A | TUNNEL LINER, PARA PROCESSO NÃO DESTRUTIVO, CIRCULAR, CONSTITUÍDO DE CHAPAS COM REVESTIMENTO EPOXI, COM ESPESSURA DE 2,70MM, DIÂMETRO DE 3,60M, PARAFUSOS, PORCAS E FERRAMENTAS NECESSÁRIAS, RECOBRIMENTO MÍNIMO DE 2.60M E MÁXIMO DE 4,30M, SOB A INFLUENCIA DO TREM-TIPO RODOVIÁRIO. FORNECIMENTO | M | 5548
20.085.0660-0 | TUNNEL LINER, PARA PROCESSO NÃO DESTRUTIVO, CIRCULAR, CONSTITUÍDO DE CHAPAS GALVANIZADAS, COM ESPESSURA DE 3,40MM, DIÂMETRO DE 4,00M, PARAFUSOS, PORCAS E FERRAMENTAS NECESSÁRIAS, RECOBRIMENTO MÍNIMO DE 2,80M E MÁXIMO 4,60M, SOB A INFLUENCIA DO TREM-TIPO RODOVIÁRIO. FORNECIMENTO | M | 5548
20.085.0660-A | TUNNEL LINER, PARA PROCESSO NÃO DESTRUTIVO, CIRCULAR, CONSTITUÍDO DE CHAPAS GALVANIZADAS, COM ESPESSURA DE 3,40MM, DIÂMETRO DE 4,00M, PARAFUSOS, PORCAS E FERRAMENTAS NECESSÁRIAS, RECOBRIMENTO MÍNIMO DE 2,80M E MÁXIMO 4,60M, SOB A INFLUENCIA DO TREM-TIPO RODOVIÁRIO. FORNECIMENTO | M | 5840
20.085.0665-0 | TUNNEL LINER, PARA PROCESSO NÃO DESTRUTIVO, CIRCULAR, CONSTITUÍDO DE CHAPAS COM REVESTIMENTO EPOXI, COM ESPESSURA DE 3,40MM, DIÂMETRO DE 4,00M, PARAFUSOS, PORCAS E FERRAMENTAS NECESSÁRIAS, RECOBRIMENTO MÍNIMO DE 2,80M E MÁXIMO DE 4,60M, SOB A INFLUENCIA DO TREM-TIPO RODOVIÁRIO. FORNECIMENTO | M | 5840
20.085.0665-A | TUNNEL LINER, PARA PROCESSO NÃO DESTRUTIVO, CIRCULAR, CONSTITUÍDO DE CHAPAS COM REVESTIMENTO EPOXI, COM ESPESSURA DE 3,40MM, DIÂMETRO DE 4,00M, PARAFUSOS, PORCAS E FERRAMENTAS NECESSÁRIAS, RECOBRIMENTO MÍNIMO DE 2,80M E MÁXIMO DE 4,60M, SOB A INFLUENCIA DO TREM-TIPO RODOVIÁRIO. FORNECIMENTO | M | 7350
20.085.0670-0 | TUNNEL LINER, PARA PROCESSO NÃO DESTRUTIVO, CIRCULAR, CONSTITUÍDO DE CHAPAS GALVANIZADAS, COM ESPESSURA DE 4,70MM, DIÂMETRO DE 4,40M, PARAFUSOS, PORCAS E FERRAMENTAS NECESSÁRIAS, RECOBRIMENTO MÍNIMO DE 3,00M E MÁXIMO DE 5,20M, SOB A INFLUENCIA DO TREM-TIPO RODOVIÁRIO. FORNECIMENTO | M | 7350
20.085.0670-A | TUNNEL LINER, PARA PROCESSO NÃO DESTRUTIVO, CIRCULAR, CONSTITUÍDO DE CHAPAS GALVANIZADAS, COM ESPESSURA DE 4,70MM, DIÂMETRO DE 4,40M, PARAFUSOS, PORCAS E FERRAMENTAS NECESSÁRIAS, RECOBRIMENTO MÍNIMO DE 3,00M E MÁXIMO DE 5,20M, SOB A INFLUENCIA DO TREM-TIPO RODOVIÁRIO. FORNECIMENTO | M | 7750
20.085.0675-0 | TUNNEL LINER, PARA PROCESSO NÃO DESTRUTIVO, CIRCULAR, CONSTITUÍDO DE CHAPAS COM REVESTIMENTO EPOXI, COM 4,70MM DE ESPESSURA, DIÂMETRO DE 4,40M, PARAFUSOS, PORCAS E FERRAMENTAS NECESSÁRIAS, RECOBRIMENTO MÍNIMO DE 3,00M E MÁXIMO DE 5,20M, SOB A INFLUENCIA DO TREM-TIPO RODOVIÁRIO. FORNECIMENTO | M | 7750
20.085.0675-A | TUNNEL LINER, PARA PROCESSO NÃO DESTRUTIVO, CIRCULAR, CONSTITUÍDO DE CHAPAS COM REVESTIMENTO EPOXI, COM 4,70MM DE ESPESSURA, DIÂMETRO DE 4,40M, PARAFUSOS, PORCAS E FERRAMENTAS NECESSÁRIAS, RECOBRIMENTO MÍNIMO DE 3,00M E MÁXIMO DE 5,20M, SOB A INFLUENCIA DO TREM-TIPO RODOVIÁRIO. FORNECIMENTO | M | 10947.5
20.085.0680-0 | TUNNEL LINER, PARA PROCESSO NÃO DESTRUTIVO, CIRCULAR, CONSTITUÍDO DE CHAPAS GALVANIZADAS, COM ESPESSURA DE 6,30MM, DIÂMETRO DE 4,80M, PARAFUSOS, PORCAS E FERRAMENTAS NECESSÁRIAS, RECOBRIMENTO MÍNIMO DE 3,20M E MÁXIMO DE 5,80M, SOB A INFLUENCIA DO TREM-TIPO RODOVIÁRIO. FORNECIMENTO | M | 10947.5
20.085.0680-A | TUNNEL LINER, PARA PROCESSO NÃO DESTRUTIVO, CIRCULAR, CONSTITUÍDO DE CHAPAS GALVANIZADAS, COM ESPESSURA DE 6,30MM, DIÂMETRO DE 4,80M, PARAFUSOS, PORCAS E FERRAMENTAS NECESSÁRIAS, RECOBRIMENTO MÍNIMO DE 3,20M E MÁXIMO DE 5,80M, SOB A INFLUENCIA DO TREM-TIPO RODOVIÁRIO. FORNECIMENTO | M | 11476
20.085.0685-0 | TUNNEL LINER, PARA PROCESSO NÃO DESTRUTIVO, CIRCULAR, CONSTITUÍDO DE CHAPAS COM REVESTIMENTO EPOXI, COM ESPESSURA DE 6,30MM, DIÂMETRO DE 4,80M, PARAFUSOS, PORCAS E FERRAMENTAS NECESSÁRIAS, RECOBRIMENTO MÍNIMO DE 3,20M E MÁXIMO DE 5,80M, SOB A INFLUENCIA DO TREM-TIPO RODOVIÁRIO. FORNECIMENTO | M | 11476
20.085.0685-A | TUNNEL LINER, PARA PROCESSO NÃO DESTRUTIVO, CIRCULAR, CONSTITUÍDO DE CHAPAS COM REVESTIMENTO EPOXI, COM ESPESSURA DE 6,30MM, DIÂMETRO DE 4,80M, PARAFUSOS, PORCAS E FERRAMENTAS NECESSÁRIAS, RECOBRIMENTO MÍNIMO DE 3,20M E MÁXIMO DE 5,80M, SOB A INFLUENCIA DO TREM-TIPO RODOVIÁRIO. FORNECIMENTO | M | 14900.8
20.085.9999-0 | FAMÍLIA 20,085FORNEC. MATERIAIS E FERRAMENTAS
20.085.9999-A | FAMÍLIA 20,085FORNEC. MATERIAIS E FERRAMENTAS
20.086.0100-0 | PASSAGEM DE GADO, CONSTITUÍDA DE CHAPAS GALVANIZADAS OU REVESTIDAS COM EPOXI, ESPESSURA DE 2,70MM, PARAFUSOS, PORCAS E FERRAMENTAS NECESSÁRIAS, COM DIMENSÕES EM TORNO DE 2,20M DE VÃO E2,25M DE ALTURA, RECOBRIMENTO MÍNIMO DE 0,30M E MÁXIMO DE 8,90M, SOB A INFLUENCIA DO TREM-TIPO RODOVIÁRIO, EXCLUSIVE ANDAIME. ASSENTAMENTO | M | 15544
20.086.0100-A | PASSAGEM DE GADO, CONSTITUÍDA DE CHAPAS GALVANIZADAS OU REVESTIDAS COM EPOXI, ESPESSURA DE 2,70MM, PARAFUSOS, PORCAS E FERRAMENTAS NECESSÁRIAS, COM DIMENSÕES EM TORNO DE 2,20M DE VÃO E2,25M DE ALTURA, RECOBRIMENTO MÍNIMO DE 0,30M E MÁXIMO DE 8,90M, SOB A INFLUENCIA DO TREM-TIPO RODOVIÁRIO, EXCLUSIVE ANDAIME. ASSENTAMENTO | M | 3101
20.086.0110-0 | PASSAGEM DE GADO, CONSTITUÍDA DE CHAPAS GALVANIZADAS OU REVESTIDAS COM EPOXI, ESPESSURA DE 2,70MM, PARAFUSOS, PORCAS E FERRAMENTAS NECESSÁRIAS, COM DIMENSÕES EM TORNO DE 2,90M DE VÃO E3,10M DE ALTURA, RECOBRIMENTO MÍNIMO DE 0,60M E MÁXIMO DE 11,40M, SOB A INFLUENCIA DO TREM-TIPO RODOVIÁRIO, EXCLUSIVE ANDAIME. ASSENTAMENTO | M | 3101
20.086.0110-A | PASSAGEM DE GADO, CONSTITUÍDA DE CHAPAS GALVANIZADAS OU REVESTIDAS COM EPOXI, ESPESSURA DE 2,70MM, PARAFUSOS, PORCAS E FERRAMENTAS NECESSÁRIAS, COM DIMENSÕES EM TORNO DE 2,90M DE VÃO E3,10M DE ALTURA, RECOBRIMENTO MÍNIMO DE 0,60M E MÁXIMO DE 11,40M, SOB A INFLUENCIA DO TREM-TIPO RODOVIÁRIO, EXCLUSIVE ANDAIME. ASSENTAMENTO | M | 83.05
20.086.0120-0 | PASSAGEM INFERIOR CONSTITUÍDA DE CHAPAS GALVANIZADAS OU REVESTIDAS COM EPOXI, ESPESSURA DE 2,70MM, PARAFUSOS, PORCAS E FERRAMENTAS NECESSÁRIAS, COM DIMENSÕES EM TORNO DE 3,70M DE VÃO E3,50M DE ALTURA, RECOBRIMENTO MÍNIMO DE 0,60M E MÁXIMO DE 11,10M, SOB A INFLUENCIA DO TREM-TIPO RODOVIÁRIO, EXCLUSIVE ANDAIME. ASSENTAMENTO | M | 74.55
20.086.0120-A | PASSAGEM INFERIOR CONSTITUÍDA DE CHAPAS GALVANIZADAS OU REVESTIDAS COM EPOXI, ESPESSURA DE 2,70MM, PARAFUSOS, PORCAS E FERRAMENTAS NECESSÁRIAS, COM DIMENSÕES EM TORNO DE 3,70M DE VÃO E3,50M DE ALTURA, RECOBRIMENTO MÍNIMO DE 0,60M E MÁXIMO DE 11,10M, SOB A INFLUENCIA DO TREM-TIPO RODOVIÁRIO, EXCLUSIVE ANDAIME. ASSENTAMENTO | M | 239.9
20.086.0130-0 | PASSAGEM INFERIOR CONSTITUÍDA DE CHAPAS GALVANIZADAS OU REVESTIDAS COM EPOXI, ESPESSURA DE 2,70MM, PARAFUSOS, PORCAS E FERRAMENTAS NECESSÁRIAS, COM DIMENSÕES EM TORNO DE 4,20M DE VÃO E3,90M DE ALTURA, RECOBRIMENTO MÍNIMO DE 0,60M E MÁXIMO DE 9,70M, SOB A INFLUENCIA DO TREM-TIPO RODOVIÁRIO, EXCLUSIVE ANDAIME. ASSENTAMENTO | M | 214.14
20.086.0130-A | PASSAGEM INFERIOR CONSTITUÍDA DE CHAPAS GALVANIZADAS OU REVESTIDAS COM EPOXI, ESPESSURA DE 2,70MM, PARAFUSOS, PORCAS E FERRAMENTAS NECESSÁRIAS, COM DIMENSÕES EM TORNO DE 4,20M DE VÃO E3,90M DE ALTURA, RECOBRIMENTO MÍNIMO DE 0,60M E MÁXIMO DE 9,70M, SOB A INFLUENCIA DO TREM-TIPO RODOVIÁRIO, EXCLUSIVE ANDAIME. ASSENTAMENTO | M | 115.2
20.086.0140-0 | PASSAGEM INFERIOR CONSTITUÍDA DE CHAPAS GALVANIZADAS OU REVESTIDAS COM EPOXI, ESPESSURA DE 2,70MM, PARAFUSOS, PORCAS E FERRAMENTAS NECESSÁRIAS, COM DIMENSÕES EM TORNO DE 4,80M DE VÃO E4,75M DE ALTURA, RECOBRIMENTO MÍNIMO DE 0,90M E MÁXIMO DE 8,50M, SOB A INFLUENCIA DO TREM-TIPO RODOVIÁRIO, EXCLUSIVE ANDAIME. ASSENTAMENTO | M | 105.97
20.086.0140-A | PASSAGEM INFERIOR CONSTITUÍDA DE CHAPAS GALVANIZADAS OU REVESTIDAS COM EPOXI, ESPESSURA DE 2,70MM, PARAFUSOS, PORCAS E FERRAMENTAS NECESSÁRIAS, COM DIMENSÕES EM TORNO DE 4,80M DE VÃO E4,75M DE ALTURA, RECOBRIMENTO MÍNIMO DE 0,90M E MÁXIMO DE 8,50M, SOB A INFLUENCIA DO TREM-TIPO RODOVIÁRIO, EXCLUSIVE ANDAIME. ASSENTAMENTO | M | 488.15
20.086.0150-0 | PASSAGEM INFERIOR CONSTITUÍDA DE CHAPAS GALVANIZADAS OU REVESTIDAS COM EPOXI, ESPESSURA DE 3,40MM, PARAFUSOS, PORCAS E FERRAMENTAS NECESSÁRIAS, COM DIMENSÕES EM TORNO DE 5,00M DE VÃO E4,85M DE ALTURA, RECOBRIMENTO MÍNIMO DE 0,90M E MÁXIMO DE 8,60M, SOB A INFLUENCIA DO TREM-TIPO RODOVIÁRIO, EXCLUSIVE ANDAIME. ASSENTAMENTO | M | 446.56
20.086.0150-A | PASSAGEM INFERIOR CONSTITUÍDA DE CHAPAS GALVANIZADAS OU REVESTIDAS COM EPOXI, ESPESSURA DE 3,40MM, PARAFUSOS, PORCAS E FERRAMENTAS NECESSÁRIAS, COM DIMENSÕES EM TORNO DE 5,00M DE VÃO E4,85M DE ALTURA, RECOBRIMENTO MÍNIMO DE 0,90M E MÁXIMO DE 8,60M, SOB A INFLUENCIA DO TREM-TIPO RODOVIÁRIO, EXCLUSIVE ANDAIME. ASSENTAMENTO | M | 557.89
20.086.0160-0 | PASSAGEM INFERIOR CONSTITUÍDA DE CHAPAS GALVANIZADAS OU REVESTIDAS COM EPOXI, ESPESSURA DE 4,70MM, PARAFUSOS, PORCAS E FERRAMENTAS NECESSÁRIAS, COM DIMENSÕES EM TORNO DE 5,85M DE VÃO E5,30M DE ALTURA, RECOBRIMENTO MÍNIMO DE 0,90M E MÁXIMO DE 8,50M, SOB A INFLUENCIA DO TREM-TIPO RODOVIÁRIO, EXCLUSIVE ANDAIME. ASSENTAMENTO | M | 510.36
20.086.0160-A | PASSAGEM INFERIOR CONSTITUÍDA DE CHAPAS GALVANIZADAS OU REVESTIDAS COM EPOXI, ESPESSURA DE 4,70MM, PARAFUSOS, PORCAS E FERRAMENTAS NECESSÁRIAS, COM DIMENSÕES EM TORNO DE 5,85M DE VÃO E5,30M DE ALTURA, RECOBRIMENTO MÍNIMO DE 0,90M E MÁXIMO DE 8,50M, SOB A INFLUENCIA DO TREM-TIPO RODOVIÁRIO, EXCLUSIVE ANDAIME. ASSENTAMENTO | M | 650.87
20.086.0170-0 | BUEIRO SIMPLES CIRCULAR, CONSTITUÍDO DE CHAPAS GALVANIZADAS OU REVESTIDAS COM EPOXI, ESPESSURA DE 2MM, DIÂMETRO DE 0,60M, PARAFUSOS, PORCAS E FERRAMENTAS NECESSÁRIAS, RECOBRIMENTO MÍNIMO DE 0,30M E MÁXIMO DE 25,00M, SOB A INFLUENCIA DO TREM-TIPO RODOVIÁRIO, EXCLUSIVE ANDAIME. ASSENTAMENTO | M | 595.42
20.086.0170-A | BUEIRO SIMPLES CIRCULAR, CONSTITUÍDO DE CHAPAS GALVANIZADAS OU REVESTIDAS COM EPOXI, ESPESSURA DE 2MM, DIÂMETRO DE 0,60M, PARAFUSOS, PORCAS E FERRAMENTAS NECESSÁRIAS, RECOBRIMENTO MÍNIMO DE 0,30M E MÁXIMO DE 25,00M, SOB A INFLUENCIA DO TREM-TIPO RODOVIÁRIO, EXCLUSIVE ANDAIME. ASSENTAMENTO | M | 781.04
20.086.0180-0 | BUEIRO SIMPLES CIRCULAR, CONSTITUÍDO DE CHAPAS GALVANIZADAS OU REVESTIDAS COM EPOXI, ESPESSURA DE 2MM, DIÂMETRO DE 0,80M, PARAFUSOS, PORCAS E FERRAMENTAS NECESSÁRIAS, RECOBRIMENTO MÍNIMO DE 0,30M E MÁXIMO DE 18,80M, SOB A INFLUENCIA DO TREM-TIPO RODOVIÁRIO, EXCLUSIVE ANDAIME. ASSENTAMENTO | M | 714.5
20.086.0180-A | BUEIRO SIMPLES CIRCULAR, CONSTITUÍDO DE CHAPAS GALVANIZADAS OU REVESTIDAS COM EPOXI, ESPESSURA DE 2MM, DIÂMETRO DE 0,80M, PARAFUSOS, PORCAS E FERRAMENTAS NECESSÁRIAS, RECOBRIMENTO MÍNIMO DE 0,30M E MÁXIMO DE 18,80M, SOB A INFLUENCIA DO TREM-TIPO RODOVIÁRIO, EXCLUSIVE ANDAIME. ASSENTAMENTO | M | 24.08
20.086.0190-0 | BUEIRO SIMPLES CIRCULAR, CONSTITUÍDO DE CHAPAS GALVANIZADAS OU REVESTIDAS COM EPOXI, ESPESSURA DE 2MM, DIÂMETRO DE 1,00M, PARAFUSOS, PORCAS E FERRAMENTAS NECESSÁRIAS, RECOBRIMENTO MÍNIMO DE 0,30M E MÁXIMO DE 15,00M, SOB A INFLUENCIA DO TREM-TIPO RODOVIÁRIO, EXCLUSIVE ANDAIME. ASSENTAMENTO | M | 21.62
20.086.0190-A | BUEIRO SIMPLES CIRCULAR, CONSTITUÍDO DE CHAPAS GALVANIZADAS OU REVESTIDAS COM EPOXI, ESPESSURA DE 2MM, DIÂMETRO DE 1,00M, PARAFUSOS, PORCAS E FERRAMENTAS NECESSÁRIAS, RECOBRIMENTO MÍNIMO DE 0,30M E MÁXIMO DE 15,00M, SOB A INFLUENCIA DO TREM-TIPO RODOVIÁRIO, EXCLUSIVE ANDAIME. ASSENTAMENTO | M | 32.11
20.086.0200-0 | BUEIRO SIMPLES CIRCULAR, CONSTITUÍDO DE CHAPAS GALVANIZADAS OU REVESTIDAS COM EPOXI, ESPESSURA DE 2MM, DIÂMETRO DE 1,20M, PARAFUSOS, PORCAS E FERRAMENTAS NECESSÁRIAS, RECOBRIMENTO MÍNIMO DE 0,30M E MÁXIMO DE 12,50M, SOB A INFLUENCIA DO TREM-TIPO RODOVIÁRIO, EXCLUSIVE ANDAIME. ASSENTAMENTO | M | 28.82
20.086.0200-A | BUEIRO SIMPLES CIRCULAR, CONSTITUÍDO DE CHAPAS GALVANIZADAS OU REVESTIDAS COM EPOXI, ESPESSURA DE 2MM, DIÂMETRO DE 1,20M, PARAFUSOS, PORCAS E FERRAMENTAS NECESSÁRIAS, RECOBRIMENTO MÍNIMO DE 0,30M E MÁXIMO DE 12,50M, SOB A INFLUENCIA DO TREM-TIPO RODOVIÁRIO, EXCLUSIVE ANDAIME. ASSENTAMENTO | M | 40.14
20.086.0210-0 | BUEIRO SIMPLES CIRCULAR, CONSTITUÍDO DE CHAPAS GALVANIZADAS OU REVESTIDAS COM EPOXI, ESPESSURA DE 2MM, DIÂMETRO DE 1,50M, PARAFUSOS, PORCAS E FERRAMENTAS NECESSÁRIAS, RECOBRIMENTO MÍNIMO DE 0,30M E MÁXIMO DE 10,00M, SOB A INFLUENCIA DO TREM-TIPO RODOVIÁRIO, EXCLUSIVE ANDAIME. ASSENTAMENTO | M | 36.03
20.086.0210-A | BUEIRO SIMPLES CIRCULAR, CONSTITUÍDO DE CHAPAS GALVANIZADAS OU REVESTIDAS COM EPOXI, ESPESSURA DE 2MM, DIÂMETRO DE 1,50M, PARAFUSOS, PORCAS E FERRAMENTAS NECESSÁRIAS, RECOBRIMENTO MÍNIMO DE 0,30M E MÁXIMO DE 10,00M, SOB A INFLUENCIA DO TREM-TIPO RODOVIÁRIO, EXCLUSIVE ANDAIME. ASSENTAMENTO | M | 48.16
20.086.0220-0 | BUEIRO SIMPLES CIRCULAR, CONSTITUÍDO DE CHAPAS GALVANIZADAS OU REVESTIDAS COM EPOXI, ESPESSURA DE 2MM, DIÂMETRO DE 1,80M, PARAFUSOS, PORCAS E FERRAMENTAS NECESSÁRIAS, RECOBRIMENTO MÍNIMO DE 0,40M E MÁXIMO DE 8,30M, SOB A INFLUENCIA DO TREM-TIPO RODOVIÁRIO, EXCLUSIVE ANDAIME. ASSENTAMENTO | M | 43.24
20.086.0220-A | BUEIRO SIMPLES CIRCULAR, CONSTITUÍDO DE CHAPAS GALVANIZADAS OU REVESTIDAS COM EPOXI, ESPESSURA DE 2MM, DIÂMETRO DE 1,80M, PARAFUSOS, PORCAS E FERRAMENTAS NECESSÁRIAS, RECOBRIMENTO MÍNIMO DE 0,40M E MÁXIMO DE 8,30M, SOB A INFLUENCIA DO TREM-TIPO RODOVIÁRIO, EXCLUSIVE ANDAIME. ASSENTAMENTO | M | 60.21
20.086.0230-0 | BUEIRO SIMPLES CIRCULAR, CONSTITUÍDO DE CHAPAS GALVANIZADAS OU REVESTIDAS COM EPOXI, ESPESSURA DE 2MM, DIÂMETRO DE 2,00M, PARAFUSOS, PORCAS E FERRAMENTAS NECESSÁRIAS, RECOBRIMENTO MÍNIMO DE 0,50M E MÁXIMO DE 7,50M, SOB A INFLUENCIA DO TREM-TIPO RODOVIÁRIO, EXCLUSIVE ANDAIME. ASSENTAMENTO | M | 54.05
20.086.0230-A | BUEIRO SIMPLES CIRCULAR, CONSTITUÍDO DE CHAPAS GALVANIZADAS OU REVESTIDAS COM EPOXI, ESPESSURA DE 2MM, DIÂMETRO DE 2,00M, PARAFUSOS, PORCAS E FERRAMENTAS NECESSÁRIAS, RECOBRIMENTO MÍNIMO DE 0,50M E MÁXIMO DE 7,50M, SOB A INFLUENCIA DO TREM-TIPO RODOVIÁRIO, EXCLUSIVE ANDAIME. ASSENTAMENTO | M | 70.83
20.086.0240-0 | BUEIRO SIMPLES CIRCULAR, CONSTITUÍDO DE CHAPAS GALVANIZADAS OU REVESTIDAS COM EPOXI, ESPESSURA DE 2,70MM, DIÂMETRO DE 2,20M, PARAFUSOS, PORCAS E FERRAMENTAS NECESSÁRIAS, RECOBRIMENTO MÍNIMO DE 0,50M E MÁXIMO DE 9,50M, SOB A INFLUENCIA DO TREM-TIPO RODOVIÁRIO, EXCLUSIVE ANDAIME. ASSENTAMENTO | M | 63.59
20.086.0240-A | BUEIRO SIMPLES CIRCULAR, CONSTITUÍDO DE CHAPAS GALVANIZADAS OU REVESTIDAS COM EPOXI, ESPESSURA DE 2,70MM, DIÂMETRO DE 2,20M, PARAFUSOS, PORCAS E FERRAMENTAS NECESSÁRIAS, RECOBRIMENTO MÍNIMO DE 0,50M E MÁXIMO DE 9,50M, SOB A INFLUENCIA DO TREM-TIPO RODOVIÁRIO, EXCLUSIVE ANDAIME. ASSENTAMENTO | M | 75.26
20.086.0250-0 | BUEIRO SIMPLES CIRCULAR, CONSTITUÍDO DE CHAPAS GALVANIZADAS OU REVESTIDAS COM EPOXI, ESPESSURA DE 2,70MM, DIÂMETRO DE 2,40M, PARAFUSOS, PORCAS E FERRAMENTAS NECESSÁRIAS, RECOBRIMENTO MÍNIMO DE 0,50M E MÁXIMO DE 8,70M, SOB A INFLUENCIA DO TREM-TIPO RODOVIÁRIO, EXCLUSIVE ANDAIME. ASSENTAMENTO | M | 67.56
20.086.0250-A | BUEIRO SIMPLES CIRCULAR, CONSTITUÍDO DE CHAPAS GALVANIZADAS OU REVESTIDAS COM EPOXI, ESPESSURA DE 2,70MM, DIÂMETRO DE 2,40M, PARAFUSOS, PORCAS E FERRAMENTAS NECESSÁRIAS, RECOBRIMENTO MÍNIMO DE 0,50M E MÁXIMO DE 8,70M, SOB A INFLUENCIA DO TREM-TIPO RODOVIÁRIO, EXCLUSIVE ANDAIME. ASSENTAMENTO | M | 83.05
20.086.0260-0 | BUEIRO SIMPLES CIRCULAR, CONSTITUÍDO DE CHAPAS GALVANIZADAS OU REVESTIDAS COM EPOXI, ESPESSURA DE 3,40MM, DIÂMETRO DE 2,60M, PARAFUSOS, PORCAS E FERRAMENTAS NECESSÁRIAS, RECOBRIMENTO MÍNIMO DE 0,50M E MÁXIMO DE 10,60M, SOB A INFLUENCIA DO TREM-TIPO RODOVIÁRIO, EXCLUSIVE ANDAIME. ASSENTAMENTO | M | 74.55
20.086.0260-A | BUEIRO SIMPLES CIRCULAR, CONSTITUÍDO DE CHAPAS GALVANIZADAS OU REVESTIDAS COM EPOXI, ESPESSURA DE 3,40MM, DIÂMETRO DE 2,60M, PARAFUSOS, PORCAS E FERRAMENTAS NECESSÁRIAS, RECOBRIMENTO MÍNIMO DE 0,50M E MÁXIMO DE 10,60M, SOB A INFLUENCIA DO TREM-TIPO RODOVIÁRIO, EXCLUSIVE ANDAIME. ASSENTAMENTO | M | 106.62
20.086.0270-0 | BUEIRO SIMPLES CIRCULAR, CONSTITUÍDO DE CHAPAS GALVANIZADAS OU REVESTIDAS COM EPOXI, ESPESSURA DE 3,40MM, DIÂMETRO DE 2,80M, PARAFUSOS, PORCAS E FERRAMENTAS NECESSÁRIAS, RECOBRIMENTO MÍNIMO DE 0,50M E MÁXIMO DE 9,80M, SOB A INFLUENCIA DO TREM-TIPO RODOVIÁRIO, EXCLUSIVE ANDAIME. ASSENTAMENTO | M | 95.17
20.086.0270-A | BUEIRO SIMPLES CIRCULAR, CONSTITUÍDO DE CHAPAS GALVANIZADAS OU REVESTIDAS COM EPOXI, ESPESSURA DE 3,40MM, DIÂMETRO DE 2,80M, PARAFUSOS, PORCAS E FERRAMENTAS NECESSÁRIAS, RECOBRIMENTO MÍNIMO DE 0,50M E MÁXIMO DE 9,80M, SOB A INFLUENCIA DO TREM-TIPO RODOVIÁRIO, EXCLUSIVE ANDAIME. ASSENTAMENTO | M | 115.15
20.086.0280-0 | BUEIRO SIMPLES CIRCULAR, CONSTITUÍDO DE CHAPAS GALVANIZADAS OU REVESTIDAS COM EPOXI, ESPESSURA DE 2,70MM, DIÂMETRO DE 3,05M, PARAFUSOS, PORCAS E FERRAMENTAS NECESSÁRIAS, RECOBRIMENTO MÍNIMO DE 0,45M E MÁXIMO DE 13,10M, SOB A INFLUENCIA DO TREM-TIPA RODOVIÁRIO, EXCLUSIVE ANDAIME. ASSENTAMENTO | M | 102.79
20.086.0280-A | BUEIRO SIMPLES CIRCULAR, CONSTITUÍDO DE CHAPAS GALVANIZADAS OU REVESTIDAS COM EPOXI, ESPESSURA DE 2,70MM, DIÂMETRO DE 3,05M, PARAFUSOS, PORCAS E FERRAMENTAS NECESSÁRIAS, RECOBRIMENTO MÍNIMO DE 0,45M E MÁXIMO DE 13,10M, SOB A INFLUENCIA DO TREM-TIPA RODOVIÁRIO, EXCLUSIVE ANDAIME. ASSENTAMENTO | M | 125.05
20.086.0290-0 | BUEIRO SIMPLES CIRCULAR, CONSTITUÍDO DE CHAPAS GALVANIZADAS OU REVESTIDAS COM EPOXI, ESPESSURA DE 2,70MM, DIÂMETRO DE 3,40M, PARAFUSOS, PORCAS E FERRAMENTAS NECESSÁRIAS, RECOBRIMENTO MÍNIMO DE 0,45M E MÁXIMO DE 11,70M, SOB A INFLUENCIA DO TREM-TIPO RODOVIÁRIO, EXCLUSIVE ANDAIME. ASSENTAMENTO | M | 111.63
20.086.0290-A | BUEIRO SIMPLES CIRCULAR, CONSTITUÍDO DE CHAPAS GALVANIZADAS OU REVESTIDAS COM EPOXI, ESPESSURA DE 2,70MM, DIÂMETRO DE 3,40M, PARAFUSOS, PORCAS E FERRAMENTAS NECESSÁRIAS, RECOBRIMENTO MÍNIMO DE 0,45M E MÁXIMO DE 11,70M, SOB A INFLUENCIA DO TREM-TIPO RODOVIÁRIO, EXCLUSIVE ANDAIME. ASSENTAMENTO | M | 261.71
20.086.0300-0 | BUEIRO SIMPLES CIRCULAR, CONSTITUÍDO DE CHAPAS GALVANIZADAS OU REVESTIDAS COM EPOXI, ESPESSURA DE 2,70MM, DIÂMETRO DE 3,80M, PARAFUSOS, PORCAS E FERRAMENTAS NECESSÁRIAS, RECOBRIMENTO MÍNIMO DE 0,60M E MÁXIMO DE 10,50M, SOB A INFLUENCIA DO TREM-TIPO RODOVIÁRIO, EXCLUSIVE ANDAIME. ASSENTAMENTO | M | 233.61
20.086.0300-A | BUEIRO SIMPLES CIRCULAR, CONSTITUÍDO DE CHAPAS GALVANIZADAS OU REVESTIDAS COM EPOXI, ESPESSURA DE 2,70MM, DIÂMETRO DE 3,80M, PARAFUSOS, PORCAS E FERRAMENTAS NECESSÁRIAS, RECOBRIMENTO MÍNIMO DE 0,60M E MÁXIMO DE 10,50M, SOB A INFLUENCIA DO TREM-TIPO RODOVIÁRIO, EXCLUSIVE ANDAIME. ASSENTAMENTO | M | 319.86
20.086.0310-0 | BUEIRO SIMPLES CIRCULAR, CONSTITUÍDO DE CHAPAS GALVANIZADAS OU REVESTIDAS COM EPOXI, ESPESSURA DE 2,70MM, DIÂMETRO DE 4,20M, PARAFUSOS, PORCAS E FERRAMENTAS NECESSÁRIAS, RECOBRIMENTO MÍNIMO DE 0,60M E MÁXIMO DE 9,50M, SOB A INFLUENCIA DO TREM-TIPO RODOVIÁRIO, EXCLUSIVE ANDAIME. ASSENTAMENTO | M | 285.53
20.086.0310-A | BUEIRO SIMPLES CIRCULAR, CONSTITUÍDO DE CHAPAS GALVANIZADAS OU REVESTIDAS COM EPOXI, ESPESSURA DE 2,70MM, DIÂMETRO DE 4,20M, PARAFUSOS, PORCAS E FERRAMENTAS NECESSÁRIAS, RECOBRIMENTO MÍNIMO DE 0,60M E MÁXIMO DE 9,50M, SOB A INFLUENCIA DO TREM-TIPO RODOVIÁRIO, EXCLUSIVE ANDAIME. ASSENTAMENTO | M | 319.86
20.086.0320-0 | BUEIRO SIMPLES CIRCULAR, CONSTITUÍDO DE CHAPAS GALVANIZADAS OU REVESTIDAS COM EPOXI, ESPESSURA DE 2,70MM, DIÂMETRO DE 4,60M, PARAFUSOS, PORCAS E FERRAMENTAS NECESSÁRIAS, RECOBRIMENTO MÍNIMO DE 0,60M E MÁXIMO DE 8,70M, SOB A INFLUENCIA DO TREM-TIPO RODOVIÁRIO, EXCLUSIVE ANDAIME. ASSENTAMENTO | M | 285.53
20.086.0320-A | BUEIRO SIMPLES CIRCULAR, CONSTITUÍDO DE CHAPAS GALVANIZADAS OU REVESTIDAS COM EPOXI, ESPESSURA DE 2,70MM, DIÂMETRO DE 4,60M, PARAFUSOS, PORCAS E FERRAMENTAS NECESSÁRIAS, RECOBRIMENTO MÍNIMO DE 0,60M E MÁXIMO DE 8,70M, SOB A INFLUENCIA DO TREM-TIPO RODOVIÁRIO, EXCLUSIVE ANDAIME. ASSENTAMENTO | M | 488.15
20.086.0330-0 | BUEIRO SIMPLES LENTICULAR, CONSTITUÍDO DE CHAPAS GALVANIZADAS OU REVESTIDAS COM EPOXI, ESPESSURA DE 2MM, PARAFUSOS, PORCAS NECESSÁRIAS, COM DIMENSÕES EM TORNO DE 1,00M DE VÃO E 0,80M DE ALTURA, RECOBRIMENTO MÍNIMO DE 0,30M E MÁXIMO DE 6,80M, SOB A INFLUENCIA DO TREM-TIPO RODOVIÁRIO, EXCLUSIVE ANDAIME. ASSENTAMENTO | M | 446.56
20.086.0330-A | BUEIRO SIMPLES LENTICULAR, CONSTITUÍDO DE CHAPAS GALVANIZADAS OU REVESTIDAS COM EPOXI, ESPESSURA DE 2MM, PARAFUSOS, PORCAS NECESSÁRIAS, COM DIMENSÕES EM TORNO DE 1,00M DE VÃO E 0,80M DE ALTURA, RECOBRIMENTO MÍNIMO DE 0,30M E MÁXIMO DE 6,80M, SOB A INFLUENCIA DO TREM-TIPO RODOVIÁRIO, EXCLUSIVE ANDAIME. ASSENTAMENTO | M | 557.89
20.086.0340-0 | BUEIRO SIMPLES LENTICULAR, CONSTITUÍDO DE CHAPAS GALVANIZADAS OU REVESTIDAS COM EPOXI, ESPESSURA DE 2MM, PARAFUSOS, PORCAS NECESSÁRIAS, COM DIMENSÕES EM TORNO DE 1,20M DE VÃO E 1,00M DE ALTURA, RECOBRIMENTO MÍNIMO DE 0,30M E MÁXIMO DE 9,00M, SOB A INFLUENCIA DO TREM-TIPO RODOVIÁRIO, EXCLUSIVE ANDAIME. ASSENTAMENTO | M | 510.36
20.086.0340-A | BUEIRO SIMPLES LENTICULAR, CONSTITUÍDO DE CHAPAS GALVANIZADAS OU REVESTIDAS COM EPOXI, ESPESSURA DE 2MM, PARAFUSOS, PORCAS NECESSÁRIAS, COM DIMENSÕES EM TORNO DE 1,20M DE VÃO E 1,00M DE ALTURA, RECOBRIMENTO MÍNIMO DE 0,30M E MÁXIMO DE 9,00M, SOB A INFLUENCIA DO TREM-TIPO RODOVIÁRIO, EXCLUSIVE ANDAIME. ASSENTAMENTO | M | 40.14
20.086.0350-0 | BUEIRO SIMPLES LENTICULAR, CONSTITUÍDO DE CHAPAS GALVANIZADAS OU REVESTIDAS COM EPOXI, ESPESSURA DE 2MM, PARAFUSOS, PORCAS NECESSÁRIAS, COM DIMENSÕES EM TORNO DE 1,45M DE VÃO E 1,10M DE ALTURA, RECOBRIMENTO MÍNIMO DE 0,40M E MÁXIMO DE 7,40M, SOB A INFLUENCIA DO TREM-TIPO RODOVIÁRIO, EXCLUSIVE ANDAIME. ASSENTAMENTO | M | 36.03
20.086.0350-A | BUEIRO SIMPLES LENTICULAR, CONSTITUÍDO DE CHAPAS GALVANIZADAS OU REVESTIDAS COM EPOXI, ESPESSURA DE 2MM, PARAFUSOS, PORCAS NECESSÁRIAS, COM DIMENSÕES EM TORNO DE 1,45M DE VÃO E 1,10M DE ALTURA, RECOBRIMENTO MÍNIMO DE 0,40M E MÁXIMO DE 7,40M, SOB A INFLUENCIA DO TREM-TIPO RODOVIÁRIO, EXCLUSIVE ANDAIME. ASSENTAMENTO | M | 48.16
20.086.0360-0 | BUEIRO SIMPLES LENTICULAR, CONSTITUÍDO DE CHAPAS GALVANIZADAS OU REVESTIDAS COM EPOXI, ESPESSURA DE 2MM, PARAFUSOS, PORCAS NECESSÁRIAS, COM DIMENSÕES EM TORNO DE 1,85M DE VÃO E 1,50M DE ALTURA, RECOBRIMENTO MÍNIMO DE 0,50M E MÁXIMO DE 8,10M, SOB A INFLUENCIA DO TREM-TIPO RODOVIÁRIO, EXCLUSIVE ANDAIME. ASSENTAMENTO | M | 43.24
20.086.0360-A | BUEIRO SIMPLES LENTICULAR, CONSTITUÍDO DE CHAPAS GALVANIZADAS OU REVESTIDAS COM EPOXI, ESPESSURA DE 2MM, PARAFUSOS, PORCAS NECESSÁRIAS, COM DIMENSÕES EM TORNO DE 1,85M DE VÃO E 1,50M DE ALTURA, RECOBRIMENTO MÍNIMO DE 0,50M E MÁXIMO DE 8,10M, SOB A INFLUENCIA DO TREM-TIPO RODOVIÁRIO, EXCLUSIVE ANDAIME. ASSENTAMENTO | M | 56.01
20.086.0370-0 | BUEIRO SIMPLES LENTICULAR, CONSTITUÍDO DE CHAPAS GALVANIZADAS OU REVESTIDAS COM EPOXI, ESPESSURA DE 2MM, PARAFUSOS, PORCAS NECESSÁRIAS, COM DIMENSÕES EM TORNO DE 2,15M DE VÃO E 1,60M DE ALTURA, RECOBRIMENTO MÍNIMO DE 0,60M E MÁXIMO DE 7,00M, SOB A INFLUENCIA DO TREM-TIPO RODOVIÁRIO, EXCLUSIVE ANDAIME. ASSENTAMENTO | M | 50.28
20.086.0370-A | BUEIRO SIMPLES LENTICULAR, CONSTITUÍDO DE CHAPAS GALVANIZADAS OU REVESTIDAS COM EPOXI, ESPESSURA DE 2MM, PARAFUSOS, PORCAS NECESSÁRIAS, COM DIMENSÕES EM TORNO DE 2,15M DE VÃO E 1,60M DE ALTURA, RECOBRIMENTO MÍNIMO DE 0,60M E MÁXIMO DE 7,00M, SOB A INFLUENCIA DO TREM-TIPO RODOVIÁRIO, EXCLUSIVE ANDAIME. ASSENTAMENTO | M | 70.83
20.086.0380-0 | BUEIRO SIMPLES LENTICULAR, CONSTITUÍDO DE CHAPAS GALVANIZADAS OU REVESTIDAS COM EPOXI, ESPESSURA DE 2MM, PARAFUSOS, PORCAS NECESSÁRIAS, COM DIMENSÕES EM TORNO DE 2,30M DE VÃO E 1,65M DE ALTURA, RECOBRIMENTO MÍNIMO DE 0,60M E MÁXIMO DE 6,50M, SOB A INFLUENCIA DO TREM-TIPO RODOVIÁRIO, EXCLUSIVE ANDAIME. ASSENTAMENTO | M | 63.59
20.086.0380-A | BUEIRO SIMPLES LENTICULAR, CONSTITUÍDO DE CHAPAS GALVANIZADAS OU REVESTIDAS COM EPOXI, ESPESSURA DE 2MM, PARAFUSOS, PORCAS NECESSÁRIAS, COM DIMENSÕES EM TORNO DE 2,30M DE VÃO E 1,65M DE ALTURA, RECOBRIMENTO MÍNIMO DE 0,60M E MÁXIMO DE 6,50M, SOB A INFLUENCIA DO TREM-TIPO RODOVIÁRIO, EXCLUSIVE ANDAIME. ASSENTAMENTO | M | 80.28
20.086.0390-0 | BUEIRO SIMPLES LENTICULAR, CONSTITUÍDO DE CHAPAS GALVANIZADAS OU REVESTIDAS COM EPOXI, ESPESSURA DE 2MM, PARAFUSOS, PORCAS NECESSÁRIAS, COM DIMENSÕES EM TORNO DE 2,50M DE VÃO E 2,20M DE ALTURA, RECOBRIMENTO MÍNIMO DE 0,60M E MÁXIMO DE 6,00M, SOB A INFLUENCIA DO TREM-TIPO RODOVIÁRIO, EXCLUSIVE ANDAIME. ASSENTAMENTO | M | 72.06
20.086.0390-A | BUEIRO SIMPLES LENTICULAR, CONSTITUÍDO DE CHAPAS GALVANIZADAS OU REVESTIDAS COM EPOXI, ESPESSURA DE 2MM, PARAFUSOS, PORCAS NECESSÁRIAS, COM DIMENSÕES EM TORNO DE 2,50M DE VÃO E 2,20M DE ALTURA, RECOBRIMENTO MÍNIMO DE 0,60M E MÁXIMO DE 6,00M, SOB A INFLUENCIA DO TREM-TIPO RODOVIÁRIO, EXCLUSIVE ANDAIME. ASSENTAMENTO | M | 86.01
20.086.0400-0 | BUEIRO SIMPLES LENTICULAR, CONSTITUÍDO DE CHAPAS GALVANIZADAS OU REVESTIDAS COM EPOXI, ESPESSURA DE 2,70MM, PARAFUSOS, PORCAS E FERRAMENTAS NECESSÁRIAS, COM DIMENSÕES EM TORNO DE 3,05MDE VÃO E 2,05M DE ALTURA, RECOBRIMENTO MÍNIMO DE 0,60M E MÁXIMO DE 6,80M, SOB A INFLUENCIA DO TREM-TIPO RODOVIÁRIO, EXCLUSIVE ANDAIME. ASSENTAMENTO | M | 77.21
20.086.0400-A | BUEIRO SIMPLES LENTICULAR, CONSTITUÍDO DE CHAPAS GALVANIZADAS OU REVESTIDAS COM EPOXI, ESPESSURA DE 2,70MM, PARAFUSOS, PORCAS E FERRAMENTAS NECESSÁRIAS, COM DIMENSÕES EM TORNO DE 3,05MDE VÃO E 2,05M DE ALTURA, RECOBRIMENTO MÍNIMO DE 0,60M E MÁXIMO DE 6,80M, SOB A INFLUENCIA DO TREM-TIPO RODOVIÁRIO, EXCLUSIVE ANDAIME. ASSENTAMENTO | M | 92.63
20.086.0410-0 | BUEIRO SIMPLES LENTICULAR, CONSTITUÍDO DE CHAPAS GALVANIZADAS OU REVESTIDAS COM EPOXI, ESPESSURA DE 2,70MM, PARAFUSOS, PORCAS E FERRAMENTAS NECESSÁRIAS, COM DIMENSÕES EM TORNO DE 4,15MDE VÃO E 2,80M DE ALTURA, RECOBRIMENTO MÍNIMO DE 0,60M E MÁXIMO DE 6,80M, SOB A INFLUENCIA DO TREM-TIPO RODOVIÁRIO, EXCLUSIVE ANDAIME. ASSENTAMENTO | M | 83.15
20.086.0410-A | BUEIRO SIMPLES LENTICULAR, CONSTITUÍDO DE CHAPAS GALVANIZADAS OU REVESTIDAS COM EPOXI, ESPESSURA DE 2,70MM, PARAFUSOS, PORCAS E FERRAMENTAS NECESSÁRIAS, COM DIMENSÕES EM TORNO DE 4,15MDE VÃO E 2,80M DE ALTURA, RECOBRIMENTO MÍNIMO DE 0,60M E MÁXIMO DE 6,80M, SOB A INFLUENCIA DO TREM-TIPO RODOVIÁRIO, EXCLUSIVE ANDAIME. ASSENTAMENTO | M | 287.88
20.086.0420-0 | BUEIRO SIMPLES LENTICULAR, CONSTITUÍDO DE CHAPAS GALVANIZADAS OU REVESTIDAS COM EPOXI, ESPESSURA DE 3,40MM, PARAFUSOS, PORCAS E FERRAMENTAS NECESSÁRIAS, COM DIMENSÕES EM TORNO DE 4,80MDE VÃO E 3,05M DE ALTURA, RECOBRIMENTO MÍNIMO DE 0,75M E MÁXIMO DE 5,80M, SOB A INFLUENCIA DO TREM-TIPO RODOVIÁRIO, EXCLUSIVE ANDAIME. ASSENTAMENTO | M | 256.97
20.086.0420-A | BUEIRO SIMPLES LENTICULAR, CONSTITUÍDO DE CHAPAS GALVANIZADAS OU REVESTIDAS COM EPOXI, ESPESSURA DE 3,40MM, PARAFUSOS, PORCAS E FERRAMENTAS NECESSÁRIAS, COM DIMENSÕES EM TORNO DE 4,80MDE VÃO E 3,05M DE ALTURA, RECOBRIMENTO MÍNIMO DE 0,75M E MÁXIMO DE 5,80M, SOB A INFLUENCIA DO TREM-TIPO RODOVIÁRIO, EXCLUSIVE ANDAIME. ASSENTAMENTO | M | 411.26
20.086.0430-0 | BUEIRO SIMPLES LENTICULAR, CONSTITUÍDO DE CHAPAS GALVANIZADAS OU REVESTIDAS COM EPOXI, ESPESSURA DE 3,40MM, PARAFUSOS, PORCAS E FERRAMENTAS NECESSÁRIAS, COM DIMENSÕES EM TORNO DE 5,45MDE VÃO E 3,35M DE ALTURA, RECOBRIMENTO MÍNIMO DE 0,75M E MÁXIMO DE 4,40M, SOB A INFLUENCIA DO TREM-TIPO RODOVIÁRIO, EXCLUSIVE ANDAIME. ASSENTAMENTO | M | 367.11
20.086.0430-A | BUEIRO SIMPLES LENTICULAR, CONSTITUÍDO DE CHAPAS GALVANIZADAS OU REVESTIDAS COM EPOXI, ESPESSURA DE 3,40MM, PARAFUSOS, PORCAS E FERRAMENTAS NECESSÁRIAS, COM DIMENSÕES EM TORNO DE 5,45MDE VÃO E 3,35M DE ALTURA, RECOBRIMENTO MÍNIMO DE 0,75M E MÁXIMO DE 4,40M, SOB A INFLUENCIA DO TREM-TIPO RODOVIÁRIO, EXCLUSIVE ANDAIME. ASSENTAMENTO | M | 557.89
20.086.0440-0 | BUEIRO SIMPLES LENTICULAR, CONSTITUÍDO DE CHAPAS GALVANIZADAS OU REVESTIDAS COM EPOXI, ESPESSURA DE 3,40MM, PARAFUSOS, PORCAS E FERRAMENTAS NECESSÁRIAS, COM DIMENSÕES EM TORNO DE 6,60MDE VÃO E 3,85M DE ALTURA, RECOBRIMENTO MÍNIMO DE 0,90M E MÁXIMO DE 3,30M, SOB A INFLUENCIA DO TREM-TIPO RODOVIÁRIO, EXCLUSIVE ANDAIME. ASSENTAMENTO | M | 510.36
20.086.0440-A | BUEIRO SIMPLES LENTICULAR, CONSTITUÍDO DE CHAPAS GALVANIZADAS OU REVESTIDAS COM EPOXI, ESPESSURA DE 3,40MM, PARAFUSOS, PORCAS E FERRAMENTAS NECESSÁRIAS, COM DIMENSÕES EM TORNO DE 6,60MDE VÃO E 3,85M DE ALTURA, RECOBRIMENTO MÍNIMO DE 0,90M E MÁXIMO DE 3,30M, SOB A INFLUENCIA DO TREM-TIPO RODOVIÁRIO, EXCLUSIVE ANDAIME. ASSENTAMENTO | M | 650.87
20.086.0450-0 | BUEIRO SIMPLES EM ARCO, CONSTITUÍDO DE CHAPAS GALVANIZADAS OU REVESTIDAS COM EPOXI, ESPESSURA DE 3,40MM, PARAFUSOS, PORCAS NECESSÁRIAS, COM DIMENSÕES EM TORNO DE 5,92M DE VÃO E 2,08M DE ALTURA, RECOBRIMENTO MÍNIMO DE 0,75M E MÁXIMO DE 4,00M, SOB A INFLUENCIA DO TREM-TIPO RODOVIÁRIO, EXCLUSIVE ANDAIME. ASSENTAMENTO | M | 595.42
20.086.0450-A | BUEIRO SIMPLES EM ARCO, CONSTITUÍDO DE CHAPAS GALVANIZADAS OU REVESTIDAS COM EPOXI, ESPESSURA DE 3,40MM, PARAFUSOS, PORCAS NECESSÁRIAS, COM DIMENSÕES EM TORNO DE 5,92M DE VÃO E 2,08M DE ALTURA, RECOBRIMENTO MÍNIMO DE 0,75M E MÁXIMO DE 4,00M, SOB A INFLUENCIA DO TREM-TIPO RODOVIÁRIO, EXCLUSIVE ANDAIME. ASSENTAMENTO | M | 781.04
20.086.0460-0 | BUEIRO SIMPLES EM ARCO, CONSTITUÍDO DE CHAPAS GALVANIZADAS OU REVESTIDAS COM EPOXI, ESPESSURA DE 3,40MM, PARAFUSOS, PORCAS NECESSÁRIAS, COM DIMENSÕES EM TORNO DE 6,12M DE VÃO E 2,77M DE ALTURA, RECOBRIMENTO MÍNIMO DE 0,75M E MÁXIMO DE 4,00M, SOB A INFLUENCIA DO TREM-TIPO RODOVIÁRIO, EXCLUSIVE ANDAIME. ASSENTAMENTO | M | 714.5
20.086.0460-A | BUEIRO SIMPLES EM ARCO, CONSTITUÍDO DE CHAPAS GALVANIZADAS OU REVESTIDAS COM EPOXI, ESPESSURA DE 3,40MM, PARAFUSOS, PORCAS NECESSÁRIAS, COM DIMENSÕES EM TORNO DE 6,12M DE VÃO E 2,77M DE ALTURA, RECOBRIMENTO MÍNIMO DE 0,75M E MÁXIMO DE 4,00M, SOB A INFLUENCIA DO TREM-TIPO RODOVIÁRIO, EXCLUSIVE ANDAIME. ASSENTAMENTO | M | 887.55
20.086.0470-0 | BUEIRO SIMPLES EM ARCO, CONSTITUÍDO DE CHAPAS GALVANIZADAS OU REVESTIDAS COM EPOXI, ESPESSURA DE 3,40MM, PARAFUSOS, PORCAS NECESSÁRIAS, COM DIMENSÕES EM TORNO DE 6,78M DE VÃO E 2,41M DE ALTURA, RECOBRIMENTO MÍNIMO DE 0,75M E MÁXIMO DE 3,50M, SOB A INFLUENCIA DO TREM-TIPO RODOVIÁRIO, EXCLUSIVE ANDAIME. ASSENTAMENTO | M | 811.93
20.086.0470-A | BUEIRO SIMPLES EM ARCO, CONSTITUÍDO DE CHAPAS GALVANIZADAS OU REVESTIDAS COM EPOXI, ESPESSURA DE 3,40MM, PARAFUSOS, PORCAS NECESSÁRIAS, COM DIMENSÕES EM TORNO DE 6,78M DE VÃO E 2,41M DE ALTURA, RECOBRIMENTO MÍNIMO DE 0,75M E MÁXIMO DE 3,50M, SOB A INFLUENCIA DO TREM-TIPO RODOVIÁRIO, EXCLUSIVE ANDAIME. ASSENTAMENTO | M | 1148.6
20.086.0480-0 | BUEIRO SIMPLES EM ARCO, CONSTITUÍDO DE CHAPAS GALVANIZADAS OU REVESTIDAS COM EPOXI, ESPESSURA DE 3,40MM, PARAFUSO, PORCAS NECESSÁRIAS, COM DIMENSÕES EM TORNO DE 6,96M DE VÃO E 4,42M DE ALTURA, RECOBRIMENTO MÍNIMO DE 0,75M E MÁXIMO DE 4,00M, SOB A INFLUENCIA DO TREM-TIPO RODOVIÁRIO, EXCLUSIVE ANDAIME. ASSENTAMENTO | M | 1050.74
20.086.0480-A | BUEIRO SIMPLES EM ARCO, CONSTITUÍDO DE CHAPAS GALVANIZADAS OU REVESTIDAS COM EPOXI, ESPESSURA DE 3,40MM, PARAFUSO, PORCAS NECESSÁRIAS, COM DIMENSÕES EM TORNO DE 6,96M DE VÃO E 4,42M DE ALTURA, RECOBRIMENTO MÍNIMO DE 0,75M E MÁXIMO DE 4,00M, SOB A INFLUENCIA DO TREM-TIPO RODOVIÁRIO, EXCLUSIVE ANDAIME. ASSENTAMENTO | M | 887.55
20.086.0490-0 | BUEIRO SIMPLES EM ARCO, CONSTITUÍDO DE CHAPAS GALVANIZADAS OU REVESTIDAS COM EPOXI, ESPESSURA DE 3,40MM, PARAFUSOS, PORCAS NECESSÁRIAS, COM DIMENSÕES EM TORNO DE 7,67M DE VÃO E 2,57M DE ALTURA, RECOBRIMENTO MÍNIMO DE 0,90M E MÁXIMO DE 3,00M, SOB A INFLUENCIA DO TREM-TIPO RODOVIÁRIO, EXCLUSIVE ANDAIME. ASSENTAMENTO | M | 811.93
20.086.0490-A | BUEIRO SIMPLES EM ARCO, CONSTITUÍDO DE CHAPAS GALVANIZADAS OU REVESTIDAS COM EPOXI, ESPESSURA DE 3,40MM, PARAFUSOS, PORCAS NECESSÁRIAS, COM DIMENSÕES EM TORNO DE 7,67M DE VÃO E 2,57M DE ALTURA, RECOBRIMENTO MÍNIMO DE 0,90M E MÁXIMO DE 3,00M, SOB A INFLUENCIA DO TREM-TIPO RODOVIÁRIO, EXCLUSIVE ANDAIME. ASSENTAMENTO | M | 1148.6
20.086.0500-0 | BUEIRO SIMPLES EM ARCO, CONSTITUÍDO DE CHAPAS GALVANIZADAS OU REVESTIDAS COM EPOXI, ESPESSURA DE 3,40MM, PARAFUSOS, PORCAS NECESSÁRIAS, COM DIMENSÕES EM TORNO DE 7,85M DE VÃO E 4,60M DE ALTURA, RECOBRIMENTO MÍNIMO DE 0,90M E MÁXIMO DE 3,00M, SOB A INFLUENCIA DO TREM-TIPO RODOVIÁRIO, EXCLUSIVE ANDAIME. ASSENTAMENTO | M | 1050.74
20.086.0500-A | BUEIRO SIMPLES EM ARCO, CONSTITUÍDO DE CHAPAS GALVANIZADAS OU REVESTIDAS COM EPOXI, ESPESSURA DE 3,40MM, PARAFUSOS, PORCAS NECESSÁRIAS, COM DIMENSÕES EM TORNO DE 7,85M DE VÃO E 4,60M DE ALTURA, RECOBRIMENTO MÍNIMO DE 0,90M E MÁXIMO DE 3,00M, SOB A INFLUENCIA DO TREM-TIPO RODOVIÁRIO, EXCLUSIVE ANDAIME. ASSENTAMENTO | M | 1027.69
20.086.0510-0 | BUEIRO SIMPLES EM ARCO, CONSTITUÍDO DE CHAPAS GALVANIZADAS OU REVESTIDAS COM EPOXI, ESPESSURA DE 3,40MM, PARAFUSOS, PORCAS NECESSÁRIAS, COM DIMENSÕES EM TORNO DE 8,79M DE VÃO E 2,95M DE ALTURA, RECOBRIMENTO MÍNIMO DE 0,90M E MÁXIMO DE 3,50M, SOB A INFLUENCIA DO TREM-TIPO RODOVIÁRIO, EXCLUSIVE ANDAIME. ASSENTAMENTO | M | 940.14
20.086.0510-A | BUEIRO SIMPLES EM ARCO, CONSTITUÍDO DE CHAPAS GALVANIZADAS OU REVESTIDAS COM EPOXI, ESPESSURA DE 3,40MM, PARAFUSOS, PORCAS NECESSÁRIAS, COM DIMENSÕES EM TORNO DE 8,79M DE VÃO E 2,95M DE ALTURA, RECOBRIMENTO MÍNIMO DE 0,90M E MÁXIMO DE 3,50M, SOB A INFLUENCIA DO TREM-TIPO RODOVIÁRIO, EXCLUSIVE ANDAIME. ASSENTAMENTO | M | 1259.75
20.086.0520-0 | BUEIRO SIMPLES EM ARCO, CONSTITUÍDO DE CHAPAS GALVANIZADAS OU REVESTIDAS COM EPOXI, ESPESSURA DE 3,40MM, PARAFUSOS PORCAS NECESSÁRIAS, COM DIMENSÕES EM TORNO DE 8,97M DE VÃO E 5,00M DE ALTURA, RECOBRIMENTO MÍNIMO DE 0,90M E MÁXIMO DE 4,00M, SOB A INFLUENCIA DO TREM-TIPO RODOVIÁRIO, EXCLUSIVE ANDAIME. ASSENTAMENTO | M | 1152.43
20.086.0520-A | BUEIRO SIMPLES EM ARCO, CONSTITUÍDO DE CHAPAS GALVANIZADAS OU REVESTIDAS COM EPOXI, ESPESSURA DE 3,40MM, PARAFUSOS PORCAS NECESSÁRIAS, COM DIMENSÕES EM TORNO DE 8,97M DE VÃO E 5,00M DE ALTURA, RECOBRIMENTO MÍNIMO DE 0,90M E MÁXIMO DE 4,00M, SOB A INFLUENCIA DO TREM-TIPO RODOVIÁRIO, EXCLUSIVE ANDAIME. ASSENTAMENTO | M | 1027.69
20.086.0530-0 | BUEIRO SIMPLES EM ARCO, CONSTITUÍDO DE CHAPAS GALVANIZADAS OU REVESTIDAS COM EPOXI, ESPESSURA DE 4,70MM, PARAFUSOS, PORCAS NECESSÁRIAS, COM DIMENSÕES EM TORNO DE 9,45M DE VÃO E 3,07M DE ALTURA, RECOBRIMENTO MÍNIMO DE 0,90M E MÁXIMO DE 4,00M, SOB A INFLUENCIA DO TREM-TIPO RODOVIÁRIO, EXCLUSIVE ANDAIME. ASSENTAMENTO | M | 940.14
20.086.0530-A | BUEIRO SIMPLES EM ARCO, CONSTITUÍDO DE CHAPAS GALVANIZADAS OU REVESTIDAS COM EPOXI, ESPESSURA DE 4,70MM, PARAFUSOS, PORCAS NECESSÁRIAS, COM DIMENSÕES EM TORNO DE 9,45M DE VÃO E 3,07M DE ALTURA, RECOBRIMENTO MÍNIMO DE 0,90M E MÁXIMO DE 4,00M, SOB A INFLUENCIA DO TREM-TIPO RODOVIÁRIO, EXCLUSIVE ANDAIME. ASSENTAMENTO | M | 1394.72
20.086.0540-0 | BUEIRO SIMPLES EM ARCO, CONSTITUÍDO DE CHAPAS GALVANIZADAS OU REVESTIDAS COM EPOXI, ESPESSURA DE 4,70MM, PARAFUSOS, PORCAS NECESSÁRIAS, COM DIMENSÕES EM TORNO DE 9,86M DE VÃO E 6,07M DE ALTURA, RECOBRIMENTO MÍNIMO DE 0,90M E MÁXIMO DE 4,00M, SOB A INFLUENCIA DO TREM-TIPO RODOVIÁRIO, EXCLUSIVE ANDAIME. ASSENTAMENTO | M | 1275.9
20.086.0540-A | BUEIRO SIMPLES EM ARCO, CONSTITUÍDO DE CHAPAS GALVANIZADAS OU REVESTIDAS COM EPOXI, ESPESSURA DE 4,70MM, PARAFUSOS, PORCAS NECESSÁRIAS, COM DIMENSÕES EM TORNO DE 9,86M DE VÃO E 6,07M DE ALTURA, RECOBRIMENTO MÍNIMO DE 0,90M E MÁXIMO DE 4,00M, SOB A INFLUENCIA DO TREM-TIPO RODOVIÁRIO, EXCLUSIVE ANDAIME. ASSENTAMENTO | M | 1148.6
20.086.0550-0 | BUEIRO SIMPLES EM ARCO, CONSTITUÍDO DE CHAPAS GALVANIZADAS OU REVESTIDAS COM EPOXI, ESPESSURA DE 6,30MM, PARAFUSOS, PORCAS NECESSÁRIAS, COM DIMENSÕES EM TORNO DE 10,77M DE VÃO E 3,48M DE ALTURA, RECOBRIMENTO MÍNIMO DE 1,20M E MÁXIMO DE 4,00M, SOB A INFLUENCIA DO TREM-TIPO RODOVIÁRIO, EXCLUSIVE ANDAIME. ASSENTAMENTO | M | 1050.74
20.086.0550-A | BUEIRO SIMPLES EM ARCO, CONSTITUÍDO DE CHAPAS GALVANIZADAS OU REVESTIDAS COM EPOXI, ESPESSURA DE 6,30MM, PARAFUSOS, PORCAS NECESSÁRIAS, COM DIMENSÕES EM TORNO DE 10,77M DE VÃO E 3,48M DE ALTURA, RECOBRIMENTO MÍNIMO DE 1,20M E MÁXIMO DE 4,00M, SOB A INFLUENCIA DO TREM-TIPO RODOVIÁRIO, EXCLUSIVE ANDAIME. ASSENTAMENTO | M | 1775.1
20.086.0560-0 | BUEIRO SIMPLES EM ARCO, CONSTITUÍDO DE CHAPAS GALVANIZADAS OU REVESTIDAS COM EPOXI, ESPESSURA DE 6,30MM, PARAFUSOS, PORCAS NECESSÁRIAS, COM DIMENSÕES EM TORNO DE 10,97M DE VÃO E 6,53M DE ALTURA, RECOBRIMENTO MÍNIMO DE 1,20M E MÁXIMO DE 4,50M, SOB A INFLUENCIA DO TREM-TIPO RODOVIÁRIO, EXCLUSIVE ANDAIME. ASSENTAMENTO | M | 1623.88
20.086.0560-A | BUEIRO SIMPLES EM ARCO, CONSTITUÍDO DE CHAPAS GALVANIZADAS OU REVESTIDAS COM EPOXI, ESPESSURA DE 6,30MM, PARAFUSOS, PORCAS NECESSÁRIAS, COM DIMENSÕES EM TORNO DE 10,97M DE VÃO E 6,53M DE ALTURA, RECOBRIMENTO MÍNIMO DE 1,20M E MÁXIMO DE 4,50M, SOB A INFLUENCIA DO TREM-TIPO RODOVIÁRIO, EXCLUSIVE ANDAIME. ASSENTAMENTO | M | 1394.72
20.086.0570-0 | BUEIRO SIMPLES EM ARCO, CONSTITUÍDO DE CHAPAS GALVANIZADAS OU REVESTIDAS COM EPOXI, ESPESSURA DE 6,30MM, PARAFUSOS, PORCAS NECESSÁRIAS, COM DIMENSÕES EM TORNO DE 11,58M DE VÃO E 7,16M DE ALTURA, RECOBRIMENTO MÍNIMO DE 1,20M E MÁXIMO DE 4,50M, SOB A INFLUENCIA DO TREM-TIPO RODOVIÁRIO, EXCLUSIVE ANDAIME. ASSENTAMENTO | M | 1275.9
20.086.0570-A | BUEIRO SIMPLES EM ARCO, CONSTITUÍDO DE CHAPAS GALVANIZADAS OU REVESTIDAS COM EPOXI, ESPESSURA DE 6,30MM, PARAFUSOS, PORCAS NECESSÁRIAS, COM DIMENSÕES EM TORNO DE 11,58M DE VÃO E 7,16M DE ALTURA, RECOBRIMENTO MÍNIMO DE 1,20M E MÁXIMO DE 4,50M, SOB A INFLUENCIA DO TREM-TIPO RODOVIÁRIO, EXCLUSIVE ANDAIME. ASSENTAMENTO | M | 2169.57
20.086.0580-0 | BUEIRO SIMPLES EM ARCO, CONSTITUÍDO DE CHAPAS GALVANIZADAS OU REVESTIDAS COM EPOXI, ESPESSURA DE 6,30MM, PARAFUSOS, PORCAS NECESSÁRIAS, COM DIMENSÕES EM TORNO DE 11,78M DE VÃO E 4,80M DE ALTURA, RECOBRIMENTO MÍNIMO DE 1,20M E MÁXIMO DE 4,50M, SOB A INFLUENCIA DO TREM-TIPO RODOVIÁRIO, EXCLUSIVE ANDAIME. ASSENTAMENTO | M | 1984.74
20.086.0580-A | BUEIRO SIMPLES EM ARCO, CONSTITUÍDO DE CHAPAS GALVANIZADAS OU REVESTIDAS COM EPOXI, ESPESSURA DE 6,30MM, PARAFUSOS, PORCAS NECESSÁRIAS, COM DIMENSÕES EM TORNO DE 11,78M DE VÃO E 4,80M DE ALTURA, RECOBRIMENTO MÍNIMO DE 1,20M E MÁXIMO DE 4,50M, SOB A INFLUENCIA DO TREM-TIPO RODOVIÁRIO, EXCLUSIVE ANDAIME. ASSENTAMENTO | M | 1627.18
20.086.0590-0 | TUNNEL LINER, PARA PROCESSO NÃO DESTRUTIVO, CIRCULAR, CONSTITUÍDO DE CHAPAS GALVANIZADAS OU REVESTIDAS COM EPOXI, ESPESSURA DE 2,70MM, DIÂMETRO DE 1,20M, PARAFUSOS, PORCAS E FERRAMENTAS NECESSÁRIAS, RECOBRIMENTO MÍNIMO DE 1,20M E MÁXIMO DE 12,90M, SOB A INFLUENCIA DO TREM-TIPO RODOVIÁRIO, EXCLUSIVE ANDAIME ESCAVAÇÃO DENTRO DO TÚNEL. ASSENTAMENTO | M | 1488.55
20.086.0590-A | TUNNEL LINER, PARA PROCESSO NÃO DESTRUTIVO, CIRCULAR, CONSTITUÍDO DE CHAPAS GALVANIZADAS OU REVESTIDAS COM EPOXI, ESPESSURA DE 2,70MM, DIÂMETRO DE 1,20M, PARAFUSOS, PORCAS E , RECOBRIMENTO MÍNIMO DE 1,20M E MÁXIMO DE 12,90M, SOB A INFLUENCIA DO TREM-TIPO RODOVIÁRIO, EXCLUSIVE ANDAIME ESCAVAÇÃO DENTRO DO TÚNEL. ASSENTAMENTO | M | 2440.77
20.086.0600-0 | TUNNEL LINER, PARA PROCESSO NÃO DESTRUTIVO, CIRCULAR, CONSTITUÍDO DE CHAPAS GALVANIZADAS OU REVESTIDAS COM EPOXI, ESPESSURA DE 2,70MM, DIÂMETRO DE 1,60M, PARAFUSOS, PORCAS E , RECOBRIMENTO MÍNIMO DE 1,20M E MÁXIMO DE 9,60M, SOB A INFLUENCIA DO TREM-TIPO RODOVIÁRIO, EXCLUSIVE ANDAIME ESCAVAÇÃO DENTRO DO TÚNEL. ASSENTAMENTO | M | 2232.83
20.086.0600-A | TUNNEL LINER, PARA PROCESSO NÃO DESTRUTIVO, CIRCULAR, CONSTITUÍDO DE CHAPAS GALVANIZADAS OU REVESTIDAS COM EPOXI, ESPESSURA DE 2,70MM, DIÂMETRO DE 1,60M, PARAFUSOS, PORCAS E , RECOBRIMENTO MÍNIMO DE 1,20M E MÁXIMO DE 9,60M, SOB A INFLUENCIA DO TREM-TIPO RODOVIÁRIO, EXCLUSIVE ANDAIME ESCAVAÇÃO DENTRO DO TÚNEL. ASSENTAMENTO | M | 2145.44
20.086.0610-0 | TUNNEL LINER, PARA PROCESSO NÃO DESTRUTIVO, CIRCULAR, CONSTITUÍDO DE CHAPAS GALVANIZADAS OU REVESTIDAS COM EPOXI, ESPESSURA DE 2,70MM, DIÂMETRO DE 2,00M, PARAFUSOS, PORCAS E , RECOBRIMENTO MÍNIMO DE 1,50M E MÁXIMO DE 7,70M, SOB A INFLUENCIA DO TREM-TIPO RODOVIÁRIO, EXCLUSIVE ANDAIME ESCAVAÇÃO DENTRO DO TÚNEL. ASSENTAMENTO | M | 1923.51
20.086.0610-A | TUNNEL LINER, PARA PROCESSO NÃO DESTRUTIVO, CIRCULAR, CONSTITUÍDO DE CHAPAS GALVANIZADAS OU REVESTIDAS COM EPOXI, ESPESSURA DE 2,70MM, DIÂMETRO DE 2,00M, PARAFUSOS, PORCAS E , RECOBRIMENTO MÍNIMO DE 1,50M E MÁXIMO DE 7,70M, SOB A INFLUENCIA DO TREM-TIPO RODOVIÁRIO, EXCLUSIVE ANDAIME ESCAVAÇÃO DENTRO DO TÚNEL. ASSENTAMENTO | M | 1668.68
20.086.0620-0 | TUNNEL LINER, PARA PROCESSO NÃO DESTRUTIVO, CIRCULAR, CONSTITUÍDO DE CHAPAS GALVANIZADAS OU REVESTIDAS COM EPOXI, ESPESSURA DE 2,70MM, DIÂMETRO DE 2,40M, PARAFUSOS, PORCAS E , RECOBRIMENTO MÍNIMO DE 1,90M E MÁXIMO DE 6,40M, SOB A INFLUENCIA DO TREM-TIPO RODOVIÁRIO, EXCLUSIVE ANDAIME ESCAVAÇÃO DENTRO DO TÚNEL. ASSENTAMENTO | M | 1496.06
20.086.0620-A | TUNNEL LINER, PARA PROCESSO NÃO DESTRUTIVO, CIRCULAR, CONSTITUÍDO DE CHAPAS GALVANIZADAS OU REVESTIDAS COM EPOXI, ESPESSURA DE 2,70MM, DIÂMETRO DE 2,40M, PARAFUSOS, PORCAS E , RECOBRIMENTO MÍNIMO DE 1,90M E MÁXIMO DE 6,40M, SOB A INFLUENCIA DO TREM-TIPO RODOVIÁRIO, EXCLUSIVE ANDAIME ESCAVAÇÃO DENTRO DO TÚNEL. ASSENTAMENTO | M | 1305.92
20.086.0630-0 | TUNNEL LINER, PARA PROCESSO NÃO DESTRUTIVO, CIRCULAR, CONSTITUÍDO DE CHAPAS GALVANIZADAS OU REVESTIDAS COM EPOXI, ESPESSURA DE 2,70MM, DIÂMETRO DE 2,80M, PARAFUSOS, PORCAS E , RECOBRIMENTO MÍNIMO DE 2,20M E MÁXIMO DE 5,50M, SOB A INFLUENCIA DO TREM-TIPO RODOVIÁRIO, EXCLUSIVE ANDAIME ESCAVAÇÃO DENTRO DO TÚNEL. ASSENTAMENTO | M | 1170.83
20.086.0630-A | TUNNEL LINER, PARA PROCESSO NÃO DESTRUTIVO, CIRCULAR, CONSTITUÍDO DE CHAPAS GALVANIZADAS OU REVESTIDAS COM EPOXI, ESPESSURA DE 2,70MM, DIÂMETRO DE 2,80M, PARAFUSOS, PORCAS E , RECOBRIMENTO MÍNIMO DE 2,20M E MÁXIMO DE 5,50M, SOB A INFLUENCIA DO TREM-TIPO RODOVIÁRIO, EXCLUSIVE ANDAIME ESCAVAÇÃO DENTRO DO TÚNEL. ASSENTAMENTO | M | 1668.68
20.086.0640-0 | TUNNEL LINER, PARA PROCESSO NÃO DESTRUTIVO, CIRCULAR, CONSTITUÍDO DE CHAPAS GALVANIZADAS OU REVESTIDAS COM EPOXI, ESPESSURA DE 2,70MM, DIÂMETRO DE 3,20M, PARAFUSOS, PORCAS E , RECOBRIMENTO MÍNIMO DE 2,40M E MÁXIMO DE 4,80M, SOB A INFLUENCIA DO TREM-TIPO RODOVIÁRIO, EXCLUSIVE ANDAIME ESCAVAÇÃO DENTRO DO TÚNEL. ASSENTAMENTO | M | 1496.06
20.086.0640-A | TUNNEL LINER, PARA PROCESSO NÃO DESTRUTIVO, CIRCULAR, CONSTITUÍDO DE CHAPAS GALVANIZADAS OU REVESTIDAS COM EPOXI, ESPESSURA DE 2,70MM, DIÂMETRO DE 3,20M, PARAFUSOS, PORCAS E , RECOBRIMENTO MÍNIMO DE 2,40M E MÁXIMO DE 4,80M, SOB A INFLUENCIA DO TREM-TIPO RODOVIÁRIO, EXCLUSIVE ANDAIME ESCAVAÇÃO DENTRO DO TÚNEL. ASSENTAMENTO | M | 1668.68
20.086.0650-0 | TUNNEL LINER, PARA PROCESSO NÃO DESTRUTIVO, CIRCULAR, CONSTITUÍDO DE CHAPAS GALVANIZADAS OU REVESTIDAS COM EPOXI, ESPESSURA DE 2,70MM, DIÂMETRO DE 3,60M, PARAFUSOS, PORCAS E , RECOBRIMENTO MÍNIMO DE 2,60M E MÁXIMO DE 4,30M, SOB A INFLUENCIA DO TREM-TIPO RODOVIÁRIO, EXCLUSIVE ANDAIME ESCAVAÇÃO DENTRO DO TÚNEL. ASSENTAMENTO | M | 1496.06
20.086.0650-A | TUNNEL LINER, PARA PROCESSO NÃO DESTRUTIVO, CIRCULAR, CONSTITUÍDO DE CHAPAS GALVANIZADAS OU REVESTIDAS COM EPOXI, ESPESSURA DE 2,70MM, DIÂMETRO DE 3,60M, PARAFUSOS, PORCAS E , RECOBRIMENTO MÍNIMO DE 2,60M E MÁXIMO DE 4,30M, SOB A INFLUENCIA DO TREM-TIPO RODOVIÁRIO, EXCLUSIVE ANDAIME ESCAVAÇÃO DENTRO DO TÚNEL. ASSENTAMENTO | M | 2145.44
20.086.0660-0 | TUNNEL LINER, PARA PROCESSO NÃO DESTRUTIVO, CIRCULAR, CONSTITUÍDO DE CHAPAS GALVANIZADAS OU REVESTIDAS COM EPOXI, ESPESSURA DE 3,40MM, DIÂMETRO DE 4,00M, PARAFUSOS, PORCAS E , RECOBRIMENTO MÍNIMO DE 2,80M E MÁXIMO DE 4,60M, SOB A INFLUENCIA DO TREM-TIPO RODOVIÁRIO, EXCLUSIVE ANDAIME ESCAVAÇÃO DENTRO DO TÚNEL. ASSENTAMENTO | M | 1923.51
20.086.0660-A | TUNNEL LINER, PARA PROCESSO NÃO DESTRUTIVO, CIRCULAR, CONSTITUÍDO DE CHAPAS GALVANIZADAS OU REVESTIDAS COM EPOXI, ESPESSURA DE 3,40MM, DIÂMETRO DE 4,00M, PARAFUSOS, PORCAS E , RECOBRIMENTO MÍNIMO DE 2,80M E MÁXIMO DE 4,60M, SOB A INFLUENCIA DO TREM-TIPO RODOVIÁRIO, EXCLUSIVE ANDAIME ESCAVAÇÃO DENTRO DO TÚNEL. ASSENTAMENTO | M | 3337.36
20.086.0670-0 | TUNNEL LINER, PARA PROCESSO NÃO DESTRUTIVO, CIRCULAR, CONSTITUÍDO DE CHAPAS GALVANIZADAS OU REVESTIDAS COM EPOXI, ESPESSURA DE 4,70MM, DIÂMETRO DE 4,40M, PARAFUSOS, PORCAS E , RECOBRIMENTO MÍNIMO DE 3,00M E MÁXIMO DE 5,20M, SOB A INFLUENCIA DO TREM-TIPO RODOVIÁRIO, EXCLUSIVE ANDAIME ESCAVAÇÃO DENTRO DO TÚNEL. ASSENTAMENTO | M | 2992.12
20.086.0670-A | TUNNEL LINER, PARA PROCESSO NÃO DESTRUTIVO, CIRCULAR, CONSTITUÍDO DE CHAPAS GALVANIZADAS OU REVESTIDAS COM EPOXI, ESPESSURA DE 4,70MM, DIÂMETRO DE 4,40M, PARAFUSOS, PORCAS E , RECOBRIMENTO MÍNIMO DE 3,00M E MÁXIMO DE 5,20M, SOB A INFLUENCIA DO TREM-TIPO RODOVIÁRIO, EXCLUSIVE ANDAIME ESCAVAÇÃO DENTRO DO TÚNEL. ASSENTAMENTO | M | 3337.36
20.086.0680-0 | TUNNEL LINER, PARA PROCESSO NÃO DESTRUTIVO, CIRCULAR, CONSTITUÍDO DE CHAPAS GALVANIZADAS OU REVESTIDAS COM EPOXI, ESPESSURA DE 6,30MM, DIÂMETRO DE 4,80M, PARAFUSOS, PORCAS E , RECOBRIMENTO MÍNIMO DE 3,20M E MÁXIMO DE 5,80M, SOB A INFLUENCIA DO TREM-TIPO RODOVIÁRIO, EXCLUSIVE ANDAIME ESCAVAÇÃO DENTRO DO TÚNEL. ASSENTAMENTO | M | 2992.12
20.086.0680-A | TUNNEL LINER, PARA PROCESSO NÃO DESTRUTIVO, CIRCULAR, CONSTITUÍDO DE CHAPAS GALVANIZADAS OU REVESTIDAS COM EPOXI, ESPESSURA DE 6,30MM, DIÂMETRO DE 4,80M, PARAFUSOS, PORCAS E , RECOBRIMENTO MÍNIMO DE 3,20M E MÁXIMO DE 5,80M, SOB A INFLUENCIA DO TREM-TIPO RODOVIÁRIO, EXCLUSIVE ANDAIME ESCAVAÇÃO DENTRO DO TÚNEL. ASSENTAMENTO | M | 7234.33
20.086.9999-0 | FAMÍLIA 20,086PASSAGEM CABO A.
20.086.9999-A | FAMÍLIA 20,086PASSAGEM CABO A.
20.090.0001-1 | BRITAGEM DE ROCHA, APROVEITAMENTO DA ESCAVAÇÃO DE MATERIAL DE3ª CATEGORIA, PARA IMPLANTAÇÃO OU ALARGAMENTO DE RODOVIAS, EXCLUSIVE O TRANSPORTE DO BRITADOR, INCLUSIVE ESCAVAÇÃO (POR M3DE PEDRA BRITADA) | M³ | 6732.28
20.090.0001-B | BRITAGEM DE ROCHA, APROVEITAMENTO DA ESCAVAÇÃO DE MATERIAL DE3ª CATEGORIA, PARA IMPLANTAÇÃO OU ALARGAMENTO DE RODOVIAS, EXCLUSIVE O TRANSPORTE DO BRITADOR, INCLUSIVE ESCAVAÇÃO (POR M3DE PEDRA BRITADA) | M³ | 7142
20.090.0005-1 | EXTRAÇÃO DE ROCHA EM EXPLORAÇÃO DE PEDREIRA, EXCLUSIVE BRITAGEM | M³ | 6451
20.090.0005-B | EXTRAÇÃO DE ROCHA EM EXPLORAÇÃO DE PEDREIRA, EXCLUSIVE BRITAGEM | M³ | 44.86
20.090.0006-0 | FRAGMENTAÇÃO, CARGA, TRANSPORTE E BRITAGEM DE ROCHA JÁ EXTRAÍDA, EM EXPLORAÇÃO DE PEDREIRA, EXCLUSIVE TRANSPORTE DO BRITADOR (POR M3 DE PEDRA BRITADA) | M³ | 43.35
20.090.0006-A | FRAGMENTAÇÃO, CARGA, TRANSPORTE E BRITAGEM DE ROCHA JÁ EXTRAÍDA, EM EXPLORAÇÃO DE PEDREIRA, EXCLUSIVE TRANSPORTE DO BRITADOR (POR M3 DE PEDRA BRITADA) | M³ | 18.78
20.090.9999-0 | FAMÍLIA 20,090BRINTAGEM DE ROCHA
20.090.9999-A | FAMÍLIA 20,090BRINTAGEM DE ROCHA
20.091.0001-1 | EXTRAÇÃO DE AREIA DE RIO, POR MEIO DE DRAGAGEM, INCLUSIVE CARGA, SENDO O CUSTO REFERIDO AO VOLUME DO CAMINHÃO | M³ | 44.79
20.091.0001-B | EXTRAÇÃO DE AREIA DE RIO, POR MEIO DE DRAGAGEM, INCLUSIVE CARGA, SENDO O CUSTO REFERIDO AO VOLUME DO CAMINHÃO | M³ | 4150
20.091.9999-0 | FAMÍLIA 20,091EXTRACAO AREIA D/RIO
20.091.9999-A | FAMÍLIA 20,091EXTRACAO AREIA D/RIO
20.092.0001-0 | AREIA, INCLUSIVE TRANSPORTE, PARA REGIÃO METROPOLITANA DO RIO DE JANEIRO. FORNECIMENTO | M³ | 5.58
20.092.0001-A | AREIA, INCLUSIVE TRANSPORTE, PARA REGIÃO METROPOLITANA DO RIO DE JANEIRO. FORNECIMENTO | M³ | 4620
20.092.9999-0 | FAMÍLIA 20,092FORNECIMENTO D/AREIA REVENDEDOR
20.092.9999-A | FAMÍLIA 20,092FORNECIMENTO D/AREIA REVENDEDOR
20.093.0001-0 | CIMENTO PORTLAND CP-II-32, INCLUSIVE TRANSPORTE. FORNECIMENTO | KG | 53
20.093.0001-A | CIMENTO PORTLAND CP-II-32, INCLUSIVE TRANSPORTE. FORNECIMENTO | KG | 4468
20.093.9999-0 | FAMÍLIA 20,093FORNECIMENTO CIMENTO REVENDEDOR
20.093.9999-A | FAMÍLIA 20,093FORNECIMENTO CIMENTO REVENDEDOR
20.096.0001-0 | CASCALHINHO (PEDRA ZERO), INCLUSIVE TRANSPORTE, PARA REGIÃO METROPOLITANA DO RIO DE JANEIRO. FORNECIMENTO | M³ | 0.32
20.096.0001-A | CASCALHINHO (PEDRA ZERO), INCLUSIVE TRANSPORTE, PARA REGIÃO METROPOLITANA DO RIO DE JANEIRO. FORNECIMENTO | M³ | 1972
20.096.9999-0 | FAMÍLIA 20,096FORNECIMENTO CASCALHINHO REVENDEDOR
20.096.9999-A | FAMÍLIA 20,096FORNECIMENTO CASCALHINHO REVENDEDOR
20.097.0001-0 | PEDRA BRITADA Nº1, INCLUSIVE TRANSPORTE, PARA REGIÃO METROPOLITANA DO RIO DE JANEIRO. FORNECIMENTO | M³ | 74.03
20.097.0001-A | PEDRA BRITADA Nº1, INCLUSIVE TRANSPORTE, PARA REGIÃO METROPOLITANA DO RIO DE JANEIRO. FORNECIMENTO | M³ | 3503
20.097.0002-0 | PEDRA BRITADA Nº2, INCLUSIVE TRANSPORTE, PARA REGIÃO METROPOLITANA DO RIO DE JANEIRO. FORNECIMENTO | M³ | 3503
20.097.0002-A | PEDRA BRITADA Nº2, INCLUSIVE TRANSPORTE, PARA REGIÃO METROPOLITANA DO RIO DE JANEIRO. FORNECIMENTO | M³ | 71.06
20.097.0003-0 | PEDRA BRITADA Nº3, INCLUSIVE TRANSPORTE, PARA REGIÃO METROPOLITANA DO RIO DE JANEIRO. FORNECIMENTO | M³ | 71.06
20.097.0003-A | PEDRA BRITADA Nº3, INCLUSIVE TRANSPORTE, PARA REGIÃO METROPOLITANA DO RIO DE JANEIRO. FORNECIMENTO | M³ | 71.06
20.097.0004-0 | BRITA CORRIDA, INCLUSIVE TRANSPORTE, PARA REGIÃO METROPOLITANA DO RIO DE JANEIRO. FORNECIMENTO | M³ | 71.06
20.097.0004-A | BRITA CORRIDA, INCLUSIVE TRANSPORTE, PARA REGIÃO METROPOLITANA DO RIO DE JANEIRO. FORNECIMENTO | M³ | 76.85
20.097.0005-0 | PÓ-DE-PEDRA, INCLUSIVE TRANSPORTE PARA REGIÃO METROPOLITANA DO RIO DE JANEIRO. FORNECIMENTO | M³ | 76.85
20.097.0005-A | PÓ-DE-PEDRA, INCLUSIVE TRANSPORTE PARA REGIÃO METROPOLITANA DO RIO DE JANEIRO. FORNECIMENTO | M³ | 49.52
20.097.0010-0 | BRITA GRADUADA, INCLUSIVE TRANSPORTE, PARA REGIÃO METROPOLITANA DO RIO DE JANEIRO. FORNECIMENTO | M³ | 49.52
20.097.0010-A | BRITA GRADUADA, INCLUSIVE TRANSPORTE, PARA REGIÃO METROPOLITANA DO RIO DE JANEIRO. FORNECIMENTO | M³ | 46.8
20.097.0011-0 | BRITA GRADUADA COM ADIÇÃO DE 1% DE CIMENTO, INCLUSIVE TRANSPORTE, PARA REGIÃO METROPOLITANA DO RIO DE JANEIRO. FORNECIMENTO | M³ | 46.8
20.097.0011-A | BRITA GRADUADA COM ADIÇÃO DE 1% DE CIMENTO, INCLUSIVE TRANSPORTE, PARA REGIÃO METROPOLITANA DO RIO DE JANEIRO. FORNECIMENTO | M³ | 71.06
20.097.9999-0 | FAMÍLIA 20,097FORNEC. PEDRA BRITADA C/TRANSPORTE
20.097.9999-A | FAMÍLIA 20,097FORNEC. PEDRA BRITADA C/TRANSPORTE
20.098.0001-0 | PEDRA-DE-MAO, INCLUSIVE TRANSPORTE, PARA REGIÃO METROPOLITANA DO RIO DE JANEIRO. FORNECIMENTO | M³ | 77.97
20.098.0001-A | PEDRA-DE-MAO, INCLUSIVE TRANSPORTE, PARA REGIÃO METROPOLITANA DO RIO DE JANEIRO. FORNECIMENTO | M³ | 3659
20.098.9999-0 | FAMÍLIA 20,098FORNEC. PEDRA DE MAO C/TRANSPORTE
20.098.9999-A | FAMÍLIA 20,098FORNEC. PEDRA DE MAO C/TRANSPORTE
20.099.0001-0 | PÓ-DE-PEDRA, SEM CONSIDERAR O TRANSPORTE DA PEDREIRA ATE O LOCAL DE UTILIZAÇÃO, INCLUSIVE CARGA NO CAMINHÃO. FORNECIMENTO | M³ | 80.64
20.099.0001-A | PÓ-DE-PEDRA, SEM CONSIDERAR O TRANSPORTE DA PEDREIRA ATE O LOCAL DE UTILIZAÇÃO, INCLUSIVE CARGA NO CAMINHÃO. FORNECIMENTO | M³ | 3169
20.099.9999-0 | FAMÍLIA 20,099
20.099.9999-A | FAMÍLIA 20,099
20.100.0001-0 | POLÍMERO TIPO SBS GRANULADO. FORNECIMENTO | KG | 31.2
20.100.0001-A | POLÍMERO TIPO SBS GRANULADO. FORNECIMENTO | KG | 6234
20.100.0005-0 | CONCRETO BETUMINOSO USINADO A QUENTE. PREPARO E FORNECIMENTO | M³ | 6234
20.100.0005-A | CONCRETO BETUMINOSO USINADO A QUENTE. PREPARO E FORNECIMENTO | M³ | 2.91
20.100.0010-0 | CONCRETO BETUMINOSO USINADO A QUENTE, EXCLUSIVE FORNECIMENTO DO CAP. PREPARO E FORNECIMENTO | M³ | 2.91
20.100.0010-A | CONCRETO BETUMINOSO USINADO A QUENTE, EXCLUSIVE FORNECIMENTO DO CAP. PREPARO E FORNECIMENTO | M³ | 503.5
20.100.0011-0 | CONCRETO BETUMINOSO USINADO A QUENTE, EXCLUSIVE PREPARO. CUSTO SOMENTE DOS MATERIAIS. FORNECIMENTO | M³ | 497.74
20.100.0011-A | CONCRETO BETUMINOSO USINADO A QUENTE, EXCLUSIVE PREPARO. CUSTO SOMENTE DOS MATERIAIS. FORNECIMENTO | M³ | 284.36
20.100.0012-0 | CONCRETO BETUMINOSO USINADO A QUENTE, MASSA MUITO FINA. PREPARO E FORNECIMENTO | M³ | 278.6
20.100.0012-A | CONCRETO BETUMINOSO USINADO A QUENTE, MASSA MUITO FINA. PREPARO E FORNECIMENTO | M³ | 307.81
20.100.0013-0 | CONCRETO BETUMINOSO USINADO A QUENTE, MASSA MUITO FINA. FORNECIMENTO, EXCLUSIVE PREPARO | M³ | 307.81
20.100.0013-A | CONCRETO BETUMINOSO USINADO A QUENTE, MASSA MUITO FINA. FORNECIMENTO, EXCLUSIVE PREPARO | M³ | 498.67
20.100.0015-0 | LAMA ASFÁLTICA, FINA, INCLUSIVE TRANSPORTE. CUSTO SOMENTE DOS MATERIAIS. FORNECIMENTO | M² | 492.91
20.100.0015-A | LAMA ASFÁLTICA, FINA, INCLUSIVE TRANSPORTE. CUSTO SOMENTE DOS MATERIAIS. FORNECIMENTO | M² | 318.44
20.100.0016-0 | LAMA ASFÁLTICA, GROSSA, INCLUSIVE TRANSPORTE. CUSTO SOMENTE DOS MATERIAIS. FORNECIMENTO | M² | 318.44
20.100.0016-A | LAMA ASFÁLTICA, GROSSA, INCLUSIVE TRANSPORTE. CUSTO SOMENTE DOS MATERIAIS. FORNECIMENTO | M² | 1.55
20.100.0030-0 | CAMADA POROSA DE ATRITO EM CBUQ, MODIFICADO POR POLÍMERO, INCLUSIVE TRANSPORTE. CUSTO SOMENTE DOS MATERIAIS. FORNECIMENTO | M³ | 1.55
20.100.0030-A | CAMADA POROSA DE ATRITO EM CBUQ, MODIFICADO POR POLÍMERO, INCLUSIVE TRANSPORTE. CUSTO SOMENTE DOS MATERIAIS. FORNECIMENTO | M³ | 3.75
20.100.0050-0 | CONCRETO BETUMINOSO USINADO A QUENTE TIPO "BINDER", EXCLUSIVE PREPARO. FORNECIMENTO | M³ | 3.75
20.100.0050-A | CONCRETO BETUMINOSO USINADO A QUENTE TIPO "BINDER", EXCLUSIVE PREPARO. FORNECIMENTO | M³ | 432.89
20.100.0060-0 | IMPRIMAÇÃO. CUSTO SOMENTE DOS MATERIAIS. FORNECIMENTO | M² | 432.89
20.100.0060-A | IMPRIMAÇÃO. CUSTO SOMENTE DOS MATERIAIS. FORNECIMENTO | M² | 209.5
20.100.0070-0 | PINTURA DE LIGAÇÃO. CUSTO SOMENTE DOS MATERIAIS. FORNECIMENTO | M² | 209.5
20.100.0070-A | PINTURA DE LIGAÇÃO. CUSTO SOMENTE DOS MATERIAIS. FORNECIMENTO | M² | 2.78
20.100.0075-0 | PRÉ-MISTURADO A FRIO. PREPARO E FORNECIMENTO | M³ | 2.78
20.100.0075-A | PRÉ-MISTURADO A FRIO. PREPARO E FORNECIMENTO | M³ | 0.8
20.100.0080-0 | TRATAMENTO SUPERFICIAL SIMPLES. CUSTO SOMENTE DOS MATERIAIS. FORNECIMENTO | M² | 0.8
20.100.0080-A | TRATAMENTO SUPERFICIAL SIMPLES. CUSTO SOMENTE DOS MATERIAIS. FORNECIMENTO | M² | 375.95
20.100.0090-0 | TRATAMENTO SUPERFICIAL DUPLO. CUSTO SOMENTE DOS MATERIAIS. FORNECIMENTO | M² | 374.22
20.100.0090-A | TRATAMENTO SUPERFICIAL DUPLO. CUSTO SOMENTE DOS MATERIAIS. FORNECIMENTO | M² | 2.27
20.100.0095-0 | TRATAMENTO SUPERFICIAL TRIPLO. CUSTO SOMENTE DOS MATERIAIS. FORNECIMENTO | M² | 2.27
20.100.0095-A | TRATAMENTO SUPERFICIAL TRIPLO. CUSTO SOMENTE DOS MATERIAIS. FORNECIMENTO | M² | 6.31
20.100.9999-0 | FAMÍLIA 20,100FORN. DE FILLER C/TRANSPORTE
20.100.9999-A | FAMÍLIA 20,100FORN. DE FILLER C/TRANSPORTE
20.101.0011-0 | EMULSÃO ASFÁLTICA CATIÔNICA, TIPO RR-2C.FORNECIMENTO | T | 8.34
20.101.0011-A | EMULSÃO ASFÁLTICA CATIÔNICA, TIPO RR-2C.FORNECIMENTO | T | 2182
20.101.0013-0 | EMULSÃO ASFÁLTICA CATIÔNICA, TIPO RL-1C.FORNECIMENTO | T | 2182
20.101.0013-A | EMULSÃO ASFÁLTICA CATIÔNICA, TIPO RL-1C.FORNECIMENTO | T | 1613.8
20.101.9999-0 | FAMÍLIA 20.101
20.101.9999-A | FAMÍLIA 20.101
20.102.0003-0 | EMULSÃO ASFÁLTICA CATIÔNICA RR-1C.FORNECIMENTO | T | 1803.2
20.102.0003-A | EMULSÃO ASFÁLTICA CATIÔNICA RR-1C.FORNECIMENTO | T | 12603
20.102.0004-0 | EMULSÃO ASFÁLTICA CATIÔNICA, TIPO RM-1C.FORNECIMENTO | T | 12603
20.102.0004-A | EMULSÃO ASFÁLTICA CATIÔNICA, TIPO RM-1C.FORNECIMENTO | T | 1331.2
20.102.0005-0 | ASFALTO DILUÍDO, TIPO CR-250, INCLUSIVE TRANSPORTE. FORNECIMENTO | T | 1331.2
20.102.0005-A | ASFALTO DILUÍDO, TIPO CR-250, INCLUSIVE TRANSPORTE. FORNECIMENTO | T | 1847
20.102.0006-0 | ASFALTO DILUÍDO, TIPO CM-30, INCLUSIVE TRANSPORTE. FORNECIMENTO | T | 1847
20.102.0006-A | ASFALTO DILUÍDO, TIPO CM-30, INCLUSIVE TRANSPORTE. FORNECIMENTO | T
20.102.0007-0 | MATERIAL BETUMINOSO, TIPO CIMENTO ASFÁLTICO CAP-30/45, INCLUSIVE TRANSPORTE. FORNECIMENTO | T
20.102.0007-A | MATERIAL BETUMINOSO, TIPO CIMENTO ASFÁLTICO CAP-30/45, INCLUSIVE TRANSPORTE. FORNECIMENTO | T | 2785.3
20.102.0008-0 | MATERIAL BETUMINOSO, TIPO CIMENTO ASFÁLTICO CAP-50/70, INCLUSIVE TRANSPORTE. FORNECIMENTO | T | 2785.3
20.102.0008-A | MATERIAL BETUMINOSO, TIPO CIMENTO ASFÁLTICO CAP-50/70, INCLUSIVE TRANSPORTE. FORNECIMENTO | T | 1700.2
20.102.9999-0 | FAMÍLIA 20,102FORN. MATERIAL BETUMINOSO C/TRANSPORTE
20.102.9999-A | FAMÍLIA 20,102FORN. MATERIAL BETUMINOSO C/TRANSPORTE
20.103.0001-0 | DOPE DE ADESIVIDADE, EXCLUSIVE TRANSPORTE. FORNECIMENTO | T | 1739.2
20.103.0001-A | DOPE DE ADESIVIDADE, EXCLUSIVE TRANSPORTE. FORNECIMENTO | T | 19992
20.103.9999-0 | FAMÍLIA 20,103FORNECIMENTO DOPE ADESIVIDADE
20.103.9999-A | FAMÍLIA 20,103FORNECIMENTO DOPE ADESIVIDADE
20.104.0001-0 | SAIBRO, INCLUSIVE TRANSPORTE. FORNECIMENTO | M³ | 18510
20.104.0001-A | SAIBRO, INCLUSIVE TRANSPORTE. FORNECIMENTO | M³ | 6008
20.104.0005-0 | SAIBRO, EXCLUSIVE TRANSPORTE, INCLUSIVE CARGA NO CAMINHÃO | M³ | 6008
20.104.0005-A | SAIBRO, EXCLUSIVE TRANSPORTE, INCLUSIVE CARGA NO CAMINHÃO | M³ | 50
20.104.9999-0 | FAMÍLIA 20.104
20.104.9999-A | FAMÍLIA 20.104
20.105.0001-0 | PINTURA COM CAL, DE GUARDA-CORPO, GUARDA-RODA E MURETA DE PROTEÇÃO EM PONTES E VIADUTOS, MEDIDA PELO DOBRO DA ÁREA TOTAL (LARGURA X ALTURA) | M² | 27.44
20.105.0001-A | PINTURA COM CAL, DE GUARDA-CORPO, GUARDA-RODA E MURETA DE PROTEÇÃO EM PONTES E VIADUTOS, MEDIDA PELO DOBRO DA ÁREA TOTAL (LARGURA X ALTURA) | M² | 7365
20.105.0004-0 | PÓ-DE-BORRACHA GRANULADO (DENSIDADE ENTRE 0,3 E 0,4), INCLUSIVE TRANSPORTE PARA REGIÃO METROPOLITANA DO RIO DE JANEIRO. FORNECIMENTO | T | 7365
20.105.0004-A | PÓ-DE-BORRACHA GRANULADO (DENSIDADE ENTRE 0,3 E 0,4), INCLUSIVE TRANSPORTE PARA REGIÃO METROPOLITANA DO RIO DE JANEIRO. FORNECIMENTO | T | 4.84
20.105.0005-0 | PINTURA DE MEIO-FIO COM CAL, COM UMA DEMÃO | M | 4.25
20.105.0005-A | PINTURA DE MEIO-FIO COM CAL, COM UMA DEMÃO | M | 687.25
20.105.9999-0 | FAMÍLIA 20,105PINTURA COM CAL
20.105.9999-A | FAMÍLIA 20,105PINTURA COM CAL
20.106.0001-0 | PINTURA COM TINTA A BASE DE PVA, DE GUARDA-CORPO, GUARDA-RODA E MURETA DE PROTEÇÃO EM PONTES E VIADUTOS, MEDIDA PELO DOBRO DA ÁREA TOTAL (LARGURA X ALTURA) | M² | 0.44
20.106.0001-A | PINTURA COM TINTA A BASE DE PVA, DE GUARDA-CORPO, GUARDA-RODA E MURETA DE PROTEÇÃO EM PONTES E VIADUTOS, MEDIDA PELO DOBRO DA ÁREA TOTAL (LARGURA X ALTURA) | M² | 7304
20.106.9999-0 | FAMÍLIA 20,106PINTURA A BASE DE PVA
20.106.9999-A | FAMÍLIA 20,106PINTURA A BASE DE PVA
20.107.0001-0 | DEFENSAS METÁLICAS: RECUPERAÇÃO E ASSENTAMENTO COM RETIRADA, PINTURA EM 2 DEMÃOS E POSTERIOR RECOLOCAÇÃO | M | 5.53
20.107.0001-A | DEFENSAS METÁLICAS: RECUPERAÇÃO E ASSENTAMENTO COM RETIRADA, PINTURA EM 2 DEMÃOS E POSTERIOR RECOLOCAÇÃO | M | 5802
20.107.9999-0 | FAMÍLIA 20,107DEFENSAS METÁLICAS
20.107.9999-A | FAMÍLIA 20,107DEFENSAS METÁLICAS
20.110.9999-0 | FAMÍLIA 20,110ESTRADAS
20.110.9999-A | FAMÍLIA 20,110ESTRADAS
20.111.0001-0 | CASCALHINHO (PEDRA ZERO) PARA REGIÃO DE CAMPOS, EXCLUSIVE TRANSPORTE, INCLUSIVE CARGA NO CAMINHÃO. FORNECIMENTO | M³ | 6649
20.111.0001-A | CASCALHINHO (PEDRA ZERO) PARA REGIÃO DE CAMPOS, EXCLUSIVE TRANSPORTE, INCLUSIVE CARGA NO CAMINHÃO. FORNECIMENTO | M³ | 4532
20.111.0006-0 | PEDRA BRITADA 1,2 E 3 PARA REGIÃO DE CAMPOS, EXCLUSIVE TRANSPORTE, INCLUSIVE CARGA NO CAMINHÃO. FORNECIMENTO | M³ | 4360
20.111.0006-A | PEDRA BRITADA 1,2 E 3 PARA REGIÃO DE CAMPOS, EXCLUSIVE TRANSPORTE, INCLUSIVE CARGA NO CAMINHÃO. FORNECIMENTO | M³ | 64.34
20.111.0007-0 | BRITA CORRIDA PARA REGIÃO DE CAMPOS, EXCLUSIVE TRANSPORTE, INCLUSIVE CARGA NO CAMINHÃO. FORNECIMENTO | M³ | 64.34
20.111.0007-A | BRITA CORRIDA PARA REGIÃO DE CAMPOS, EXCLUSIVE TRANSPORTE, INCLUSIVE CARGA NO CAMINHÃO. FORNECIMENTO | M³ | 52.24
20.111.0008-0 | PÓ-DE-PEDRA, PARA REGIÃO DE CAMPOS, EXCLUSIVE TRANSPORTE, INCLUSIVE CARGA NO CAMINHÃO. FORNECIMENTO | M³ | 52.24
20.111.0008-A | PÓ-DE-PEDRA, PARA REGIÃO DE CAMPOS, EXCLUSIVE TRANSPORTE, INCLUSIVE CARGA NO CAMINHÃO. FORNECIMENTO | M³ | 26.48
20.111.0009-0 | PEDRA-DE-MAO PARA REGIÃO DE CAMPOS, EXCLUSIVE TRANSPORTE, INCLUSIVE CARGA NO CAMINHÃO. FORNECIMENTO | M³ | 26.48
20.111.0009-A | PEDRA-DE-MAO PARA REGIÃO DE CAMPOS, EXCLUSIVE TRANSPORTE, INCLUSIVE CARGA NO CAMINHÃO. FORNECIMENTO | M³ | 15
20.111.0010-0 | AREIA PARA A REGIÃO DE CAMPOS DOS GOYTACAZES, EXCLUSIVE TRANSPORTE, INCLUSIVE CARGA NO CAMINHÃO. FORNECIMENTO | M³ | 15
20.111.0010-A | AREIA PARA A REGIÃO DE CAMPOS DOS GOYTACAZES, EXCLUSIVE TRANSPORTE, INCLUSIVE CARGA NO CAMINHÃO. FORNECIMENTO | M³ | 43.54
20.111.9999-0 | FAMÍLIA 20,111FORN. CASCALHINHO PEDRA ZERO (CAMPO)
20.111.9999-A | FAMÍLIA 20,111FORN. CASCALHINHO PEDRA ZERO (CAMPO)
20.112.0010-0 | CASCALHINHO (PEDRA ZERO) PARA REGIÃO DE ITAPERUNA, EXCLUSIVE TRANSPORTE, INCLUSIVE CARGA NO CAMINHÃO. FORNECIMENTO | M³ | 9.82
20.112.0010-A | CASCALHINHO (PEDRA ZERO) PARA REGIÃO DE ITAPERUNA, EXCLUSIVE TRANSPORTE, INCLUSIVE CARGA NO CAMINHÃO. FORNECIMENTO | M³ | 4030
20.112.0011-0 | PEDRA BRITADA 1 PARA REGIÃO DE ITAPERUNA, EXCLUSIVE TRANSPORTE, INCLUSIVE CARGA NO CAMINHÃO. FORNECIMENTO | M³ | 4030
20.112.0011-A | PEDRA BRITADA 1 PARA REGIÃO DE ITAPERUNA, EXCLUSIVE TRANSPORTE, INCLUSIVE CARGA NO CAMINHÃO. FORNECIMENTO | M³ | 48.96
20.112.0013-0 | PÓ-DE-PEDRA PARA REGIÃO DE ITAPERUNA, EXCLUSIVE TRANSPORTE, INCLUSIVE CARGA NO CAMINHÃO. FORNECIMENTO | M³ | 48.96
20.112.0013-A | PÓ-DE-PEDRA PARA REGIÃO DE ITAPERUNA, EXCLUSIVE TRANSPORTE, INCLUSIVE CARGA NO CAMINHÃO. FORNECIMENTO | M³ | 37.7
20.112.0014-0 | PEDRA-DE-MAO PARA REGIÃO DE ITAPERUNA, EXCLUSIVE TRANSPORTE, INCLUSIVE CARGA NO CAMINHÃO. FORNECIMENTO | M³ | 37.7
20.112.0014-A | PEDRA-DE-MAO PARA REGIÃO DE ITAPERUNA, EXCLUSIVE TRANSPORTE, INCLUSIVE CARGA NO CAMINHÃO. FORNECIMENTO | M³ | 38.25
20.112.0015-0 | AREIA PARA A REGIÃO DE ITAPERUNA, EXCLUSIVE TRANSPORTE, INCLUSIVE CARGA NO CAMINHÃO. FORNECIMENTO | M³ | 38.25
20.112.0015-A | AREIA PARA A REGIÃO DE ITAPERUNA, EXCLUSIVE TRANSPORTE, INCLUSIVE CARGA NO CAMINHÃO. FORNECIMENTO | M³ | 54.86
20.112.9999-0 | FAMÍLIA 20,112FORN. PEDRA BRITADA
20.112.9999-A | FAMÍLIA 20,112FORN. PEDRA BRITADA
20.113.0010-0 | CASCALHINHO (PEDRA ZERO) PARA REGIÃO DE MACAÉ, EXCLUSIVE TRANSPORTE, INCLUSIVE CARGA NO CAMINHÃO. FORNECIMENTO | M³ | 11.78
20.113.0010-A | CASCALHINHO (PEDRA ZERO) PARA REGIÃO DE MACAÉ, EXCLUSIVE TRANSPORTE, INCLUSIVE CARGA NO CAMINHÃO. FORNECIMENTO | M³ | 8351
20.113.0011-0 | PEDRA BRITADA 1, 2 E 3 PARA REGIÃO DE MACAÉ, EXCLUSIVE TRANSPORTE, INCLUSIVE CARGA NO CAMINHÃO. FORNECIMENTO | M³ | 8351
20.113.0011-A | PEDRA BRITADA 1, 2 E 3 PARA REGIÃO DE MACAÉ, EXCLUSIVE TRANSPORTE, INCLUSIVE CARGA NO CAMINHÃO. FORNECIMENTO | M³ | 60.86
20.113.0012-0 | BRITA CORRIDA PARA REGIÃO DE MACAÉ, EXCLUSIVE TRANSPORTE, INCLUSIVE CARGA NO CAMINHÃO. FORNECIMENTO | M³ | 60.86
20.113.0012-A | BRITA CORRIDA PARA REGIÃO DE MACAÉ, EXCLUSIVE TRANSPORTE, INCLUSIVE CARGA NO CAMINHÃO. FORNECIMENTO | M³ | 66.02
20.113.0013-0 | PÓ-DE-PEDRA PARA REGIÃO DE MACAÉ, EXCLUSIVE TRANSPORTE, INCLUSIVE CARGA NO CAMINHÃO. FORNECIMENTO | M³ | 66.02
20.113.0013-A | PÓ-DE-PEDRA PARA REGIÃO DE MACAÉ, EXCLUSIVE TRANSPORTE, INCLUSIVE CARGA NO CAMINHÃO. FORNECIMENTO | M³ | 53.9
20.113.0014-0 | PEDRA-DE-MAO PARA REGIÃO DE MACAÉ, EXCLUSIVE TRANSPORTE, INCLUSIVE CARGA NO CAMINHÃO. FORNECIMENTO | M³ | 53.9
20.113.0014-A | PEDRA-DE-MAO PARA REGIÃO DE MACAÉ, EXCLUSIVE TRANSPORTE, INCLUSIVE CARGA NO CAMINHÃO. FORNECIMENTO | M³ | 46.8
20.113.0015-0 | AREIA PARA A REGIÃO DE MACAÉ, EXCLUSIVE TRANSPORTE, INCLUSIVE CARGA NO CAMINHÃO. FORNECIMENTO | M³ | 46.8
20.113.0015-A | AREIA PARA A REGIÃO DE MACAÉ, EXCLUSIVE TRANSPORTE, INCLUSIVE CARGA NO CAMINHÃO. FORNECIMENTO | M³ | 78
20.113.9999-0 | FAMÍLIA 20,113FORN. BRITA CORRIDA
20.113.9999-A | FAMÍLIA 20,113FORN. BRITA CORRIDA
20.114.0010-0 | CASCALHINHO (PEDRA ZERO) PARA REGIÃO DE NOVA FRIBURGO, EXCLUSIVE TRANSPORTE, INCLUSIVE CARGA NO CAMINHÃO. FORNECIMENTO | M³ | 26.51
20.114.0010-A | CASCALHINHO (PEDRA ZERO) PARA REGIÃO DE NOVA FRIBURGO, EXCLUSIVE TRANSPORTE, INCLUSIVE CARGA NO CAMINHÃO. FORNECIMENTO | M³ | 8940
20.114.0011-0 | PEDRA BRITADA 1, 2 E 3 PARA REGIÃO DE NOVA FRIBURGO, EXCLUSIVE TRANSPORTE, INCLUSIVE CARGA NO CAMINHÃO. FORNECIMENTO | M³ | 8940
20.114.0011-A | PEDRA BRITADA 1, 2 E 3 PARA REGIÃO DE NOVA FRIBURGO, EXCLUSIVE TRANSPORTE, INCLUSIVE CARGA NO CAMINHÃO. FORNECIMENTO | M³ | 78.1
20.114.0012-0 | BRITA CORRIDA PARA REGIÃO DE NOVA FRIBURGO, EXCLUSIVE TRANSPORTE, INCLUSIVE CARGA NO CAMINHÃO. FORNECIMENTO | M³ | 78.1
20.114.0012-A | BRITA CORRIDA PARA REGIÃO DE NOVA FRIBURGO, EXCLUSIVE TRANSPORTE, INCLUSIVE CARGA NO CAMINHÃO. FORNECIMENTO | M³ | 73.93
20.114.0013-0 | PÓ-DE-PEDRA PARA REGIÃO DE NOVA FRIBURGO, EXCLUSIVE TRANSPORTE, INCLUSIVE CARGA NO CAMINHÃO. FORNECIMENTO | M³ | 73.93
20.114.0013-A | PÓ-DE-PEDRA PARA REGIÃO DE NOVA FRIBURGO, EXCLUSIVE TRANSPORTE, INCLUSIVE CARGA NO CAMINHÃO. FORNECIMENTO | M³ | 60.5
20.114.0014-0 | PEDRA-DE-MAO PARA REGIÃO DE NOVA FRIBURGO, EXCLUSIVE TRANSPORTE, INCLUSIVE CARGA NO CAMINHÃO. FORNECIMENTO | M³ | 60.5
20.114.0014-A | PEDRA-DE-MAO PARA REGIÃO DE NOVA FRIBURGO, EXCLUSIVE TRANSPORTE, INCLUSIVE CARGA NO CAMINHÃO. FORNECIMENTO | M³ | 41.6
20.114.0015-0 | AREIA PARA A REGIÃO DE NOVA FRIBURGO, EXCLUSIVE TRANSPORTE, INCLUSIVE CARGA NO CAMINHÃO. FORNECIMENTO | M³ | 41.6
20.114.0015-A | AREIA PARA A REGIÃO DE NOVA FRIBURGO, EXCLUSIVE TRANSPORTE, INCLUSIVE CARGA NO CAMINHÃO. FORNECIMENTO | M³ | 84
20.114.9999-0 | FAMÍLIA 20,114FORN. PÓ-DE-PEDRA
20.114.9999-A | FAMÍLIA 20,114FORN. PÓ-DE-PEDRA
20.115.0010-0 | CASCALHINHO (PEDRA ZERO) PARA REGIÃO DE BARRA MANSA, EXCLUSIVE TRANSPORTE, INCLUSIVE CARGA NO CAMINHÃO. FORNECIMENTO | M³ | 34.36
20.115.0010-A | CASCALHINHO (PEDRA ZERO) PARA REGIÃO DE BARRA MANSA, EXCLUSIVE TRANSPORTE, INCLUSIVE CARGA NO CAMINHÃO. FORNECIMENTO | M³ | 3684
20.115.0011-0 | PEDRA BRITADA 1, 2 E 3 PARA REGIÃO DE BARRA MANSA, EXCLUSIVE TRANSPORTE, INCLUSIVE CARGA NO CAMINHÃO. FORNECIMENTO | M³ | 3684
20.115.0011-A | PEDRA BRITADA 1, 2 E 3 PARA REGIÃO DE BARRA MANSA, EXCLUSIVE TRANSPORTE, INCLUSIVE CARGA NO CAMINHÃO. FORNECIMENTO | M³ | 71
20.115.0012-0 | BRITA CORRIDA PARA REGIÃO DE BARRA MANSA, EXCLUSIVE TRANSPORTE, INCLUSIVE CARGA NO CAMINHÃO. FORNECIMENTO | M³ | 71
20.115.0012-A | BRITA CORRIDA PARA REGIÃO DE BARRA MANSA, EXCLUSIVE TRANSPORTE, INCLUSIVE CARGA NO CAMINHÃO. FORNECIMENTO | M³ | 70.3
20.115.0013-0 | PÓ-DE-PEDRA PARA REGIÃO DE BARRA MANSA, EXCLUSIVE TRANSPORTE, INCLUSIVE CARGA NO CAMINHÃO. FORNECIMENTO | M³ | 70.3
20.115.0013-A | PÓ-DE-PEDRA PARA REGIÃO DE BARRA MANSA, EXCLUSIVE TRANSPORTE, INCLUSIVE CARGA NO CAMINHÃO. FORNECIMENTO | M³ | 33
20.115.0014-0 | PEDRA-DE-MAO PARA REGIÃO DE BARRA MANSA, EXCLUSIVE TRANSPORTE, INCLUSIVE CARGA NO CAMINHÃO. FORNECIMENTO | M³ | 33
20.115.0014-A | PEDRA-DE-MAO PARA REGIÃO DE BARRA MANSA, EXCLUSIVE TRANSPORTE, INCLUSIVE CARGA NO CAMINHÃO. FORNECIMENTO | M³ | 31.2
20.115.0015-0 | AREIA PARA REGIÃO DE BARRA MANSA, EXCLUSIVE TRANSPORTE, INCLUSIVE CARGA NO CAMINHÃO. FORNECIMENTO | M³ | 31.2
20.115.0015-A | AREIA PARA REGIÃO DE BARRA MANSA, EXCLUSIVE TRANSPORTE, INCLUSIVE CARGA NO CAMINHÃO. FORNECIMENTO | M³ | 72
20.115.9999-0 | FAMÍLIA 20,115FORN. DE PEDRA DE MAO
20.115.9999-A | FAMÍLIA 20,115FORN. DE PEDRA DE MAO
20.116.0005-0 | PEDRA BRITADA Nº3 PARA REGIÃO METROPOLITANA DO RIO DE JANEIRO, EXCLUSIVE TRANSPORTE, INCLUSIVE CARGA NO CAMINHÃO. FORNECIMENTO | M³ | 58.91
20.116.0005-A | PEDRA BRITADA Nº3 PARA REGIÃO METROPOLITANA DO RIO DE JANEIRO, EXCLUSIVE TRANSPORTE, INCLUSIVE CARGA NO CAMINHÃO. FORNECIMENTO | M³ | 7617
20.116.0006-0 | PEDRA BRITADA Nº2, PARA REGIÃO METROPOLITANA DO RIO DE JANEIRO, EXCLUSIVE TRANSPORTE, INCLUSIVE CARGA NO CAMINHÃO. FORNECIMENTO | M³ | 7617
20.116.0006-A | PEDRA BRITADA Nº2, PARA REGIÃO METROPOLITANA DO RIO DE JANEIRO, EXCLUSIVE TRANSPORTE, INCLUSIVE CARGA NO CAMINHÃO. FORNECIMENTO | M³ | 59.45
20.116.0007-0 | PEDRA BRITADA Nº1, PARA REGIÃO METROPOLITANA DO RIO DE JANEIRO, EXCLUSIVE TRANSPORTE, INCLUSIVE CARGA NO CAMINHÃO. FORNECIMENTO | M³ | 59.45
20.116.0007-A | PEDRA BRITADA Nº1, PARA REGIÃO METROPOLITANA DO RIO DE JANEIRO, EXCLUSIVE TRANSPORTE, INCLUSIVE CARGA NO CAMINHÃO. FORNECIMENTO | M³ | 58
20.116.0008-0 | PEDRA BRITADA Nº0, PARA REGIÃO METROPOLITANA DO RIO DE JANEIRO, EXCLUSIVE TRANSPORTE, INCLUSIVE CARGA NO CAMINHÃO. FORNECIMENTO | M³ | 58
20.116.0008-A | PEDRA BRITADA Nº0, PARA REGIÃO METROPOLITANA DO RIO DE JANEIRO, EXCLUSIVE TRANSPORTE, INCLUSIVE CARGA NO CAMINHÃO. FORNECIMENTO | M³ | 58
20.116.0012-0 | BRITA CORRIDA PARA REGIÃO METROPOLITANA DO RIO DE JANEIRO, EXCLUSIVE TRANSPORTE, INCLUSIVE CARGA NO CAMINHÃO. FORNECIMENTO | M³ | 58
20.116.0012-A | BRITA CORRIDA PARA REGIÃO METROPOLITANA DO RIO DE JANEIRO, EXCLUSIVE TRANSPORTE, INCLUSIVE CARGA NO CAMINHÃO. FORNECIMENTO | M³ | 56.8
20.116.0013-0 | PEDRA-DE-MAO PARA REGIÃO METROPOLITANA DO RIO DE JANEIRO, EXCLUSIVE TRANSPORTE, INCLUSIVE CARGA NO CAMINHÃO. FORNECIMENTO | M³ | 56.8
20.116.0013-A | PEDRA-DE-MAO PARA REGIÃO METROPOLITANA DO RIO DE JANEIRO, EXCLUSIVE TRANSPORTE, INCLUSIVE CARGA NO CAMINHÃO. FORNECIMENTO | M³ | 28.16
20.116.0014-0 | AREIA PARA REGIÃO METROPOLITANA DO RIO DE JANEIRO, EXCLUSIVE TRANSPORTE, INCLUSIVE CARGA NO CAMINHÃO. FORNECIMENTO | M³ | 28.16
20.116.0014-A | AREIA PARA REGIÃO METROPOLITANA DO RIO DE JANEIRO, EXCLUSIVE TRANSPORTE, INCLUSIVE CARGA NO CAMINHÃO. FORNECIMENTO | M³ | 60.48
20.116.0020-0 | PÓ-DE-PEDRA PARA REGIÃO METROPOLITANA DO RIO DE JANEIRO, EXCLUSIVE TRANSPORTE, INCLUSIVE CARGA NO CAMINHÃO. FORNECIMENTO | M³ | 60.48
20.116.0020-A | PÓ-DE-PEDRA PARA REGIÃO METROPOLITANA DO RIO DE JANEIRO, EXCLUSIVE TRANSPORTE, INCLUSIVE CARGA NO CAMINHÃO. FORNECIMENTO | M³ | 27
20.116.9999-0 | FAMÍLIA 20.116FORNECIMENTO DE BRITA, PEDRA DE MAO, AREIA E PÓ DE PEDRA PARA A REGIÃO METROPOLITANA DO RIO DE JANEIRO
20.116.9999-A | FAMÍLIA 20.116FORNECIMENTO DE BRITA, PEDRA DE MAO, AREIA E PÓ DE PEDRA PARA A REGIÃO METROPOLITANA DO RIO DE JANEIRO
20.125.9999-0 | FAMÍLIA 20,125TRANSPORTE
20.125.9999-A | FAMÍLIA 20,125TRANSPORTE
20.170.0001-0 | CONSTRUÇÃO DE FAIXA DELIMITADORA (VIBRADOR) EM CONCRETO SIMPLES, INCLUSIVE FORNECIMENTO DOS MATERIAIS | M | 911
20.170.0001-A | CONSTRUÇÃO DE FAIXA DELIMITADORA (VIBRADOR) EM CONCRETO SIMPLES, INCLUSIVE FORNECIMENTO DOS MATERIAIS | M | 3050
20.170.0002-0 | SONORIZADOR DE CONCRETO MOLDADO NO LOCAL, MEDINDO (10,5X5,0)M, INCLUSIVE REJUNTAMENTO, BARRAS DE LIGAÇÃO, ESCAVAÇÃO, IMPRIMAÇÃO | UN | 2988
20.170.0002-A | SONORIZADOR DE CONCRETO MOLDADO NO LOCAL, MEDINDO (10,5X5,0)M, INCLUSIVE REJUNTAMENTO, BARRAS DE LIGAÇÃO, ESCAVAÇÃO, IMPRIMAÇÃO | UN | 144.02
20.170.0005-0 | NARIZ DE INTERSEÇÃO EM CONCRETO SIMPLES, CONFORME PROJETO DER-RJ | UN | 129.36
20.170.0005-A | NARIZ DE INTERSEÇÃO EM CONCRETO SIMPLES, CONFORME PROJETO DER-RJ | UN | 5358.02
20.170.0015-0 | ONDULAÇÃO EM CONCRETO (QUEBRA-MOLAS)MOLDADA NO LOCAL, MEDINDO (10,50X3,70)M, INCLUSIVE REJUNTAMENTO, BARRAS DE LIGAÇÃO, ESCAVAÇÃO E IMPRIMAÇÃO | UN | 4978.72
20.170.0015-A | ONDULAÇÃO EM CONCRETO (QUEBRA-MOLAS)MOLDADA NO LOCAL, MEDINDO (10,50X3,70)M, INCLUSIVE REJUNTAMENTO, BARRAS DE LIGAÇÃO, ESCAVAÇÃO E IMPRIMAÇÃO | UN | 1456.31
20.170.9999-0 | FAMÍLIA 20.170CONSTRUCAO DE FAIXAS
20.170.9999-A | FAMÍLIA 20.170CONSTRUCAO DE FAIXAS
20.175.0002-1 | BARREIRA PRÉ-MOLDADA EXTERNA, EM CONCRETO ARMADO (FCK=25MPA, AÇO CA-50), TIPO DER-RJ, MEDINDO 0,15M NO TOPO,0,40M NA BASE E 0,77M DE ALTURA, INCLUINDO FERROS DE LIGAÇÃO E FORNECIMENTO DOS MATERIAIS | M | 3411.98
20.175.0002-B | BARREIRA PRÉ-MOLDADA EXTERNA, EM CONCRETO ARMADO (FCK=25MPA, AÇO CA-50), TIPO DER-RJ, MEDINDO 0,15M NO TOPO,0,40M NA BASE E 0,77M DE ALTURA, INCLUINDO FERROS DE LIGAÇÃO E FORNECIMENTO DOS MATERIAIS | M | 4709
20.175.0003-0 | BARREIRA PRÉ-MOLDADA EXTERNA, EM CONCRETO ARMADO (FCK=25MPA, AÇO CA-50), TIPO DER-RJ, MEDINDO 0,25M NO TOPO,0,40M NA BASE E 1,14M DE ALTURA, INCLUINDO VIGOTA HORIZONTAL, MONTANTE A CADA 1,00M, FERROS DE LIGAÇÃO E FORNECIMENTO DOS MATERIAIS | M | 4352
20.175.0003-A | BARREIRA PRÉ-MOLDADA EXTERNA, EM CONCRETO ARMADO (FCK=25MPA, AÇO CA-50), TIPO DER-RJ, MEDINDO 0,25M NO TOPO,0,40M NA BASE E 1,14M DE ALTURA, INCLUINDO VIGOTA HORIZONTAL, MONTANTE A CADA 1,00M, FERROS DE LIGAÇÃO E FORNECIMENTO DOS MATERIAIS | M | 341.05
20.175.0004-0 | BARREIRA DUPLA PRÉ-MOLDADA INTERNA (DIVISÓRIA DE PISTA), EM CONCRETO ARMADO (FCK=25MPA, AÇO CA-50), TIPO DER-RJ, MEDINDO 0,15MNO TOPO,0,65M NA BASE E 0,77M DE ALTURA, INCLUINDO FERROS DELEGAÇÃO E FORNECIMENTO DOS MATERIAIS | M | 311.34
20.175.0004-A | BARREIRA DUPLA PRÉ-MOLDADA INTERNA (DIVISÓRIA DE PISTA), EM CONCRETO ARMADO (FCK=25MPA, AÇO CA-50), TIPO DER-RJ, MEDINDO 0,15MNO TOPO,0,65M NA BASE E 0,77M DE ALTURA, INCLUINDO FERROS DELEGAÇÃO E FORNECIMENTO DOS MATERIAIS | M | 437.15
20.175.0005-0 | BARREIRA PRÉ-MOLDADA EXTERNA, EM CONCRETO ARMADO (FCK=25MPA, AÇO CA-50), FIXADA EM SOLO TIPO DER-RJ, MEDINDO 0,15M NO TOPO,0,40M NA BASE E 1,47M DE ALTURA TOTAL (SENDO PARTE ENTERRADA), TENDO SAPATA LATERAL DE CONCRETO ARMADO, CONCRETADA NO LOCAL, COM 1,50M DE LARGURA, INCLUSIVE FORNECIMENTO DOS MATERIAIS, EXCLUSIVE BERÇOS | M | 400.08
20.175.0005-A | BARREIRA PRÉ-MOLDADA EXTERNA, EM CONCRETO ARMADO (FCK=25MPA, AÇO CA-50), FIXADA EM SOLO TIPO DER-RJ, MEDINDO 0,15M NO TOPO,0,40M NA BASE E 1,47M DE ALTURA TOTAL (SENDO PARTE ENTERRADA), TENDO SAPATA LATERAL DE CONCRETO ARMADO, CONCRETADA NO LOCAL, COM 1,50M DE LARGURA, INCLUSIVE FORNECIMENTO DOS MATERIAIS, EXCLUSIVE BERÇOS | M | 383.36
20.175.0006-0 | BARREIRA PRÉ-MOLDADA EXTERNA, EM CONCRETO ARMADO (FCK=25MPA, AÇO CA-50), FIXADA EM SOLO, TIPO DER-RJ, MEDINDO 0,25M NO TOPO,0,40M NA BASE E 2,34M DE ALTURA TOTAL (SENDO PARTE ENTERRADA), INCLUINDO VIGOTAS HORIZONTAIS, MONTANTES A CADA 1,00M, TENDO SAPATA LATERAL DE CONCRETO ARMADO, CONCRETADA NO LOCAL, C/0,60MDE LARGURA, INCLUSIVE FORNECIMENTO DOS MATERIAIS, EXCL. BERÇOS | M | 350.59
20.175.0006-A | BARREIRA PRÉ-MOLDADA EXTERNA, EM CONCRETO ARMADO (FCK=25MPA, AÇO CA-50), FIXADA EM SOLO, TIPO DER-RJ, MEDINDO 0,25M NO TOPO,0,40M NA BASE E 2,34M DE ALTURA TOTAL (SENDO PARTE ENTERRADA), INCLUINDO VIGOTAS HORIZONTAIS, MONTANTES A CADA 1,00M, TENDO SAPATA LATERAL DE CONCRETO ARMADO, CONCRETADA NO LOCAL, C/0,60MDE LARGURA, INCLUSIVE FORNECIMENTO DOS MATERIAIS, EXCL. BERÇOS | M | 1015.88
20.175.0007-0 | BARREIRA DUPLA PRÉ-MOLDADA INTERNA (DIVISÓRIA DE PISTA), EM CONCRETO ARMADO (FCK=25MPA, AÇO CA-50), FIXADA EM SOLO, TIPO DER-RJ, MEDINDO 0,15M NO TOPO,0,65M NA BASE E 1,27M DE ALTURA TOTAL (SENDO PARTE ENTERRADA), TENDO SAPATAS LATERAIS DE CONCRETO ARMADO COM 0,50M DE LARGURA, CONCRETADA NO LOCAL, INCLUSIVE FORNECIMENTO DOS MATERIAIS, EXCLUSIVE BERÇOS | M | 936.22
20.175.0007-A | BARREIRA DUPLA PRÉ-MOLDADA INTERNA (DIVISÓRIA DE PISTA), EM CONCRETO ARMADO (FCK=25MPA, AÇO CA-50), FIXADA EM SOLO, TIPO DER-RJ, MEDINDO 0,15M NO TOPO,0,65M NA BASE E 1,27M DE ALTURA TOTAL (SENDO PARTE ENTERRADA), TENDO SAPATAS LATERAIS DE CONCRETO ARMADO COM 0,50M DE LARGURA, CONCRETADA NO LOCAL, INCLUSIVE FORNECIMENTO DOS MATERIAIS, EXCLUSIVE BERÇOS | M | 1103.01
20.175.0010-1 | GUARDA-CORPO EM CONCRETO ARMADO (FCK=15MPA, AÇO CA-50), FORMADO POR QUADROS RETANGULARES DE 1,90X0,50M SUSTENTADOS POR DOIS MONTANTES DE 0,85M DE ALTURA, INCLUSIVE FORNECIMENTO DOS MATERIAIS E ELEMENTOS DE FIXAÇÃO NA PONTE | M | 1013.78
20.175.0010-B | GUARDA-CORPO EM CONCRETO ARMADO (FCK=15MPA, AÇO CA-50), FORMADO POR QUADROS RETANGULARES DE 1,90X0,50M SUSTENTADOS POR DOIS MONTANTES DE 0,85M DE ALTURA, INCLUSIVE FORNECIMENTO DOS MATERIAIS E ELEMENTOS DE FIXAÇÃO NA PONTE | M | 974.49
20.175.0015-0 | GUARDA-CORPO EM PILARES DE CONCRETO E BARRA DE AÇO HORIZONTAIS DE 1.1/2" DE AÇO GALVANIZADO | M | 897.55
20.175.0015-A | GUARDA-CORPO EM PILARES DE CONCRETO E BARRA DE AÇO HORIZONTAIS DE 1.1/2" DE AÇO GALVANIZADO | M | 118.1
20.175.9999-0 | FAMÍLIA 20,175GUARDA-CORPO
20.175.9999-A | FAMÍLIA 20,175GUARDA-CORPO
20.176.0010-0 | GUARDA-CORPO COM 0,90M DE ALTURA, FORMADO POR DUAS LINHAS DE TUBO DE PVC DE 75MM, APOIADOS EM MONTANTES DE CONCRETO A CADA2,0M | M | 433.9
20.176.0010-A | GUARDA-CORPO COM 0,90M DE ALTURA, FORMADO POR DUAS LINHAS DE TUBO DE PVC DE 75MM, APOIADOS EM MONTANTES DE CONCRETO A CADA2,0M | M | 4959
20.176.9999-0 | FAMÍLIA 20.176GUARDA CORPO EM TUBOS DE PVC E MONTANTES DE CONCRETO
20.176.9999-A | FAMÍLIA 20.176GUARDA CORPO EM TUBOS DE PVC E MONTANTES DE CONCRETO
20.180.0001-0 | MURETA DIVISÓRIA DE TRAFEGO, EM CONCRETO SIMPLES, TIPO AVENIDA BRASIL, COM A FORMA EXECUTADA EM CHAPAS DE MADEIRA COMPENSADA DE 14MM RESINADA E DE 20MM PLASTIFICADA, INCLUSIVE FORNECIMENTO DOS MATERIAIS | M | 111.67
20.180.0001-A | MURETA DIVISÓRIA DE TRAFEGO, EM CONCRETO SIMPLES, TIPO AVENIDA BRASIL, COM A FORMA EXECUTADA EM CHAPAS DE MADEIRA COMPENSADA DE 14MM RESINADA E DE 20MM PLASTIFICADA, INCLUSIVE FORNECIMENTO DOS MATERIAIS | M | 1286
20.180.0002-0 | MURETA DIVISÓRIA DE TRAFEGO, EM CONCRETO SIMPLES, TIPO AVENIDA BRASIL, INCLUSIVE FORNECIMENTO DOS MATERIAIS, EXCLUSIVE FORMA | M | 1169
20.180.0002-A | MURETA DIVISÓRIA DE TRAFEGO, EM CONCRETO SIMPLES, TIPO AVENIDA BRASIL, INCLUSIVE FORNECIMENTO DOS MATERIAIS, EXCLUSIVE FORMA | M | 386.28
20.180.9999-0 | FAMÍLIA 20,180MURETA DIVISÓRIA
20.180.9999-A | FAMÍLIA 20,180MURETA DIVISÓRIA
20.181.0001-0 | FORMA METÁLICA PARA MURETA DIVISÓRIA DE TRAFEGO, TIPO AVENIDA BRASIL (ITEM 20.180.0001), INCLUSIVE RETIRADA DA MESMA E DO ESCORAMENTO, ADMITINDO-SE ATE 25 VEZES A UTILIZAÇÃO | M | 177.27
20.181.0001-A | FORMA METÁLICA PARA MURETA DIVISÓRIA DE TRAFEGO, TIPO AVENIDA BRASIL (ITEM 20.180.0001), INCLUSIVE RETIRADA DA MESMA E DO ESCORAMENTO, ADMITINDO-SE ATE 25 VEZES A UTILIZAÇÃO | M | 3928
20.181.0005-1 | PROTEÇÃO DE ESCORAMENTO PARA "LATERAL DE PISTA" (NAVIO), MEDINDO 1,50M DE LARGURA,1,50M DE ALTURA,0,30M DE ESPESSURA DE PAREDE E 16,00M DE COMPRIMENTO UTILIZANDO CONCRETO E TRILHO, CONFORME DESENHO DO DER-RJ | UN | 3638
20.181.0005-B | PROTEÇÃO DE ESCORAMENTO PARA "LATERAL DE PISTA" (NAVIO), MEDINDO 1,50M DE LARGURA,1,50M DE ALTURA,0,30M DE ESPESSURA DE PAREDE E 16,00M DE COMPRIMENTO UTILIZANDO CONCRETO E TRILHO, CONFORME DESENHO DO DER-RJ | UN | 55.77
20.181.0006-1 | PROTEÇÃO DE ESCORAMENTO PARA "CENTRO DE PISTA" (NAVIO), MEDINDO 3,00M DE LARGURA,1,50M DE ALTURA,0,30M DE ESPESSURA DE PAREDE E 16,00M DE COMPRIMENTO UTILIZANDO CONCRETO E TRILHO, CONFORME DESENHO DO DER-RJ | UN | 52.32
20.181.0006-B | PROTEÇÃO DE ESCORAMENTO PARA "CENTRO DE PISTA" (NAVIO), MEDINDO 3,00M DE LARGURA,1,50M DE ALTURA,0,30M DE ESPESSURA DE PAREDE E 16,00M DE COMPRIMENTO UTILIZANDO CONCRETO E TRILHO, CONFORME DESENHO DO DER-RJ | UN | 5905.36
20.181.9999-0 | FAMÍLIA 20,181FORMA METÁLICA
20.181.9999-A | FAMÍLIA 20,181FORMA METÁLICA
20.183.0001-1 | PROTEÇÃO PARA VEÍCULOS, EM VERGALHÕES, PRESOS A ESTRUTURA EXISTENTE, TELA DE AÇO (MALHA Nº12 DE 8X8CM) E LONA DE PLÁSTICO (POLIETILENO), REAPROVEITAMENTO DA TELA DE AÇO 4 VEZES E DO PLÁSTICO 2 VEZES | M² | 6958.79
20.183.0001-B | PROTEÇÃO PARA VEÍCULOS, EM VERGALHÕES, PRESOS A ESTRUTURA EXISTENTE, TELA DE AÇO (MALHA Nº12 DE 8X8CM) E LONA DE PLÁSTICO (POLIETILENO), REAPROVEITAMENTO DA TELA DE AÇO 4 VEZES E DO PLÁSTICO 2 VEZES | M² | 5512
20.183.9999-0 | FAMÍLIA 20,183PROTECAO P/VEÍCULOS
20.183.9999-A | FAMÍLIA 20,183PROTECAO P/VEÍCULOS
20.198.0001-0 | PONTE BRANCA, EM MADEIRA DE LEI, SOBRE ESTACAS DE EUCALIPTO. FORNECIMENTO, COLOCAÇÃO E ARRANCAMENTO | M² | 18.66
20.198.0001-A | PONTE BRANCA, EM MADEIRA DE LEI, SOBRE ESTACAS DE EUCALIPTO. FORNECIMENTO, COLOCAÇÃO E ARRANCAMENTO | M² | 4972
20.198.9999-0 | FAMÍLIA 20,198CONST. PONTE BRANCA |  | 4589
20.198.9999-A | FAMÍLIA 20,198CONST. PONTE BRANCA
20.200.9999-0 | ÍNDICE DA FAMÍLIA
20.200.9999-A | ÍNDICE DA FAMÍLIA
21.001.0010-0 | ASSENTAMENTO DE POSTE DE CONCRETO, CIRCULAR, RETO DE 9,00M, COM CABEÇA DE CONCRETO, EXCLUSIVE FORNECIMENTO DO POSTE E DA CABEÇA | UN | 5562
21.001.0010-A | ASSENTAMENTO DE POSTE DE CONCRETO, CIRCULAR, RETO DE 9,00M, COM CABEÇA DE CONCRETO, EXCLUSIVE FORNECIMENTO DO POSTE E DA CABEÇA | UN | 5325
21.001.0015-0 | ASSENTAMENTO DE POSTE DE CONCRETO, CIRCULAR, RETO DE 11,00M, COM CABEÇA DE CONCRETO, EXCLUSIVE FORNECIMENTO DO POSTE E DA CABEÇA | UN | 4836
21.001.0015-A | ASSENTAMENTO DE POSTE DE CONCRETO, CIRCULAR, RETO DE 11,00M, COM CABEÇA DE CONCRETO, EXCLUSIVE FORNECIMENTO DO POSTE E DA CABEÇA | UN | 264.22
21.001.0020-0 | ASSENTAMENTO DE POSTE DE CONCRETO, CIRCULAR, RETO DE 12,00M COM CABEÇA DE CONCRETO, EXCLUSIVE FORNECIMENTO DO POSTE E DA CABEÇA | UN | 232.08
21.001.0020-A | ASSENTAMENTO DE POSTE DE CONCRETO, CIRCULAR, RETO DE 12,00M COM CABEÇA DE CONCRETO, EXCLUSIVE FORNECIMENTO DO POSTE E DA CABEÇA | UN | 288.22
21.001.0021-0 | ASSENTAMENTO DE POSTE DE CONCRETO, CIRCULAR, RETO DE 13,00M, COM CABEÇA DE CONCRETO, EXCLUSIVE FORNECIMENTO DO POSTE E DA CABEÇA | UN | 252.87
21.001.0021-A | ASSENTAMENTO DE POSTE DE CONCRETO, CIRCULAR, RETO DE 13,00M, COM CABEÇA DE CONCRETO, EXCLUSIVE FORNECIMENTO DO POSTE E DA CABEÇA | UN | 328.26
21.001.0025-0 | ASSENTAMENTO DE POSTE DE CONCRETO, CIRCULAR, RETO DE 17,00M, COM CABEÇA DE CONCRETO, EXCLUSIVE FORNECIMENTO DO POSTE E DA CABEÇA | UN | 289.7
21.001.0025-A | ASSENTAMENTO DE POSTE DE CONCRETO, CIRCULAR, RETO DE 17,00M, COM CABEÇA DE CONCRETO, EXCLUSIVE FORNECIMENTO DO POSTE E DA CABEÇA | UN | 403.55
21.001.0060-0 | ASSENTAMENTO DE POSTE RETO, DE AÇO DE 3,50 ATE 6,00M, COM ENGASTAMENTO DA PARTE INFERIOR DA COLUNA DIRETAMENTE NO SOLO, EXCLUSIVE FORNECIMENTO DO POSTE | UN | 355.35
21.001.0060-A | ASSENTAMENTO DE POSTE RETO, DE AÇO DE 3,50 ATE 6,00M, COM ENGASTAMENTO DA PARTE INFERIOR DA COLUNA DIRETAMENTE NO SOLO, EXCLUSIVE FORNECIMENTO DO POSTE | UN | 536.44
21.001.0062-0 | ASSENTAMENTO DE POSTE RETO, DE AÇO DE 7,00 ATE 11,00M, COM ENGASTAMENTO DA PARTE INFERIOR DA COLUNA DIRETAMENTE NO SOLO, EXCLUSIVE FORNECIMENTO DO POSTE | UN | 472.17
21.001.0062-A | ASSENTAMENTO DE POSTE RETO, DE AÇO DE 7,00 ATE 11,00M, COM ENGASTAMENTO DA PARTE INFERIOR DA COLUNA DIRETAMENTE NO SOLO, EXCLUSIVE FORNECIMENTO DO POSTE | UN | 127.09
21.001.0065-0 | ASSENTAMENTO DE POSTE RETO, DE AÇO DE 13,00 ATE 20,00M, COM ENGASTAMENTO DA PARTE INFERIOR DA COLUNA DIRETAMENTE NO SOLO, EXCLUSIVE FORNECIMENTO DO POSTE | UN | 111.02
21.001.0065-A | ASSENTAMENTO DE POSTE RETO, DE AÇO DE 13,00 ATE 20,00M, COM ENGASTAMENTO DA PARTE INFERIOR DA COLUNA DIRETAMENTE NO SOLO, EXCLUSIVE FORNECIMENTO DO POSTE | UN | 255.78
21.001.0070-0 | ASSENTAMENTO DE POSTE CURVO, DE AÇO DE 7,00M, DE 1 BRAÇO, COM ENGASTAMENTO DA PARTE INFERIOR DA COLUNA DIRETAMENTE NO SOLO, EXCLUSIVE FORNECIMENTO DO POSTE | UN | 223.64
21.001.0070-A | ASSENTAMENTO DE POSTE CURVO, DE AÇO DE 7,00M, DE 1 BRAÇO, COM ENGASTAMENTO DA PARTE INFERIOR DA COLUNA DIRETAMENTE NO SOLO, EXCLUSIVE FORNECIMENTO DO POSTE | UN | 512.21
21.001.0075-0 | ASSENTAMENTO DE POSTE CURVO, DE AÇO DE 7,00M, DE 2 BRAÇOS, COM ENGASTAMENTO DA PARTE INFERIOR DA COLUNA DIRETAMENTE NO SOLO, EXCLUSIVE FORNECIMENTO DO POSTE | UN | 447.93
21.001.0075-A | ASSENTAMENTO DE POSTE CURVO, DE AÇO DE 7,00M, DE 2 BRAÇOS, COM ENGASTAMENTO DA PARTE INFERIOR DA COLUNA DIRETAMENTE NO SOLO, EXCLUSIVE FORNECIMENTO DO POSTE | UN | 255.78
21.001.0080-0 | ASSENTAMENTO DE POSTE CURVO, DE AÇO DE 8,00 ATE 12,00M, DE 1 BRAÇO, COM ENGASTAMENTO DA PARTE INFERIOR DA COLUNA DIRETAMENTE NO SOLO, EXCLUSIVE FORNECIMENTO DO POSTE | UN | 223.64
21.001.0080-A | ASSENTAMENTO DE POSTE CURVO, DE AÇO DE 8,00 ATE 12,00M, DE 1 BRAÇO, COM ENGASTAMENTO DA PARTE INFERIOR DA COLUNA DIRETAMENTE NO SOLO, EXCLUSIVE FORNECIMENTO DO POSTE | UN | 303.77
21.001.0090-0 | ASSENTAMENTO DE POSTE CURVO, DE AÇO DE 8,00 ATE 12,00M, DE 2 BRAÇOS, COM ENGASTAMENTO DA PARTE INFERIOR DA COLUNA DIRETAMENTE NO SOLO, EXCLUSIVE FORNECIMENTO DO POSTE | UN | 265.21
21.001.0090-A | ASSENTAMENTO DE POSTE CURVO, DE AÇO DE 8,00 ATE 12,00M, DE 2 BRAÇOS, COM ENGASTAMENTO DA PARTE INFERIOR DA COLUNA DIRETAMENTE NO SOLO, EXCLUSIVE FORNECIMENTO DO POSTE | UN | 255.78
21.001.0095-0 | ASSENTAMENTO DE POSTE DE MADEIRA CIRCULAR DE 7,00M ATE 11,00M, EXCLUSIVE FORNECIMENTO DO POSTE | UN | 223.64
21.001.0095-A | ASSENTAMENTO DE POSTE DE MADEIRA CIRCULAR DE 7,00M ATE 11,00M, EXCLUSIVE FORNECIMENTO DO POSTE | UN | 303.77
21.001.0150-0 | ASSENTAMENTO DE POSTE DE CONCRETO, CIRCULAR RETO DE 23,00M, EM FUNDAÇÃO ESPECIAL, EXCLUSIVE FUNDAÇÃO E FORNECIMENTO DO POSTE | UN | 265.21
21.001.0150-A | ASSENTAMENTO DE POSTE DE CONCRETO, CIRCULAR RETO DE 23,00M, EM FUNDAÇÃO ESPECIAL, EXCLUSIVE FUNDAÇÃO E FORNECIMENTO DO POSTE | UN | 204.22
21.001.0155-0 | ASSENTAMENTO DE POSTE DE CONCRETO, CIRCULAR RETO DE 33,00M, EM FUNDAÇÃO ESPECIAL, EXCLUSIVE FUNDAÇÃO E FORNECIMENTO DO POSTE | UN | 180.12
21.001.0155-A | ASSENTAMENTO DE POSTE DE CONCRETO, CIRCULAR RETO DE 33,00M, EM FUNDAÇÃO ESPECIAL, EXCLUSIVE FUNDAÇÃO E FORNECIMENTO DO POSTE | UN | 479.98
21.001.0160-0 | ASSENTAMENTO DE POSTE RETO, DE AÇO DE 3,50 ATE 6,00M, COM FLANGE DE AÇO SOLDADO NA SUA BASE, FIXADO POR PARAFUSOS CHUMBADORES ENGASTADOS EM FUNDAÇÃO DE CONCRETO, EXCLUSIVE FUNDAÇÃO E FORNECIMENTO DO POSTE | UN | 415.7
21.001.0160-A | ASSENTAMENTO DE POSTE RETO, DE AÇO DE 3,50 ATE 6,00M, COM FLANGE DE AÇO SOLDADO NA SUA BASE, FIXADO POR PARAFUSOS CHUMBADORES ENGASTADOS EM FUNDAÇÃO DE CONCRETO, EXCLUSIVE FUNDAÇÃO E FORNECIMENTO DO POSTE | UN | 1439.94
21.001.0165-0 | ASSENTAMENTO DE POSTE RETO, DE AÇO DE 7,00 ATE 9,00M, COM FLANGE DE AÇO SOLDADO NA SUA BASE, FIXADO POR PARAFUSOS CHUMBADORES ENGASTADOS EM FUNDAÇÃO DE CONCRETO, EXCLUSIVE FUNDAÇÃO E FORNECIMENTO DO POSTE | UN | 1247.12
21.001.0165-A | ASSENTAMENTO DE POSTE RETO, DE AÇO DE 7,00 ATE 9,00M, COM FLANGE DE AÇO SOLDADO NA SUA BASE, FIXADO POR PARAFUSOS CHUMBADORES ENGASTADOS EM FUNDAÇÃO DE CONCRETO, EXCLUSIVE FUNDAÇÃO E FORNECIMENTO DO POSTE | UN | 119.99
21.001.0170-0 | ASSENTAMENTO DE POSTE RETO, DE AÇO DE 13,00 ATE 20,00M, COM FLANGE DE AÇO SOLDADO NA SUA BASE, FIXADO POR PARAFUSOS CHUMBADORES ENGASTADOS EM FUNDAÇÃO DE CONCRETO, EXCLUSIVE FUNDAÇÃO E FORNECIMENTO DO POSTE | UN | 103.92
21.001.0170-A | ASSENTAMENTO DE POSTE RETO, DE AÇO DE 13,00 ATE 20,00M, COM FLANGE DE AÇO SOLDADO NA SUA BASE, FIXADO POR PARAFUSOS CHUMBADORES ENGASTADOS EM FUNDAÇÃO DE CONCRETO, EXCLUSIVE FUNDAÇÃO E FORNECIMENTO DO POSTE | UN | 179.99
21.001.0175-0 | ASSENTAMENTO DE POSTE CURVO, DE 1 BRAÇO, DE AÇO DE 8,00 ATE 9,00M, COM FLANGE DE AÇO SOLDADO NA SUA BASE, FIXADO POR PARAFUSOS CHUMBADORES ENGASTADOS EM FUNDAÇÃO DE CONCRETO, EXCLUSIVE FUNDAÇÃO E FORNECIMENTO DO POSTE | UN | 155.89
21.001.0175-A | ASSENTAMENTO DE POSTE CURVO, DE 1 BRAÇO, DE AÇO DE 8,00 ATE 9,00M, COM FLANGE DE AÇO SOLDADO NA SUA BASE, FIXADO POR PARAFUSOS CHUMBADORES ENGASTADOS EM FUNDAÇÃO DE CONCRETO, EXCLUSIVE FUNDAÇÃO E FORNECIMENTO DO POSTE | UN | 239.99
21.001.0180-0 | ASSENTAMENTO DE POSTE CURVO, DE 1 BRAÇO, DE AÇO DE 10,00 ATE 12,00M, COM FLANGE DE AÇO SOLDADO NA SUA BASE, FIXADO POR PARAFUSOS CHUMBADORES ENGASTADOS EM FUNDAÇÃO DE CONCRETO, EXCLUSIVE FUNDAÇÃO E FORNECIMENTO DO POSTE | UN | 207.85
21.001.0180-A | ASSENTAMENTO DE POSTE CURVO, DE 1 BRAÇO, DE AÇO DE 10,00 ATE 12,00M, COM FLANGE DE AÇO SOLDADO NA SUA BASE, FIXADO POR PARAFUSOS CHUMBADORES ENGASTADOS EM FUNDAÇÃO DE CONCRETO, EXCLUSIVE FUNDAÇÃO E FORNECIMENTO DO POSTE | UN | 119.99
21.001.0185-0 | ASSENTAMENTO DE POSTE CURVO, DE 2 BRAÇOS, DE AÇO DE 8,00 ATE 9,00M, COM FLANGE DE AÇO SOLDADO NA SUA BASE, FIXADO POR PARAFUSOS CHUMBADORES ENGASTADOS EM FUNDAÇÃO DE CONCRETO, EXCLUSIVE FUNDAÇÃO E FORNECIMENTO DO POSTE | UN | 103.92
21.001.0185-A | ASSENTAMENTO DE POSTE CURVO, DE 2 BRAÇOS, DE AÇO DE 8,00 ATE 9,00M, COM FLANGE DE AÇO SOLDADO NA SUA BASE, FIXADO POR PARAFUSOS CHUMBADORES ENGASTADOS EM FUNDAÇÃO DE CONCRETO, EXCLUSIVE FUNDAÇÃO E FORNECIMENTO DO POSTE | UN | 191.99
21.001.0190-0 | ASSENTAMENTO DE POSTE CURVO, DE 2 BRAÇOS, DE AÇO DE 10,00 ATE12,00M, COM FLANGE DE AÇO SOLDADO NA SUA BASE, FIXADO POR PARAFUSOS CHUMBADORES ENGASTADOS EM FUNDAÇÃO DE CONCRETO, EXCLUSIVE FUNDAÇÃO E FORNECIMENTO DO POSTE | UN | 166.28
21.001.0190-A | ASSENTAMENTO DE POSTE CURVO, DE 2 BRAÇOS, DE AÇO DE 10,00 ATE12,00M, COM FLANGE DE AÇO SOLDADO NA SUA BASE, FIXADO POR PARAFUSOS CHUMBADORES ENGASTADOS EM FUNDAÇÃO DE CONCRETO, EXCLUSIVE FUNDAÇÃO E FORNECIMENTO DO POSTE | UN | 143.99
21.001.9999-0 | FAMÍLIA 21.001. ASSENTAMENTO DE POSTE CONCRETO E AÇO
21.001.9999-A | FAMÍLIA 21.001. ASSENTAMENTO DE POSTE CONCRETO E AÇO
21.002.0010-0 | POSTE DE CONCRETO COM SEÇÃO CIRCULAR, RETO, COM 9,00M DE COMPRIMENTO, TIPO LEVE, EXCLUSIVE TRANSPORTE. FORNECIMENTO | UN | 207.85
21.002.0010-A | POSTE DE CONCRETO COM SEÇÃO CIRCULAR, RETO, COM 9,00M DE COMPRIMENTO, TIPO LEVE, EXCLUSIVE TRANSPORTE. FORNECIMENTO | UN | 3234
21.002.0015-0 | POSTE DE CONCRETO COM SEÇÃO CIRCULAR, RETO, COM 11,00M DE COMPRIMENTO, TIPO LEVE, EXCLUSIVE TRANSPORTE. FORNECIMENTO | UN | 2821
21.002.0015-A | POSTE DE CONCRETO COM SEÇÃO CIRCULAR, RETO, COM 11,00M DE COMPRIMENTO, TIPO LEVE, EXCLUSIVE TRANSPORTE. FORNECIMENTO | UN | 738.29
21.002.0020-0 | POSTE DE CONCRETO COM SEÇÃO CIRCULAR, RETO, COM 11,00M DE COMPRIMENTO, TIPO PESADO, EXCLUSIVE TRANSPORTE. FORNECIMENTO | UN | 738.29
21.002.0020-A | POSTE DE CONCRETO COM SEÇÃO CIRCULAR, RETO, COM 11,00M DE COMPRIMENTO, TIPO PESADO, EXCLUSIVE TRANSPORTE. FORNECIMENTO | UN | 671.19
21.002.0025-0 | POSTE DE CONCRETO COM SEÇÃO CIRCULAR, RETO, COM 12,00M DE COMPRIMENTO, TIPO LEVE, EXCLUSIVE TRANSPORTE. FORNECIMENTO | UN | 671.19
21.002.0025-A | POSTE DE CONCRETO COM SEÇÃO CIRCULAR, RETO, COM 12,00M DE COMPRIMENTO, TIPO LEVE, EXCLUSIVE TRANSPORTE. FORNECIMENTO | UN | 882.34
21.002.0030-0 | POSTE DE CONCRETO COM SEÇÃO CIRCULAR, RETO, COM 12,00M DE COMPRIMENTO, TIPO PESADO, EXCLUSIVE TRANSPORTE. FORNECIMENTO | UN | 882.34
21.002.0030-A | POSTE DE CONCRETO COM SEÇÃO CIRCULAR, RETO, COM 12,00M DE COMPRIMENTO, TIPO PESADO, EXCLUSIVE TRANSPORTE. FORNECIMENTO | UN | 932.7
21.002.0035-0 | POSTE DE CONCRETO, COM SEÇÃO CIRCULAR, RETO, COM 13,00M DE COMPRIMENTO, CONICIDADE REDUZIDA, EXCLUSIVE TRANSPORTE. FORNECIMENTO | UN | 932.7
21.002.0035-A | POSTE DE CONCRETO, COM SEÇÃO CIRCULAR, RETO, COM 13,00M DE COMPRIMENTO, CONICIDADE REDUZIDA, EXCLUSIVE TRANSPORTE. FORNECIMENTO | UN | 1176.18
21.002.0040-0 | POSTE DE CONCRETO, COM SEÇÃO CIRCULAR, RETO, COM 17,00M DE COMPRIMENTO, CONICIDADE REDUZIDA, EXCLUSIVE TRANSPORTE. FORNECIMENTO | UN | 1176.18
21.002.0040-A | POSTE DE CONCRETO, COM SEÇÃO CIRCULAR, RETO, COM 17,00M DE COMPRIMENTO, CONICIDADE REDUZIDA, EXCLUSIVE TRANSPORTE. FORNECIMENTO | UN | 840
21.002.0045-0 | POSTE DE CONCRETO, COM SEÇÃO CIRCULAR, RETO, COM 22,50M DE COMPRIMENTO, CONICIDADE REDUZIDA, EXCLUSIVE TRANSPORTE. FORNECIMENTO | UN | 840
21.002.0045-A | POSTE DE CONCRETO, COM SEÇÃO CIRCULAR, RETO, COM 22,50M DE COMPRIMENTO, CONICIDADE REDUZIDA, EXCLUSIVE TRANSPORTE. FORNECIMENTO | UN | 3828.97
21.002.9999-0 | FAMÍLIA 21.002FORNECIMENTO DE POSTES DE CONCRETO
21.002.9999-A | FAMÍLIA 21.002FORNECIMENTO DE POSTES DE CONCRETO
21.003.0010-0 | POSTE DE AÇO, RETO, DE 3,00M, COM SAPATA, COM FURACÃO PARA FIXAÇÃO DE SEMÁFORO REPETIDOR E PARA FIXAÇÃO DE SEMÁFORO PARA PEDESTRE, E PLACA INDICATIVA DE RUA, COM 4 CHUMBADORES DE 7/8"X50CM, TIPO IV-B, PADRÃO RIOMAR. FORNECIMENTO | UN | 5680.62
21.003.0010-A | POSTE DE AÇO, RETO, DE 3,00M, COM SAPATA, COM FURACÃO PARA FIXAÇÃO DE SEMÁFORO REPETIDOR E PARA FIXAÇÃO DE SEMÁFORO PARA PEDESTRE, E PLACA INDICATIVA DE RUA, COM 4 CHUMBADORES DE 7/8"X50CM, TIPO IV-B, PADRÃO RIOMAR. FORNECIMENTO | UN | 999
21.003.0015-0 | POSTE DE AÇO SAE 1006/1020, RETO, PADRÃO HADOCK LOBO, MONTAGEM1, ALTURA UTIL DE 4,50M, COM FLANGE, CÔNICO CONTINUO SEM EMENDAS E BRAÇO SIMPLES COM 0,45M PARA FIXAÇÃO DE LUMINÁRIA, CONFORME DESENHO A2-1978-PD E ESPECIFICAÇÃO EM-RIOLUZ-Nº4.FORNECIMENTO | UN | 999
21.003.0015-A | POSTE DE AÇO SAE 1006/1020, RETO, PADRÃO HADOCK LOBO, MONTAGEM1, ALTURA UTIL DE 4,50M, COM FLANGE, CÔNICO CONTINUO SEM EMENDAS E BRAÇO SIMPLES COM 0,45M PARA FIXAÇÃO DE LUMINÁRIA, CONFORME DESENHO A2-1978-PD E ESPECIFICAÇÃO EM-RIOLUZ-Nº4.FORNECIMENTO | UN | 225.11
21.003.0020-0 | POSTE DE AÇO SAE 1006/1020, RETO, PADRÃO HADOCK LOBO, MONTAGEM1, ALTURA UTIL DE 6,00M, COM FLANGE, CÔNICO CONTINUO SEM EMENDAS E BRAÇO SIMPLES COM 0,60M PARA FIXAÇÃO DE LUMINÁRIA, CONFORME DESENHO A2-1978-PD E ESPECIFICAÇÃO EM-RIOLUZ-Nº4.FORNECIMENTO | UN | 225.11
21.003.0020-A | POSTE DE AÇO SAE 1006/1020, RETO, PADRÃO HADOCK LOBO, MONTAGEM1, ALTURA UTIL DE 6,00M, COM FLANGE, CÔNICO CONTINUO SEM EMENDAS E BRAÇO SIMPLES COM 0,60M PARA FIXAÇÃO DE LUMINÁRIA, CONFORME DESENHO A2-1978-PD E ESPECIFICAÇÃO EM-RIOLUZ-Nº4.FORNECIMENTO | UN | 1332.28
21.003.0025-0 | POSTE DE AÇO SAE 1006/1020, RETO, PADRÃO HADOCK LOBO, MONTAGEM1, ALTURA UTIL DE 9,00M, COM FLANGE, CÔNICO CONTINUO SEM EMENDAS E BRAÇO SIMPLES COM 1,10M PARA FIXAÇÃO DE LUMINÁRIA, CONFORME DESENHO A2-1978-PD E ESPECIFICAÇÃO EM-RIOLUZ-Nº4.FORNECIMENTO | UN | 1332.28
21.003.0025-A | POSTE DE AÇO SAE 1006/1020, RETO, PADRÃO HADOCK LOBO, MONTAGEM1, ALTURA UTIL DE 9,00M, COM FLANGE, CÔNICO CONTINUO SEM EMENDAS E BRAÇO SIMPLES COM 1,10M PARA FIXAÇÃO DE LUMINÁRIA, CONFORME DESENHO A2-1978-PD E ESPECIFICAÇÃO EM-RIOLUZ-Nº4.FORNECIMENTO | UN | 1527.86
21.003.0030-0 | POSTE DE AÇO SAE 1006/1020, RETO, PADRÃO HADOCK LOBO, MONTAGEM2, ALTURA UTIL DE 4,50M, COM FLANGE, CÔNICO CONTINUO SEM EMENDAS E BRAÇO DUPLO COM 0,45M PARA FIXAÇÃO DE LUMINÁRIA, CONFORME DESENHO A2-1978-PD E ESPECIFICAÇÃO EM-RIOLUZ-Nº4.FORNECIMENTO | UN | 1527.86
21.003.0030-A | POSTE DE AÇO SAE 1006/1020, RETO, PADRÃO HADOCK LOBO, MONTAGEM2, ALTURA UTIL DE 4,50M, COM FLANGE, CÔNICO CONTINUO SEM EMENDAS E BRAÇO DUPLO COM 0,45M PARA FIXAÇÃO DE LUMINÁRIA, CONFORME DESENHO A2-1978-PD E ESPECIFICAÇÃO EM-RIOLUZ-Nº4.FORNECIMENTO | UN | 1669.36
21.003.0035-0 | POSTE DE AÇO SAE 1006/1020, RETO, PADRÃO HADOCK LOBO, MONTAGEM2, ALTURA UTIL DE 6,00M, COM FLANGE, CÔNICO CONTINUO SEM EMENDAS E BRAÇO DUPLO COM 0,60M PARA FIXAÇÃO DE LUMINÁRIA, CONFORME DESENHO A2-1978-PD E ESPECIFICAÇÃO EM-RIOLUZ-Nº4.FORNECIMENTO | UN | 1669.36
21.003.0035-A | POSTE DE AÇO SAE 1006/1020, RETO, PADRÃO HADOCK LOBO, MONTAGEM2, ALTURA UTIL DE 6,00M, COM FLANGE, CÔNICO CONTINUO SEM EMENDAS E BRAÇO DUPLO COM 0,60M PARA FIXAÇÃO DE LUMINÁRIA, CONFORME DESENHO A2-1978-PD E ESPECIFICAÇÃO EM-RIOLUZ-Nº4.FORNECIMENTO | UN | 1754.26
21.003.0040-0 | POSTE DE AÇO SAE 1006/1020, RETO, PADRÃO HADOCK LOBO, MONTAGEM2, ALTURA UTIL DE 9,00M, COM FLANGE, CÔNICO CONTINUO SEM EMENDAS E BRAÇO DUPLO COM 1,10M PARA FIXAÇÃO DE LUMINÁRIA, CONFORME DESENHO A2-1978-PD E ESPECIFICAÇÃO EM-RIOLUZ-Nº4.FORNECIMENTO | UN | 1754.26
21.003.0040-A | POSTE DE AÇO SAE 1006/1020, RETO, PADRÃO HADOCK LOBO, MONTAGEM2, ALTURA UTIL DE 9,00M, COM FLANGE, CÔNICO CONTINUO SEM EMENDAS E BRAÇO DUPLO COM 1,10M PARA FIXAÇÃO DE LUMINÁRIA, CONFORME DESENHO A2-1978-PD E ESPECIFICAÇÃO EM-RIOLUZ-Nº4.FORNECIMENTO | UN | 992.9
21.003.0045-0 | POSTE DE AÇO SAE 1006/1020, RETO, PADRÃO HADOCK LOBO, MONTAGEM3.1, ALTURA UTIL DE 9,00M, COM FLANGE, CÔNICO CONTINUO SEM EMENDAS E BRAÇO SIMPLES COM 1,10M E 0,60M PARA FIXAÇÃO DE LUMINÁRIAS A 9,00M E 6,00M RESPECTIVAMENTE, CONFORME DESENHO A2-1978-PD E ESPECIFICAÇÃO EM-RIOLUZ-Nº4.FORNECIMENTO | UN | 992.9
21.003.0045-A | POSTE DE AÇO SAE 1006/1020, RETO, PADRÃO HADOCK LOBO, MONTAGEM3.1, ALTURA UTIL DE 9,00M, COM FLANGE, CÔNICO CONTINUO SEM EMENDAS E BRAÇO SIMPLES COM 1,10M E 0,60M PARA FIXAÇÃO DE LUMINÁRIAS A 9,00M E 6,00M RESPECTIVAMENTE, CONFORME DESENHO A2-1978-PD E ESPECIFICAÇÃO EM-RIOLUZ-Nº4.FORNECIMENTO | UN | 1870.21
21.003.0050-0 | POSTE DE AÇO SAE 1006/1020, RETO, PADRÃO HADOCK LOBO, MONTAGEM3.2, ALTURA UTIL DE 9,00M, COM FLANGE, CÔNICO CONTINUO SEM EMENDAS E BRAÇO SIMPLES COM 1,10M E 0,45M PARA FIXAÇÃO DE LUMINÁRIAS A 9,00M E 4,50M RESPECTIVAMENTE, CONFORME DESENHO A2-1978-PD E ESPECIFICAÇÃO EM-RIOLUZ-Nº4.FORNECIMENTO | UN | 1870.21
21.003.0050-A | POSTE DE AÇO SAE 1006/1020, RETO, PADRÃO HADOCK LOBO, MONTAGEM3.2, ALTURA UTIL DE 9,00M, COM FLANGE, CÔNICO CONTINUO SEM EMENDAS E BRAÇO SIMPLES COM 1,10M E 0,45M PARA FIXAÇÃO DE LUMINÁRIAS A 9,00M E 4,50M RESPECTIVAMENTE, CONFORME DESENHO A2-1978-PD E ESPECIFICAÇÃO EM-RIOLUZ-Nº4.FORNECIMENTO | UN | 1870.21
21.003.0052-0 | POSTE DE AÇO, RETO, CÔNICO CONTINUO, ALTURA DE 3,50M, SEM SAPATA. FORNECIMENTO | UN | 1870.21
21.003.0052-A | POSTE DE AÇO, RETO, CÔNICO CONTINUO, ALTURA DE 3,50M, SEM | UN | 1848.43
21.003.0053-0 | POSTE DE AÇO, RETO, CÔNICO CONTINUO, ALTURA DE 3,50M, COM SAPATA E BASE (PADRÃO RIO CIDADE CATETE).FORNECIMENTO | UN | 1848.43
21.003.0053-A | POSTE DE AÇO, RETO, CÔNICO CONTINUO, ALTURA DE 3,50M, COM BASE (PADRÃO RIO CIDADE CATETE).FORNECIMENTO | UN | 175.08
21.003.0054-0 | POSTE DE AÇO, RETO, CÔNICO CONTINUO, ALTURA DE 4,50M, SEM SAPATA ESPECIFICAÇÃO EM-CME-04 DA RIOLUZ. FORNECIMENTO | UN | 175.08
21.003.0054-A | POSTE DE AÇO, RETO, CÔNICO CONTINUO, ALTURA DE 4,50M, SEM EM-CME-04 DA RIOLUZ. FORNECIMENTO | UN | 244.87
21.003.0055-0 | POSTE DE AÇO, RETO, CÔNICO CONTINUO, ALTURA DE 4,50M, COM EM-CME-04 DA RIOLUZ. FORNECIMENTO | UN | 244.87
21.003.0055-A | POSTE DE AÇO, RETO, CÔNICO CONTINUO, ALTURA DE 4,50M, COM EM-CME-04 DA RIOLUZ. FORNECIMENTO | UN | 237.8
21.003.0056-0 | POSTE DE AÇO, RETO, CÔNICO CONTINUO, ALTURA DE 9,00M, SEM | UN | 237.8
21.003.0056-A | POSTE DE AÇO, RETO, CÔNICO CONTINUO, ALTURA DE 9,00M, SEM | UN | 296.56
21.003.0057-0 | POSTE DE AÇO, RETO, CÔNICO CONTINUO, ALTURA DE 9,00M, COM | UN | 296.56
21.003.0057-A | POSTE DE AÇO, RETO, CÔNICO CONTINUO, ALTURA DE 9,00M, COM | UN | 974.88
21.003.0058-0 | POSTE DE AÇO, RETO, CÔNICO CONTINUO, ALTURA DE 10,00M, COM SAPATA CIRCULAR E BASE (PADRÃO RIO CIDADE CATETE).FORNECIMENTO | UN | 974.88
21.003.0058-A | POSTE DE AÇO, RETO, CÔNICO CONTINUO, ALTURA DE 10,00M, COM SAPATA CIRCULAR E BASE (PADRÃO RIO CIDADE CATETE).FORNECIMENTO | UN | 944.41
21.003.0060-0 | POSTE DE AÇO, RETO, CÔNICO CONTINUO, ALTURA DE 12,00M, COM | UN | 944.41
21.003.0060-A | POSTE DE AÇO, RETO, CÔNICO CONTINUO, ALTURA DE 12,00M, COM | UN | 1119.55
21.003.0065-0 | POSTE DE AÇO, RETO, CÔNICO CONTINUO, ALTURA DE 15,00M, COM | UN | 1119.55
21.003.0065-A | POSTE DE AÇO, RETO, CÔNICO CONTINUO, ALTURA DE 15,00M, COM | UN | 1034
21.003.0070-0 | POSTE DE AÇO, CURVO, CÔNICO CONTINUO, SIMPLES, (9X2,5)M, SEM | UN | 1034
21.003.0070-A | POSTE DE AÇO, CURVO, CÔNICO CONTINUO, SIMPLES, (9X2,5)M, SEM | UN | 5785.1
21.003.0072-0 | POSTE DE AÇO, CURVO, CÔNICO CONTINUO, SIMPLES, (9X2,5)M, COM | UN | 5785.1
21.003.0072-A | POSTE DE AÇO, CURVO, CÔNICO CONTINUO, SIMPLES, (9X2,5)M, COM | UN | 1587
21.003.0075-0 | POSTE DE AÇO, CURVO, CÔNICO CONTINUO, (9X2,5)M, DUPLO E COM | UN | 1587
21.003.0075-A | POSTE DE AÇO, CURVO, CÔNICO CONTINUO, (9X2,5)M, DUPLO E COM | UN | 1901.44
21.003.0078-0 | POSTE DE AÇO, CURVO, CÔNICO CONTINUO, (9X2,5)M, DUPLO E SEM | UN | 1901.44
21.003.0078-A | POSTE DE AÇO, CURVO, CÔNICO CONTINUO, (9X2,5)M, DUPLO E SEM | UN | 2306.39
21.003.0080-0 | POSTE DE AÇO, RETO, CÔNICO CONTINUO OU ESCALONADO, ALTURA DE 6,00M, SEM | UN | 2306.39
21.003.0080-A | POSTE DE AÇO, RETO, CÔNICO CONTINUO OU ESCALONADO, ALTURA DE 6,00M, SEM | UN | 2220
21.003.0085-0 | POSTE DE AÇO, RETO, CÔNICO CONTINUO OU ESCALONADO, ALTURA DE 7,00M, SEM | UN | 2220
21.003.0085-A | POSTE DE AÇO, RETO, CÔNICO CONTINUO OU ESCALONADO, ALTURA DE 7,00M, SEM | UN | 598.72
21.003.0090-0 | POSTE DE AÇO, RETO, DE 7,00M, COM SAPATA, ESCALONADO, BRAÇO DE AÇO CURVO COM DIÂMETRO DE 60,3MM E PROJEÇÃO HORIZONTAL DE 2,50M PARA LUMINÁRIA SUPERIOR E BRAÇO DE AÇO RETO DE 1,00M COM DIÂMETRO DE 60,3MM PARA LUMINÁRIA INFERIOR, COM SUPORTE PARA UM GALHARDETE E SUPORTE PARA PLACA INDICATIVA DE RUA, COM 4 CHUMBADORES DE 7/8"X70CM, TIPO 1, PADRÃO RIOMAR. FORNECIMENTO | UN | 598.72
21.003.0090-A | POSTE DE AÇO, RETO, DE 7,00M, COM SAPATA, ESCALONADO, BRAÇO DE AÇO CURVO COM DIÂMETRO DE 60,3MM E PROJEÇÃO HORIZONTAL DE 2,50M PARA LUMINÁRIA SUPERIOR E BRAÇO DE AÇO RETO DE 1,00M COM DIÂMETRO DE 60,3MM PARA LUMINÁRIA INFERIOR, COM SUPORTE PARA UM GALHARDETE E SUPORTE PARA PLACA INDICATIVA DE RUA, COM 4 CHUMBADORES DE 7/8"X70CM, TIPO 1, PADRÃO RIOMAR. FORNECIMENTO | UN | 764.8
21.003.0095-0 | POSTE DE AÇO, RETO, DE 7,00M, COM SAPATA, ESCALONADO,2 BRAÇOS DE AÇO CURVO COM DIÂMETRO DE 60,3MM E PROJEÇÃO HORIZONTAL DE 2,50M PARA LUMINÁRIA SUPERIOR E COM SUPORTE PARA 2 GALHARDETES E SUPORTE PARA PLACA INDICATIVA DE RUA, COM 4 CHUMBADORES DE 7/8"X70CM, TIPO II, PADRÃO RIOMAR. FORNECIMENTO | UN | 764.8
21.003.0095-A | POSTE DE AÇO, RETO, DE 7,00M, COM SAPATA, ESCALONADO,2 BRAÇOS DE AÇO CURVO COM DIÂMETRO DE 60,3MM E PROJEÇÃO HORIZONTAL DE 2,50M PARA LUMINÁRIA SUPERIOR E COM SUPORTE PARA 2 GALHARDETES E SUPORTE PARA PLACA INDICATIVA DE RUA, COM 4 CHUMBADORES DE 7/8"X70CM, TIPO II, PADRÃO RIOMAR. FORNECIMENTO | UN | 8319.66
21.003.0100-0 | POSTE DE AÇO, RETO, DE 7,00M, COM SAPATA, ESCALONADO,2 BRAÇOS DE AÇO CURVO COM DIÂMETRO DE 60,3MM E PROJEÇÃO HORIZONTAL DE 2,50M PARA LUMINÁRIA SUPERIOR E 2 BRAÇOS DE AÇO RETO DE 3,70MCOM DIÂMETRO DE 76MM PARA SEMÁFORO, FURACÃO PARA FIXAÇÃO DE SEMÁFORO REPETIDOR, COM 4 CHUMBADORES DE 7/8"X70CM, TIPO II-A, PADRÃO RIOMAR. FORNECIMENTO | UN | 8319.66
21.003.0100-A | POSTE DE AÇO, RETO, DE 7,00M, COM SAPATA, ESCALONADO,2 BRAÇOS DE AÇO CURVO COM DIÂMETRO DE 60,3MM E PROJEÇÃO HORIZONTAL DE 2,50M PARA LUMINÁRIA SUPERIOR E 2 BRAÇOS DE AÇO RETO DE 3,70MCOM DIÂMETRO DE 76MM PARA SEMÁFORO, FURACÃO PARA FIXAÇÃO DE SEMÁFORO REPETIDOR, COM 4 CHUMBADORES DE 7/8"X70CM, TIPO II-A, PADRÃO RIOMAR. FORNECIMENTO | UN | 8767.35
21.003.0105-0 | POSTE DE AÇO, RETO, DE 7,00M, COM SAPATA, ESCALONADO, BRAÇO DE AÇO CURVO COM DIÂMETRO DE 60,3MM E PROJEÇÃO HORIZONTAL DE 2,50M PARA LUMINÁRIA SUPERIOR COM SUPORTE PARA GALHARDETE E SUPORTE PARA PLACA INDICATIVA DE RUA, COM 4 CHUMBADORES DE 7/8"X70CM, TIPO III, PADRÃO RIOMAR. FORNECIMENTO | UN | 8767.35
21.003.0105-A | POSTE DE AÇO, RETO, DE 7,00M, COM SAPATA, ESCALONADO, BRAÇO DE AÇO CURVO COM DIÂMETRO DE 60,3MM E PROJEÇÃO HORIZONTAL DE 2,50M PARA LUMINÁRIA SUPERIOR COM SUPORTE PARA GALHARDETE E SUPORTE PARA PLACA INDICATIVA DE RUA, COM 4 CHUMBADORES DE 7/8"X70CM, TIPO III, PADRÃO RIOMAR. FORNECIMENTO | UN | 8767.35
21.003.0110-0 | POSTE DE AÇO, RETO,7,00M, SAPATA, ESCALONADO, BRAÇO AÇO CURVO DIÂMETRO 60,3MM E PROJEÇÃO HORIZONTAL 2,50M P/LUMINÁRIA SUPERIOR E BRAÇO DE AÇO RETO 3,70M C/DIÂMETRO 76MM P/PLACA DE SINALIZAÇÃO E SEMÁFORO, C/SUPORTE P/GALHARDETE, FURACÃO P/FIXAÇÃO P/PLACA INDICATIVA DE RUA E P/FIXAÇÃO DE SEMÁFORO REPETIDOR, C/4 CHUMBADORES 7/8"X70CM, TIPO III-A, PADRÃO RIOMAR. FORNECIM. | UN | 8767.35
21.003.0110-A | POSTE DE AÇO, RETO,7,00M, SAPATA, ESCALONADO, BRAÇO AÇO CURVO DIÂMETRO 60,3MM E PROJEÇÃO HORIZONTAL 2,50M P/LUMINÁRIA SUPERIOR E BRAÇO DE AÇO RETO 3,70M C/DIÂMETRO 76MM P/PLACA DE SINALIZAÇÃO E SEMÁFORO, C/SUPORTE P/GALHARDETE, FURACÃO P/FIXAÇÃO P/PLACA INDICATIVA DE RUA E P/FIXAÇÃO DE SEMÁFORO REPETIDOR, C/4 CHUMBADORES 7/8"X70CM, TIPO III-A, PADRÃO . | UN | 8037.89
21.003.0115-0 | POSTE DE AÇO, RETO DE 7,00M, C/SAPATA, ESCALONADO, BRAÇO AÇO CURVO C/DIÂMETRO 60,3MM E PROJEÇÃO HORIZONTAL 2,50M P/LUMINÁRIA SUPERIOR E BRAÇO DE AÇO RETO 1M C/DIÂMETRO DE 60,3MM P/LUMINÁRIA INFERIOR, C/BRAÇO DE AÇO RETO DE 3,70M E DIÂMETRO 76MM P/PLACA INDICATIVA DE RUA E P/FIXAÇÃO DE SEMÁFORO REPETIDOR C/4 CHUMBADORES 7/8"X70CM, TIPO I-A, PADRÃO RIOMAR. FORNECIMENTO | UN | 8037.89
21.003.0115-A | POSTE DE AÇO, RETO DE 7,00M, C/SAPATA, ESCALONADO, BRAÇO AÇO CURVO C/DIÂMETRO 60,3MM E PROJEÇÃO HORIZONTAL 2,50M P/LUMINÁRIA SUPERIOR E BRAÇO DE AÇO RETO 1M C/DIÂMETRO DE 60,3MM P/LUMINÁRIA INFERIOR, C/BRAÇO DE AÇO RETO DE 3,70M E DIÂMETRO 76MM P/PLACA INDICATIVA DE RUA E P/FIXAÇÃO DE SEMÁFORO REPETIDOR C/4 CHUMBADORES 7/8"X70CM, TIPO I-A, PADRÃO RIOMAR. FORNECIMENTO | UN | 8037.89
21.003.0140-0 | POSTE DE AÇO, RETO (SAE 1006-1020), S/ALETAS, DE 5600MM C/BASE CILÍNDRICA DE AÇO SAE 1006-1020 C/DIMENSÕES (400X300MM) GALVANIZADO A FOGO PINTADO CONFORME PEDIDO. BASE DEVERA TER CHUMBADORES DE AÇO GALVANIZADO A FOGO C/DIMENSÕES 7/8"X500MM E PARAFUSO P/FIXAÇÃO DO POSTE C/7/8"X2 1/2". BASE TERA JANELA DE INSPEÇÃO ARTICULADA, CONFORME DESENHO A2-1918-PD RIOLUZ. FORNEC. | UN | 8037.89
21.003.0140-A | POSTE DE AÇO, RETO (SAE 1006-1020), S/ALETAS, DE 5600MM C/BASE CILÍNDRICA DE AÇO SAE 1006-1020 C/DIMENSÕES (400X300MM) GALVANIZADO A FOGO PINTADO CONFORME PEDIDO. BASE DEVERA TER CHUMBADORES DE AÇO GALVANIZADO A FOGO C/DIMENSÕES 7/8"X500MM E PARAFUSO P/FIXAÇÃO DO POSTE C/7/8"X2 1/2". BASE TERA JANELA DE INSPEÇÃO ARTICULADA, CONFORME DESENHO A2-1918-PD RIOLUZ. FORNEC. | UN | 8319.66
21.003.0150-0 | POSTE MULTIUSO DE AÇO, RETO, CILÍNDRICO, ALTURA 9,50M, PRÓPRIO PARA MONTAGEM EM BASE DE SUSTENTAÇÃO C/DIÂMETRO 6", ESPESSURA7,11MM, GALVANIZADO, C/A POSSIBILIDADE DE SER EQUIPADO C/BRAÇO P/SEMÁFORO, BRAÇO P/PLACA DE TRANSITO, PLACAS DE RUA, SEMÁFOROS (REPETIDO E PEDESTRE), BRAÇOS P/LUMINÁRIAS, GALHARDETE, C/TOMADA NA PARTE SUPERIOR (VER DESENHO A1-1859-PD).FORNECIMENTO | UN | 8319.66
21.003.0150-A | POSTE MULTIUSO DE AÇO, RETO, CILÍNDRICO, ALTURA 9,50M, PRÓPRIO PARA MONTAGEM EM BASE DE SUSTENTAÇÃO C/DIÂMETRO 6", ESPESSURA7,11MM, GALVANIZADO, C/A POSSIBILIDADE DE SER EQUIPADO C/BRAÇO P/SEMÁFORO, BRAÇO P/PLACA DE TRANSITO, PLACAS DE RUA, SEMÁFOROS (REPETIDO E PEDESTRE), BRAÇOS P/LUMINÁRIAS, GALHARDETE, C/TOMADA NA PARTE SUPERIOR (VER DESENHO A1-1859-PD).FORNECIMENTO | UN | 1227.92
21.003.9999-0 | FAMÍLIA 21.003FORNECIMENTO DE POSTES DE AÇO
21.003.9999-A | FAMÍLIA 21.003FORNECIMENTO DE POSTES DE AÇO
21.004.0005-0 | POSTE DE MADEIRA RETO, TIPO MÉDIO, COM 7,00M DE ALTURA. FORNECIMENTO | UN | 5996.41
21.004.0005-A | POSTE DE MADEIRA RETO, TIPO MÉDIO, COM 7,00M DE ALTURA. FORNECIMENTO | UN | 1012
21.004.0007-0 | POSTE DE MADEIRA RETO, TIPO MÉDIO, COM 9,00M DE ALTURA. FORNECIMENTO | UN | 1012
21.004.0007-A | POSTE DE MADEIRA RETO, TIPO MÉDIO, COM 9,00M DE ALTURA. FORNECIMENTO | UN | 201.38
21.004.0095-0 | RETIRADA DE POSTE DE CONCRETO OU AÇO, DE 3,50 A 9,00M | UN | 201.38
21.004.0095-A | RETIRADA DE POSTE DE CONCRETO OU AÇO, DE 3,50 A 9,00M | UN | 309.51
21.004.0100-0 | RETIRADA DE POSTE DE CONCRETO OU AÇO, DE 10,00 A 12,00M | UN | 309.51
21.004.0100-A | RETIRADA DE POSTE DE CONCRETO OU AÇO, DE 10,00 A 12,00M | UN | 95.99
21.004.0101-0 | RETIRADA DE POSTE DE CONCRETO OU AÇO, DE 13,00 A 15,00M | UN | 83.14
21.004.0101-A | RETIRADA DE POSTE DE CONCRETO OU AÇO, DE 13,00 A 15,00M | UN | 119.99
21.004.0102-0 | RETIRADA DE POSTE DE CONCRETO OU AÇO, DE 16,00 A 23,00M | UN | 103.92
21.004.0102-A | RETIRADA DE POSTE DE CONCRETO OU AÇO, DE 16,00 A 23,00M | UN | 239.99
21.004.0105-0 | RETIRADA DE CONJUNTO DE CHAVES, FUSÍVEIS E FERRAGENS EM LINHA DE 13,2KV | UN | 207.85
21.004.0105-A | RETIRADA DE CONJUNTO DE CHAVES, FUSÍVEIS E FERRAGENS EM LINHA DE 13,2KV | UN | 299.98
21.004.0108-0 | RETIRADA DE CONJUNTO DE FERRAGENS EM LINHA DE 13,2KV | UN | 259.81
21.004.0108-A | RETIRADA DE CONJUNTO DE FERRAGENS EM LINHA DE 13,2KV | UN | 23.99
21.004.0110-0 | RETIRADA DE CONJUNTO DE FERRAGENS EM LINHA DE B. T. | UN | 20.78
21.004.0110-A | RETIRADA DE CONJUNTO DE FERRAGENS EM LINHA DE B. T. | UN | 23.99
21.004.0120-0 | RETIRADA DE TRANSFORMADORES DE 5 ATE 112,5KVA | UN | 20.78
21.004.0120-A | RETIRADA DE TRANSFORMADORES DE 5 ATE 112,5KVA | UN | 5.99
21.004.0125-0 | RETIRADA DE CONJUNTO DE ATERRAMENTO | UN | 5.19
21.004.0125-A | RETIRADA DE CONJUNTO DE ATERRAMENTO | UN | 95.99
21.004.0130-0 | RETIRADA DE REDE AÉREA DE 13,2KV (LANCE) | UN | 83.14
21.004.0130-A | RETIRADA DE REDE AÉREA DE 13,2KV (LANCE) | UN | 5.99
21.004.0135-0 | RETIRADA DE REDE AÉREA DE B. T. (LANCE) | UN | 5.19
21.004.0135-A | RETIRADA DE REDE AÉREA DE B. T. (LANCE) | UN | 47.99
21.004.0140-0 | RETIRADA DE LUMINÁRIA EM ALTURA DE 4,00 A 9,00M | UN | 41.57
21.004.0140-A | RETIRADA DE LUMINÁRIA EM ALTURA DE 4,00 A 9,00M | UN | 17.99
21.004.0141-0 | RETIRADA DE LUMINÁRIA EM ALTURA DE 10,00 A 12,00M | UN | 15.58
21.004.0141-A | RETIRADA DE LUMINÁRIA EM ALTURA DE 10,00 A 12,00M | UN | 5.99
21.004.0142-0 | RETIRADA DE LUMINÁRIA EM ALTURA DE 13,00 A 15,00M | UN | 5.19
21.004.0142-A | RETIRADA DE LUMINÁRIA EM ALTURA DE 13,00 A 15,00M | UN | 17.99
21.004.0143-0 | RETIRADA DE LUMINÁRIA EM ALTURA DE 16,00 ATE 23,00M | UN | 15.58
21.004.0143-A | RETIRADA DE LUMINÁRIA EM ALTURA DE 16,00 ATE 23,00M | UN | 23.99
21.004.0144-0 | RETIRADA DE LUMINÁRIA EM ALTURA DE 30,00M | UN | 20.78
21.004.0144-A | RETIRADA DE LUMINÁRIA EM ALTURA DE 30,00M | UN | 35.99
21.004.0150-0 | RETIRADA DE LUMINÁRIA, INSTALADA EM CORDOALHA, TETO OU PAREDE | UN | 31.17
21.004.0150-A | RETIRADA DE LUMINÁRIA, INSTALADA EM CORDOALHA, TETO OU PAREDE | UN | 71.99
21.004.0153-0 | RETIRADA DE PROJETOR, INSTALADO EM TETO, PISO, PAREDE OU POSTE | UN | 62.35
21.004.0153-A | RETIRADA DE PROJETOR, INSTALADO EM TETO, PISO, PAREDE OU POSTE | UN | 23.99
21.004.0155-0 | RETIRADA DE BRAÇO PADRÃO RIOLUZ, PARA FIXAÇÃO DE LUMINÁRIAS | UN | 20.78
21.004.0155-A | RETIRADA DE BRAÇO PADRÃO RIOLUZ, PARA FIXAÇÃO DE LUMINÁRIAS | UN | 11.99
21.004.0158-0 | RETIRADA DE REATOR PARA LÂMPADA DE DESCARGA INSTALADO ATE 7,00 DE ALTURA | UN | 10.39
21.004.0158-A | RETIRADA DE REATOR PARA LÂMPADA DE DESCARGA INSTALADO ATE 7,00 DE ALTURA | UN | 11.99
21.004.0160-0 | RETIRADA DE REATOR PARA LÂMPADA DE DESCARGA, INSTALADO DE 8,00 ATE 12,00M DE ALTURA | UN | 10.39
21.004.0160-A | RETIRADA DE REATOR PARA LÂMPADA DE DESCARGA, INSTALADO DE 8,00 ATE 12,00M DE ALTURA | UN | 5.99
21.004.0165-0 | RETIRADA DE REATOR PARA LÂMPADA DE DESCARGA, INSTALADO EM CAIXA DE PASSAGEM | UN | 5.19
21.004.0165-A | RETIRADA DE REATOR PARA LÂMPADA DE DESCARGA, INSTALADO EM CAIXA DE PASSAGEM | UN | 11.99
21.004.0168-0 | SUBSTITUIÇÃO DE LÂMPADA E LAVAGEM DO REFRATOR, EXCLUSIVE LÂMPADA | UN | 10.39
21.004.0168-A | SUBSTITUIÇÃO DE LÂMPADA E LAVAGEM DO REFRATOR, EXCLUSIVE LÂMPADA | UN | 5.99
21.004.0170-0 | RETIRADA OU SUBSTITUIÇÃO DE RELE FOTOELÉTRICO INDIVIDUAL, INSTALADO ATE 12,00M DE ALTURA | UN | 5.19
21.004.0170-A | RETIRADA OU SUBSTITUIÇÃO DE RELE FOTOELÉTRICO INDIVIDUAL, INSTALADO ATE 12,00M DE ALTURA | UN | 5.99
21.004.0175-0 | RETIRADA DE EQUIPAMENTO DE COMANDO DE CIRCUITO | UN | 5.19
21.004.0175-A | RETIRADA DE EQUIPAMENTO DE COMANDO DE CIRCUITO | UN | 5.99
21.004.0185-0 | RETIRADA DE CONDUTORES SINGELOS OU MÚLTIPLOS, INSTALADOS EM LINHA DE DUTOS | M | 5.19
21.004.0185-A | RETIRADA DE CONDUTORES SINGELOS OU MÚLTIPLOS, INSTALADOS EM LINHA DE DUTOS | M | 17.99
21.004.0186-0 | RETIRADA DE NÚCLEO, PARA FIXAÇÃO DE LUMINÁRIAS, INSTALADO EM TOPO DE POSTE, ATE 15,00M DE ALTURA | UN | 15.58
21.004.0186-A | RETIRADA DE NÚCLEO, PARA FIXAÇÃO DE LUMINÁRIAS, INSTALADO EM TOPO DE POSTE, ATE 15,00M DE ALTURA | UN | 2.39
21.004.0187-0 | RETIRADA DE NÚCLEO, PARA FIXAÇÃO DE LUMINÁRIAS, INSTALADO EM TOPO DE POSTE, DE 16,00 ATE 20,00M DE ALTURA | UN | 2.07
21.004.0187-A | RETIRADA DE NÚCLEO, PARA FIXAÇÃO DE LUMINÁRIAS, INSTALADO EM TOPO DE POSTE, DE 16,00 ATE 20,00M DE ALTURA | UN | 35.99
21.004.0188-0 | RETIRADA DE NÚCLEO, PARA FIXAÇÃO DE LUMINÁRIAS, INSTALADO EM TOPO DE POSTE, DE 21,00 ATE 45,00M DE ALTURA | UN | 31.17
21.004.0188-A | RETIRADA DE NÚCLEO, PARA FIXAÇÃO DE LUMINÁRIAS, INSTALADO EM TOPO DE POSTE, DE 21,00 ATE 45,00M DE ALTURA | UN | 47.99
21.004.0190-0 | RETIRADA DE LÂMPADA E ACONDICIONAMENTO EM CAIXA DE PAPELÃO, EXCLUSIVE FORNECIMENTO DA CAIXA | UN | 41.57
21.004.0190-A | RETIRADA DE LÂMPADA E ACONDICIONAMENTO EM CAIXA DE PAPELÃO, EXCLUSIVE FORNECIMENTO DA CAIXA | UN | 71.99
21.004.0200-0 | RETIRADA DE POSTE DE MADEIRA | UN | 62.35
21.004.0200-A | RETIRADA DE POSTE DE MADEIRA | UN | 5.99
21.004.9999-0 | FAMÍLIA 21.004. ASSENT. E RETIRADA DE POSTE CONCR./AÇO
21.004.9999-A | FAMÍLIA 21.004. ASSENT. E RETIRADA DE POSTE CONCR./AÇO
21.005.0010-0 | POSTE DE AÇO, CONTINUO, CURVO, CÔNICO, SIMPLES, SEM BASE, COM JANELA DE INSPEÇÃO, DE 9,00M.FORNECIMENTO E ASSENTAMENTO | UN | 89.52
21.005.0010-A | POSTE DE AÇO, CONTINUO, CURVO, CÔNICO, SIMPLES, SEM BASE, COM JANELA DE INSPEÇÃO, DE 9,00M.FORNECIMENTO E ASSENTAMENTO | UN | 3055
21.005.0011-0 | POSTE DE AÇO, CONTINUO, CURVO, CÔNICO, SIMPLES, COM BASE, COM JANELA DE INSPEÇÃO, DE 9,00M.FORNECIMENTO E ASSENTAMENTO | UN | 2663
21.005.0011-A | POSTE DE AÇO, CONTINUO, CURVO, CÔNICO, SIMPLES, COM BASE, COM JANELA DE INSPEÇÃO, DE 9,00M.FORNECIMENTO E ASSENTAMENTO | UN | 1979.99
21.005.0015-0 | POSTE DE AÇO, CONTINUO, CURVO, CÔNICO, DUPLO, SEM BASE, COM JANELA DE INSPEÇÃO, DE 9,00M.FORNECIMENTO E ASSENTAMENTO | UN | 1963.92
21.005.0015-A | POSTE DE AÇO, CONTINUO, CURVO, CÔNICO, DUPLO, SEM BASE, COM JANELA DE INSPEÇÃO, DE 9,00M.FORNECIMENTO E ASSENTAMENTO | UN | 2149.99
21.005.0016-0 | POSTE DE AÇO, CONTINUO, CURVO, CÔNICO, DUPLO, COM BASE, COM JANELA DE INSPEÇÃO, DE 9,00M.FORNECIMENTO E ASSENTAMENTO | UN | 2133.92
21.005.0016-A | POSTE DE AÇO, CONTINUO, CURVO, CÔNICO, DUPLO, COM BASE, COM JANELA DE INSPEÇÃO, DE 9,00M.FORNECIMENTO E ASSENTAMENTO | UN | 2339.99
21.005.0020-0 | POSTE DE AÇO, CONTINUO, RETO, CÔNICO, SIMPLES, COM FLANGE DE AÇO SOLDADO NA SUA BASE, FIXADO POR PARAFUSOS CHUMBADORES, DE 9,00M.FORNECIMENTO E ASSENTAMENTO | UN | 2323.92
21.005.0020-A | POSTE DE AÇO, CONTINUO, RETO, CÔNICO, SIMPLES, COM FLANGE DE AÇO SOLDADO NA SUA BASE, FIXADO POR PARAFUSOS CHUMBADORES, DE 9,00M.FORNECIMENTO E ASSENTAMENTO | UN | 2519.99
21.005.0050-0 | POSTE DE AÇO, CONTINUO, RETO, CÔNICO, SIMPLES, COM ENGASTAMENTO DA PARTE INFERIOR DA COLUNA DIRETAMENTE NO SOLO, DE 7,00M.FORNECIMENTO E ASSENTAMENTO | UN | 2503.92
21.005.0050-A | POSTE DE AÇO, CONTINUO, RETO, CÔNICO, SIMPLES, COM ENGASTAMENTO DA PARTE INFERIOR DA COLUNA DIRETAMENTE NO SOLO, DE 7,00M.FORNECIMENTO E ASSENTAMENTO | UN | 2329.99
21.005.9999-0 | FAMÍLIA 21.005.FORN. E ASSENT. POSTE DE AÇO
21.005.9999-A | FAMÍLIA 21.005.FORN. E ASSENT. POSTE DE AÇO
21.006.0010-0 | POSTE DE MADEIRA, RETO, ALTURA DE 9,00M, TIPO MÉDIO, INCLUSIVE ESCAVAÇÃO E REATERRO. FORNECIMENTO E ASSENTAMENTO | UN | 1723.64
21.006.0010-A | POSTE DE MADEIRA, RETO, ALTURA DE 9,00M, TIPO MÉDIO, INCLUSIVE ESCAVAÇÃO E REATERRO. FORNECIMENTO E ASSENTAMENTO | UN | 3868
21.006.0015-0 | POSTE DE MADEIRA RETO, ALTURA DE 7,00M, TIPO MÉDIO, INCLUSIVE ESCAVAÇÃO E REATERRO. FORNECIMENTO E ASSENTAMENTO | UN | 3837
21.006.0015-A | POSTE DE MADEIRA RETO, ALTURA DE 7,00M, TIPO MÉDIO, INCLUSIVE ESCAVAÇÃO E REATERRO. FORNECIMENTO E ASSENTAMENTO | UN | 513.73
21.006.9999-0 | FAMÍLIA 21.006FORNECIMENTO E ASSENTAMENTO DE POSTE DE MADEIRA
21.006.9999-A | FAMÍLIA 21.006FORNECIMENTO E ASSENTAMENTO DE POSTE DE MADEIRA
21.007.0010-0 | POSTE DE FERRO FUNDIDO, TIPO H-1, DE 4,50M DE ALTURA UTIL, EQUIPADO COM GLOBO. MONTAGEM | UN | 381.5
21.007.0010-A | POSTE DE FERRO FUNDIDO, TIPO H-1, DE 4,50M DE ALTURA UTIL, EQUIPADO COM GLOBO. MONTAGEM | UN | 1214
21.007.0015-0 | POSTE DE FERRO FUNDIDO, TIPO H-3, DE 4,50M DE ALTURA UTIL, EQUIPADO COM GLOBO. MONTAGEM | UN | 1147
21.007.0015-A | POSTE DE FERRO FUNDIDO, TIPO H-3, DE 4,50M DE ALTURA UTIL, EQUIPADO COM GLOBO. MONTAGEM | UN | 79.33
21.007.9999-0 | FAMÍLIA 21.007. MONTAGEM DE POSTE DE FERRO
21.007.9999-A | FAMÍLIA 21.007. MONTAGEM DE POSTE DE FERRO
21.008.0010-0 | TORRE EM AÇO SAE 1010/1020 GALVANIZADO A FOGO, POLIGONAL, FLANGEADO, DE 12,00M, COM ESCADA MARINHEIRO, GUARDA CORPO E PLATAFORMA PARA 6 PROJETORES. FORNECIMENTO | UN | 105.87
21.008.0010-A | TORRE EM AÇO SAE 1010/1020 GALVANIZADO A FOGO, POLIGONAL, FLANGEADO, DE 12,00M, COM ESCADA MARINHEIRO, GUARDA CORPO E PLATAFORMA PARA 6 PROJETORES. FORNECIMENTO | UN | 4512
21.008.0020-0 | TORRE EM AÇO SAE 1010/1020 GALVANIZADO A FOGO, POLIGONAL, FLANGEADO, DE 15,00M, COM ESCADA MARINHEIRO, GUARDA CORPO E PLATAFORMA PARA 6 PROJETORES. FORNECIMENTO | UN | 4287
21.008.0020-A | TORRE EM AÇO SAE 1010/1020 GALVANIZADO A FOGO, POLIGONAL, FLANGEADO, DE 15,00M, COM ESCADA MARINHEIRO, GUARDA CORPO E PLATAFORMA PARA 6 PROJETORES. FORNECIMENTO | UN | 18326.29
21.008.0025-0 | TORRE EM AÇO SAE 1010/1020 GALVANIZADO A FOGO, POLIGONAL, FLANGEADO, DE 20,00M, COM ESCADA MARINHEIRO, GUARDA CORPO E PLATAFORMA PARA 6 PROJETORES. FORNECIMENTO | UN | 18326.29
21.008.0025-A | TORRE EM AÇO SAE 1010/1020 GALVANIZADO A FOGO, POLIGONAL, FLANGEADO, DE 20,00M, COM ESCADA MARINHEIRO, GUARDA CORPO E PLATAFORMA PARA 6 PROJETORES. FORNECIMENTO | UN | 23986.63
21.008.0030-0 | TOTEM EM COLUNA DE FORMA ELÍPTICA C/ALTURA DE 2420MM, CONFECCIONADA EM AÇO CARBONO GALVANIZADO, P/ACONDICIONAMENTO DE EQUIPAMENTOS ELÉTRICOS MONTADOS EM CHASSI DE ALUMÍNIO, P/INSTALAÇÃO DE UM COMANDO DE ACIONAMENTO DE IP E CHAVE SECCIONADORA PARA ABERTURA EM CARGA. C/BARRAMENTO DE COBRE P/FASES E NEUTRO E ADESIVO INSTITUCIONAL. CONFORME DESENHO A2-1995-PD.FORN. | UN | 23986.63
21.008.0030-A | TOTEM EM COLUNA DE FORMA ELÍPTICA C/ALTURA DE 2420MM, CONFECCIONADA EM AÇO CARBONO GALVANIZADO, P/ACONDICIONAMENTO DE EQUIPAMENTOS ELÉTRICOS MONTADOS EM CHASSI DE ALUMÍNIO, P/INSTALAÇÃO DE UM COMANDO DE ACIONAMENTO DE IP E CHAVE SECCIONADORA PARA ABERTURA EM CARGA. C/BARRAMENTO DE COBRE P/FASES E NEUTRO E ADESIVO INSTITUCIONAL. CONFORME DESENHO A2-1995-PD.FORN. | UN | 29717.57
21.008.9999-0 | FAMÍLIA 21.008FORNECIMENTO DE TORRES DE AÇO
21.008.9999-A | FAMÍLIA 21.008FORNECIMENTO DE TORRES DE AÇO
21.009.0010-0 | PINTURA DE POSTE RETO DE AÇO, DE 3,50 A 6,00M, COM DUAS DEMÃOS DE TINTA FENÓLICA DE ALTA RESISTÊNCIA AS INTEMPÉRIES, DE SECAGEM RÁPIDA, NA COR ALUMÍNIO | UN | 8179.2
21.009.0010-A | PINTURA DE POSTE RETO DE AÇO, DE 3,50 A 6,00M, COM DUAS DEMÃOS DE TINTA FENÓLICA DE ALTA RESISTÊNCIA AS INTEMPÉRIES, DE SECAGEM RÁPIDA, NA COR ALUMÍNIO | UN | 974
21.009.0011-0 | PINTURA DE POSTE RETO DE AÇO, DE 7,00 ATE 9,00M, COM DUAS DEMÃOS DE TINTA FENÓLICA DE ALTA RESISTÊNCIA AS INTEMPÉRIES, DE SECAGEM RÁPIDA, NA COR ALUMÍNIO | UN | 974
21.009.0011-A | PINTURA DE POSTE RETO DE AÇO, DE 7,00 ATE 9,00M, COM DUAS DEMÃOS DE TINTA FENÓLICA DE ALTA RESISTÊNCIA AS INTEMPÉRIES, DE SECAGEM RÁPIDA, NA COR ALUMÍNIO | UN | 27.87
21.009.0012-0 | PINTURA DE POSTE RETO DE AÇO, DE 10,00 ATE 15,00M, COM DUAS DEMÃOS DE TINTA FENÓLICA DE ALTA RESISTÊNCIA AS INTEMPÉRIES, DE SECAGEM RÁPIDA, NA COR ALUMÍNIO | UN | 25.46
21.009.0012-A | PINTURA DE POSTE RETO DE AÇO, DE 10,00 ATE 15,00M, COM DUAS DEMÃOS DE TINTA FENÓLICA DE ALTA RESISTÊNCIA AS INTEMPÉRIES, DE SECAGEM RÁPIDA, NA COR ALUMÍNIO | UN | 55.74
21.009.0013-0 | PINTURA DE POSTE RETO DE AÇO, DE 16,00 ATE 20,00M, COM DUAS DEMÃOS DE TINTA FENÓLICA DE ALTA RESISTÊNCIA AS INTEMPÉRIES, DE SECAGEM RÁPIDA, NA COR ALUMÍNIO | UN | 50.92
21.009.0013-A | PINTURA DE POSTE RETO DE AÇO, DE 16,00 ATE 20,00M, COM DUAS DEMÃOS DE TINTA FENÓLICA DE ALTA RESISTÊNCIA AS INTEMPÉRIES, DE SECAGEM RÁPIDA, NA COR ALUMÍNIO | UN | 99.49
21.009.0030-0 | PINTURA DE POSTE CURVO, DE AÇO, COM 1 BRAÇO, DE 7,00 ATE 10,00M, COM DUAS DEMÃOS DE TINTA FENÓLICA DE ALTA RESISTÊNCIA AS INTEMPÉRIES, DE SECAGEM RÁPIDA, NA COR ALUMÍNIO | UN | 91.46
21.009.0030-A | PINTURA DE POSTE CURVO, DE AÇO, COM 1 BRAÇO, DE 7,00 ATE 10,00M, COM DUAS DEMÃOS DE TINTA FENÓLICA DE ALTA RESISTÊNCIA AS INTEMPÉRIES, DE SECAGEM RÁPIDA, NA COR ALUMÍNIO | UN | 155.24
21.009.0031-0 | PINTURA DE POSTE CURVO DE AÇO, COM 1 BRAÇO, DE 11,00 ATE 15,00M, COM DUAS DEMÃOS DE TINTA FENÓLICA DE ALTA RESISTÊNCIA AS INTEMPÉRIES, DE SECAGEM RÁPIDA, NA COR ALUMÍNIO | UN | 142.39
21.009.0031-A | PINTURA DE POSTE CURVO DE AÇO, COM 1 BRAÇO, DE 11,00 ATE 15,00M, COM DUAS DEMÃOS DE TINTA FENÓLICA DE ALTA RESISTÊNCIA AS INTEMPÉRIES, DE SECAGEM RÁPIDA, NA COR ALUMÍNIO | UN | 93.06
21.009.0040-0 | PINTURA DE POSTE CURVO DE AÇO, COM 2 BRAÇOS, DE 7,00 A 10,00M, COM DUAS DEMÃOS DE TINTA FENÓLICA DE ALTA RESISTÊNCIA AS INTEMPÉRIES, DE SECAGEM RÁPIDA, NA COR ALUMÍNIO | UN | 85.02
21.009.0040-A | PINTURA DE POSTE CURVO DE AÇO, COM 2 BRAÇOS, DE 7,00 A 10,00M, COM DUAS DEMÃOS DE TINTA FENÓLICA DE ALTA RESISTÊNCIA AS INTEMPÉRIES, DE SECAGEM RÁPIDA, NA COR ALUMÍNIO | UN | 128.99
21.009.0041-0 | PINTURA DE POSTE CURVO DE AÇO, COM 2 BRAÇOS, DE 11,00 A 15,00M, COM DUAS DEMÃOS DE TINTA FENÓLICA DE ALTA RESISTÊNCIA AS INTEMPÉRIES DE SECAGEM RÁPIDA, NA COR ALUMÍNIO | UN | 117.75
21.009.0041-A | PINTURA DE POSTE CURVO DE AÇO, COM 2 BRAÇOS, DE 11,00 A 15,00M, COM DUAS DEMÃOS DE TINTA FENÓLICA DE ALTA RESISTÊNCIA AS INTEMPÉRIES DE SECAGEM RÁPIDA, NA COR ALUMÍNIO | UN | 123.71
21.009.0080-0 | PINTURA DE POSTE ORNAMENTAL DE 4,50M DE ALTURA UTIL, COM DUAS DEMÃOS DE TINTA BRONZE METÁLICO OU SIMILAR | UN | 112.46
21.009.0080-A | PINTURA DE POSTE ORNAMENTAL DE 4,50M DE ALTURA UTIL, COM DUAS DEMÃOS DE TINTA BRONZE METÁLICO OU SIMILAR | UN | 161.03
21.009.0081-0 | PINTURA DE POSTE ORNAMENTAL DE 4,50M DE ALTURA UTIL, TIPO H-1, COM DUAS DEMÃOS DE TINTA BRONZE METÁLICO OU SIMILAR | UN | 146.56
21.009.0081-A | PINTURA DE POSTE ORNAMENTAL DE 4,50M DE ALTURA UTIL, TIPO H-1, COM DUAS DEMÃOS DE TINTA BRONZE METÁLICO OU SIMILAR | UN | 77.33
21.009.0100-0 | PINTURA DE POSTE RETO, DE AÇO, DE 3,50 A 6,00M, COM UMA DEMÃO DE TINTA GRAFITE COM PROPRIEDADES DE PRIMER E DE ACABAMENTO, COM ALTO TEOR DE ZARCÃO | UN | 70.9
21.009.0100-A | PINTURA DE POSTE RETO, DE AÇO, DE 3,50 A 6,00M, COM UMA DEMÃO DE TINTA GRAFITE COM PROPRIEDADES DE PRIMER E DE ACABAMENTO, COM ALTO TEOR DE ZARCÃO | UN | 65.46
21.009.0101-0 | PINTURA DE POSTE RETO, DE AÇO, DE 7,00 A 9,00M, COM UMA DEMÃO DE TINTA GRAFITE COM PROPRIEDADES DE PRIMER E DE ACABAMENTO, COM ALTO TEOR DE ZARCÃO | UN | 59.84
21.009.0101-A | PINTURA DE POSTE RETO, DE AÇO, DE 7,00 A 9,00M, COM UMA DEMÃO DE TINTA GRAFITE COM PROPRIEDADES DE PRIMER E DE ACABAMENTO, COM ALTO TEOR DE ZARCÃO | UN | 12.99
21.009.0102-0 | PINTURA DE POSTE RETO, DE AÇO, DE 10,00 A 15,00M, COM UMA DEMÃO DE TINTA GRAFITE, COM PROPRIEDADES DE PRIMER E DE ACABAMENTO, COM ALTO TEOR DE ZARCÃO | UN | 11.69
21.009.0102-A | PINTURA DE POSTE RETO, DE AÇO, DE 10,00 A 15,00M, COM UMA DEMÃO DE TINTA GRAFITE, COM PROPRIEDADES DE PRIMER E DE ACABAMENTO, COM ALTO TEOR DE ZARCÃO | UN | 25.21
21.009.0105-0 | PINTURA DE POSTE RETO, DE AÇO, DE 16,00 A 20,00M, COM UMA DEMÃO DE TINTA GRAFITE, COM PROPRIEDADES DE PRIMER E DE ACABAMENTO, COM ALTO TEOR DE ZARCÃO | UN | 22.62
21.009.0105-A | PINTURA DE POSTE RETO, DE AÇO, DE 16,00 A 20,00M, COM UMA DEMÃO DE TINTA GRAFITE, COM PROPRIEDADES DE PRIMER E DE ACABAMENTO, COM ALTO TEOR DE ZARCÃO | UN | 61.27
21.009.0106-0 | PINTURA DE POSTE CURVO, DE AÇO, DE 8,00 A 9,00M, COM 1 BRAÇO COM UMA DEMÃO DE TINTA GRAFITE, COM PROPRIEDADES DE PRIMER E DE ACABAMENTO, COM ALTO TEOR DE ZARCÃO | UN | 55.02
21.009.0106-A | PINTURA DE POSTE CURVO, DE AÇO, DE 8,00 A 9,00M, COM 1 BRAÇO COM UMA DEMÃO DE TINTA GRAFITE, COM PROPRIEDADES DE PRIMER E DE ACABAMENTO, COM ALTO TEOR DE ZARCÃO | UN | 105.99
21.009.0107-0 | PINTURA DE POSTE CURVO, DE AÇO, DE 8,00 A 9,00M, COM 2 BRAÇOS COM UMA DEMÃO DE TINTA GRAFITE, COM PROPRIEDADES DE PRIMER E DE ACABAMENTO, COM ALTO TEOR DE ZARCÃO | UN | 95.18
21.009.0107-A | PINTURA DE POSTE CURVO, DE AÇO, DE 8,00 A 9,00M, COM 2 BRAÇOS COM UMA DEMÃO DE TINTA GRAFITE, COM PROPRIEDADES DE PRIMER E DE ACABAMENTO, COM ALTO TEOR DE ZARCÃO | UN | 29.15
21.009.0108-0 | PINTURA DE PROJETOR PRJ-01, CONFORME PROJETO NºA4-1188-PD, RIOLUZ, COM UMA DEMÃO DE TINTA GRAFITE, COM PROPRIEDADES DE PRIMER E DE ACABAMENTO, COM ALTO TEOR DE ZARCÃO | UN | 26.12
21.009.0108-A | PINTURA DE PROJETOR PRJ-01, CONFORME PROJETO NºA4-1188-PD, RIOLUZ, COM UMA DEMÃO DE TINTA GRAFITE, COM PROPRIEDADES DE PRIMER E DE ACABAMENTO, COM ALTO TEOR DE ZARCÃO | UN | 34.47
21.009.0109-0 | PINTURA DE LUMINÁRIA LRJ-16, CONFORME PROJETO NºA4-1682-PD, RIOLUZ, COM UMA DEMÃO DE TINTA GRAFITE COM PROPRIEDADES DE PRIMER E DE ACABAMENTO, COM ALTO TEOR DE ZARCÃO | UN | 30.92
21.009.0109-A | PINTURA DE LUMINÁRIA LRJ-16, CONFORME PROJETO NºA4-1682-PD, RIOLUZ, COM UMA DEMÃO DE TINTA GRAFITE COM PROPRIEDADES DE PRIMER E DE ACABAMENTO, COM ALTO TEOR DE ZARCÃO | UN | 15.28
21.009.0110-0 | PINTURA DE BASE SIMPLES PARA LUMINÁRIA LRJ-16, PROJETO RIOLUZ, COM UMA DEMÃO DE TINTA GRAFITE, COM PROPRIEDADES DE PRIMER EDE ACABAMENTO, COM ALTO TEOR DE ZARCÃO | UN | 13.44
21.009.0110-A | PINTURA DE BASE SIMPLES PARA LUMINÁRIA LRJ-16, PROJETO RIOLUZ, COM UMA DEMÃO DE TINTA GRAFITE, COM PROPRIEDADES DE PRIMER EDE ACABAMENTO, COM ALTO TEOR DE ZARCÃO | UN | 8.51
21.009.0111-0 | PINTURA EM BASE DUPLA PARA LUMINÁRIA LRJ-16, PROJETO RIOLUZ, COM UMA DEMÃO DE TINTA GRAFITE, COM PROPRIEDADES DE PRIMER E DE ACABAMENTO, COM ALTO TEOR DE ZARCÃO | UN | 7.51
21.009.0111-A | PINTURA EM BASE DUPLA PARA LUMINÁRIA LRJ-16, PROJETO RIOLUZ, COM UMA DEMÃO DE TINTA GRAFITE, COM PROPRIEDADES DE PRIMER E DE ACABAMENTO, COM ALTO TEOR DE ZARCÃO | UN | 8.85
21.009.0112-0 | PINTURA EM BASE TRIPLA PARA LUMINÁRIA LRJ-16, PROJETO RIOLUZ, COM UMA DEMÃO DE TINTA GRAFITE, COM PROPRIEDADES DE PRIMER EDE ACABAMENTO, COM ALTO TEOR DE ZARCÃO | UN | 7.79
21.009.0112-A | PINTURA EM BASE TRIPLA PARA LUMINÁRIA LRJ-16, PROJETO RIOLUZ, COM UMA DEMÃO DE TINTA GRAFITE, COM PROPRIEDADES DE PRIMER EDE ACABAMENTO, COM ALTO TEOR DE ZARCÃO | UN | 9.32
21.009.0113-0 | PINTURA EM BASE QUADRUPLA PARA LUMINÁRIA LRJ-16, PROJETO RIOLUZ, COM UMA DEMÃO DE TINTA GRAFITE, COM PROPRIEDADES DE PRIMIERE DE ACABAMENTO, COM ALTO TEOR DE ZARCÃO | UN | 8.21
21.009.0113-A | PINTURA EM BASE QUADRUPLA PARA LUMINÁRIA LRJ-16, PROJETO RIOLUZ, COM UMA DEMÃO DE TINTA GRAFITE, COM PROPRIEDADES DE PRIMIERE DE ACABAMENTO, COM ALTO TEOR DE ZARCÃO | UN | 9.56
21.009.0114-0 | PINTURA EM CONJUNTO DE LUMINÁRIAS 4 PÉTALAS LRJ-11 OU LRJ-13, CONFORME PROJETO NºA4-1792-PD, RIOLUZ, COM UMA DEMÃO DE TINTA GRAFITE, COM PROPRIEDADES DE PRIMER E DE ACABAMENTO, COM ALTO TEOR DE ZARCÃO | UN | 8.43
21.009.0114-A | PINTURA EM CONJUNTO DE LUMINÁRIAS 4 PÉTALAS LRJ-11 OU LRJ-13, CONFORME PROJETO NºA4-1792-PD, RIOLUZ, COM UMA DEMÃO DE TINTA GRAFITE, COM PROPRIEDADES DE PRIMER E DE ACABAMENTO, COM ALTO TEOR DE ZARCÃO | UN | 9.84
21.009.0115-0 | PINTURA EM SUPORTE PARA LUMINÁRIA LRJ-11 OU LRJ-13, CONFORME PROJETO NºA3-1812-PD, RIOLUZ, COM UMA DEMÃO DE TINTA GRAFITE, COM PROPRIEDADES DE PRIMER E DE ACABAMENTO, COM ALTO TEOR DE ZARCÃO | UN | 8.67
21.009.0115-A | PINTURA EM SUPORTE PARA LUMINÁRIA LRJ-11 OU LRJ-13, CONFORME PROJETO NºA3-1812-PD, RIOLUZ, COM UMA DEMÃO DE TINTA GRAFITE, COM PROPRIEDADES DE PRIMER E DE ACABAMENTO, COM ALTO TEOR DE ZARCÃO | UN | 42.77
21.009.0116-0 | PINTURA EM LUMINÁRIA LRJ-01, CONFORME PROJETO NºA4-1176-PD, RIOLUZ, COM UMA DEMÃO DE TINTA GRAFITE, COM PROPRIEDADES DE PRIMER E DE ACABAMENTO, COM ALTO TEOR DE ZARCÃO | UN | 38.21
21.009.0116-A | PINTURA EM LUMINÁRIA LRJ-01, CONFORME PROJETO NºA4-1176-PD, RIOLUZ, COM UMA DEMÃO DE TINTA GRAFITE, COM PROPRIEDADES DE PRIMER E DE ACABAMENTO, COM ALTO TEOR DE ZARCÃO | UN | 15.28
21.009.9999-0 | FAMÍLIA 21.009. PINTURA DE POSTE
21.009.9999-A | FAMÍLIA 21.009. PINTURA DE POSTE
21.010.0005-0 | PINTURA DE POSTE RETO, DE AÇO, DE 4,50 A 6,00M, COM TINTA DE ACABAMENTO GRAFITE SINTÉTICO, A BASE DE RESINA ALQUÍDICA, APLICADA SOBRE ZARCÃO DE SECAGEM RÁPIDA, COR LARANJA, DA MESMA LINHA DO FABRICANTE, INCLUSIVE LIMPEZA, LIXAMENTO, DESENGORDURAMENTO E DUAS DEMÃOS DE ACABAMENTO | UN | 8.88
21.010.0005-A | PINTURA DE POSTE RETO, DE AÇO, DE 4,50 A 6,00M, COM TINTA DE ACABAMENTO GRAFITE SINTÉTICO, A BASE DE RESINA ALQUÍDICA, APLICADA SOBRE ZARCÃO DE SECAGEM RÁPIDA, COR LARANJA, DA MESMA LINHA DO FABRICANTE, INCLUSIVE LIMPEZA, LIXAMENTO, DESENGORDURAMENTO E DUAS DEMÃOS DE ACABAMENTO | UN | 3486
21.010.0010-0 | PINTURA DE POSTE RETO, DE AÇO, DE 7,00 A 9,00M, COM TINTA DE ACABAMENTO GRAFITE SINTÉTICO, A BASE DE RESINA ALQUÍDICA, APLICADA SOBRE ZARCÃO DE SECAGEM RÁPIDA, COR LARANJA, DA MESMA LINHA DO FABRICANTE, INCLUSIVE LIMPEZA, LIXAMENTO, DESENGORDURAMENTO E DUAS DEMÃOS DE ACABAMENTO | UN | 3136
21.010.0010-A | PINTURA DE POSTE RETO, DE AÇO, DE 7,00 A 9,00M, COM TINTA DE ACABAMENTO GRAFITE SINTÉTICO, A BASE DE RESINA ALQUÍDICA, APLICADA SOBRE ZARCÃO DE SECAGEM RÁPIDA, COR LARANJA, DA MESMA LINHA DO FABRICANTE, INCLUSIVE LIMPEZA, LIXAMENTO, DESENGORDURAMENTO E DUAS DEMÃOS DE ACABAMENTO | UN | 32.88
21.010.0015-0 | PINTURA DE POSTE RETO, DE AÇO, DE 10,00 A 15,00M, COM TINTA DE ACABAMENTO GRAFITE SINTÉTICO, A BASE DE RESINA ALQUÍDICA, APLICADA SOBRE ZARCÃO DE SECAGEM RÁPIDA, COR LARANJA, DA MESMA LINHA DO FABRICANTE, INCLUSIVE LIMPEZA, LIXAMENTO, DESENGORDURAMENTO E DUAS DEMÃOS DE ACABAMENTO | UN | 29.68
21.010.0015-A | PINTURA DE POSTE RETO, DE AÇO, DE 10,00 A 15,00M, COM TINTA DE ACABAMENTO GRAFITE SINTÉTICO, A BASE DE RESINA ALQUÍDICA, APLICADA SOBRE ZARCÃO DE SECAGEM RÁPIDA, COR LARANJA, DA MESMA LINHA DO FABRICANTE, INCLUSIVE LIMPEZA, LIXAMENTO, DESENGORDURAMENTO E DUAS DEMÃOS DE ACABAMENTO | UN | 56.28
21.010.0020-0 | PINTURA DE POSTE RETO, DE AÇO, DE 16,00 A 20,00M, COM TINTA DE ACABAMENTO GRAFITE SINTÉTICO A BASE DE RESINA ALQUÍDICA, APLICADA SOBRE ZARCÃO DE SECAGEM RÁPIDA, COR LARANJA, DA MESMA LINHA DO FABRICANTE, INCLUSIVE LIMPEZA, LIXAMENTO, DESENGORDURAMENTO E DUAS DEMÃOS DE ACABAMENTO | UN | 50.69
21.010.0020-A | PINTURA DE POSTE RETO, DE AÇO, DE 16,00 A 20,00M, COM TINTA DE ACABAMENTO GRAFITE SINTÉTICO A BASE DE RESINA ALQUÍDICA, APLICADA SOBRE ZARCÃO DE SECAGEM RÁPIDA, COR LARANJA, DA MESMA LINHA DO FABRICANTE, INCLUSIVE LIMPEZA, LIXAMENTO, DESENGORDURAMENTO E DUAS DEMÃOS DE ACABAMENTO | UN | 143.48
21.010.0025-0 | PINTURA DE POSTE CURVO, DE AÇO, DE 9,00M, COM 1 BRAÇO, COM TINTA DE ACABAMENTO GRAFITE SINTÉTICO A BASE DE RESINA ALQUÍDICA, APLICADA SOBRE ZARCÃO DE SECAGEM RÁPIDA, COR LARANJA, DA MESMA LINHA DO FABRICANTE, INCLUSIVE LIMPEZA, LIXAMENTO, DESENGORDURAMENTO E DUAS DEMÃOS DE ACABAMENTO | UN | 129.26
21.010.0025-A | PINTURA DE POSTE CURVO, DE AÇO, DE 9,00M, COM 1 BRAÇO, COM TINTA DE ACABAMENTO GRAFITE SINTÉTICO A BASE DE RESINA ALQUÍDICA, APLICADA SOBRE ZARCÃO DE SECAGEM RÁPIDA, COR LARANJA, DA MESMA LINHA DO FABRICANTE, INCLUSIVE LIMPEZA, LIXAMENTO, DESENGORDURAMENTO E DUAS DEMÃOS DE ACABAMENTO | UN | 244.68
21.010.0030-0 | PINTURA DE POSTE CURVO, DE AÇO, DE 9,00M, COM 2 BRAÇOS, COM TINTA DE ACABAMENTO GRAFITE SINTÉTICO A BASE DE RESINA ALQUÍDICA, APLICADA SOBRE ZARCÃO DE SECAGEM RÁPIDA, COR LARANJA, DA MESMA LINHA DO FABRICANTE, INCLUSIVE LIMPEZA, LIXAMENTO, DESENGORDURAMENTO E DUAS DEMÃOS DE ACABAMENTO | UN | 220
21.010.0030-A | PINTURA DE POSTE CURVO, DE AÇO, DE 9,00M, COM 2 BRAÇOS, COM TINTA DE ACABAMENTO GRAFITE SINTÉTICO A BASE DE RESINA ALQUÍDICA, APLICADA SOBRE ZARCÃO DE SECAGEM RÁPIDA, COR LARANJA, DA MESMA LINHA DO FABRICANTE, INCLUSIVE LIMPEZA, LIXAMENTO, DESENGORDURAMENTO E DUAS DEMÃOS DE ACABAMENTO | UN | 65.24
21.010.0035-0 | PINTURA DE POSTE CURVO, DE AÇO, DE 12,00M, COM 1 BRAÇO, COM TINTA DE ACABAMENTO GRAFITE SINTÉTICO A BASE DE RESINA ALQUÍDICA, APLICADA SOBRE ZARCÃO DE SECAGEM RÁPIDA, COR LARANJA, DA MESMA LINHA DO FABRICANTE, INCLUSIVE LIMPEZA, LIXAMENTO, DESENGORDURAMENTO E DUAS DEMÃOS DE ACABAMENTO | UN | 58.67
21.010.0035-A | PINTURA DE POSTE CURVO, DE AÇO, DE 12,00M, COM 1 BRAÇO, COM TINTA DE ACABAMENTO GRAFITE SINTÉTICO A BASE DE RESINA ALQUÍDICA, APLICADA SOBRE ZARCÃO DE SECAGEM RÁPIDA, COR LARANJA, DA MESMA LINHA DO FABRICANTE, INCLUSIVE LIMPEZA, LIXAMENTO, DESENGORDURAMENTO E DUAS DEMÃOS DE ACABAMENTO | UN | 80.05
21.010.0040-0 | PINTURA DE POSTE CURVO, DE AÇO, DE 12,00M, COM 2 BRAÇOS, COM TINTA DE ACABAMENTO GRAFITE SINTÉTICO A BASE DE RESINA ALQUÍDICA, APLICADA SOBRE ZARCÃO DE SECAGEM RÁPIDA, COR LARANJA, DA MESMA LINHA DO FABRICANTE, INCLUSIVE LIMPEZA, LIXAMENTO, DESENGORDURAMENTO E DUAS DEMÃOS DE ACABAMENTO | UN | 71.97
21.010.0040-A | PINTURA DE POSTE CURVO, DE AÇO, DE 12,00M, COM 2 BRAÇOS, COM TINTA DE ACABAMENTO GRAFITE SINTÉTICO A BASE DE RESINA ALQUÍDICA, APLICADA SOBRE ZARCÃO DE SECAGEM RÁPIDA, COR LARANJA, DA MESMA LINHA DO FABRICANTE, INCLUSIVE LIMPEZA, LIXAMENTO, DESENGORDURAMENTO E DUAS DEMÃOS DE ACABAMENTO | UN | 97.19
21.010.0045-0 | PINTURA DE BRAÇO COM 2 DEMÃOS DE TINTA ALUMINAC OU SIMILAR | UN | 87.43
21.010.0045-A | PINTURA DE BRAÇO COM 2 DEMÃOS DE TINTA ALUMINAC OU SIMILAR | UN | 108.36
21.010.0050-0 | PINTURA DE POSTE DE CONCRETO, DE 17,00M, COM 1 DEMÃO DE SIKATOP OU SIMILAR E 2 DEMÃOS DE TINTA INTERNACIONAL OU SIMILAR | UN | 97.51
21.010.0050-A | PINTURA DE POSTE DE CONCRETO, DE 17,00M, COM 1 DEMÃO DE SIKATOP OU SIMILAR E 2 DEMÃOS DE TINTA INTERNACIONAL OU SIMILAR | UN | 41.99
21.010.9999-0 | ÍNDICE DA FAMÍLIA
21.010.9999-A | ÍNDICE DA FAMÍLIA
21.011.0010-0 | FUNDAÇÃO SIMPLES DE CONCRETO PRÉ-MOLDADO, PROJETO RIOLUZ, COM CHUMBADORES DE AÇO, PROVIDO DE ARRUELAS E PORCAS PARA FIXAÇÃO DE POSTE RETO DE AÇO, DE 3,50 ATE 6,00M, EXCLUSIVE O POSTE E CHUMBADORES | UN | 501.33
21.011.0010-A | FUNDAÇÃO SIMPLES DE CONCRETO PRÉ-MOLDADO, PROJETO RIOLUZ, COM CHUMBADORES DE AÇO, PROVIDO DE ARRUELAS E PORCAS PARA FIXAÇÃO DE POSTE RETO DE AÇO, DE 3,50 ATE 6,00M, EXCLUSIVE O POSTE E CHUMBADORES | UN | 4549
21.011.0012-0 | FUNDAÇÃO SIMPLES DE CONCRETO PRÉ-MOLDADO, PROJETO RIOLUZ, COM CHUMBADORES DE AÇO, PROVIDO DE ARRUELAS E PORCAS PARA FIXAÇÃO DE POSTE RETO DE AÇO, DE 7,00 ATE 9,00M, EXCLUSIVE O POSTE E CHUMBADORES | UN | 4141
21.011.0012-A | FUNDAÇÃO SIMPLES DE CONCRETO PRÉ-MOLDADO, PROJETO RIOLUZ, COM CHUMBADORES DE AÇO, PROVIDO DE ARRUELAS E PORCAS PARA FIXAÇÃO DE POSTE RETO DE AÇO, DE 7,00 ATE 9,00M, EXCLUSIVE O POSTE E CHUMBADORES | UN | 140.66
21.011.0015-0 | FUNDAÇÃO SIMPLES DE CONCRETO PRÉ-MOLDADO, PROJETO RIOLUZ, COM CHUMBADORES DE AÇO, PROVIDO DE ARRUELAS E PORCAS PARA FIXAÇÃO DE POSTE RETO DE AÇO, DE 12,00 ATE 15,00M, EXCLUSIVE O POSTE E CHUMBADORES | UN | 124.59
21.011.0015-A | FUNDAÇÃO SIMPLES DE CONCRETO PRÉ-MOLDADO, PROJETO RIOLUZ, COM CHUMBADORES DE AÇO, PROVIDO DE ARRUELAS E PORCAS PARA FIXAÇÃO DE POSTE RETO DE AÇO, DE 12,00 ATE 15,00M, EXCLUSIVE O POSTE E CHUMBADORES | UN | 161.36
21.011.0016-0 | FUNDAÇÃO SIMPLES DE CONCRETO PRÉ-MOLDADO, PROJETO RIOLUZ, COM CHUMBADORES DE AÇO, PROVIDO DE ARRUELAS E PORCAS PARA FIXAÇÃO DE POSTE RETO DE AÇO, DE 16,00 ATE 20,00M, EXCLUSIVE POSTE E CHUMBADORES | UN | 145.3
21.011.0016-A | FUNDAÇÃO SIMPLES DE CONCRETO PRÉ-MOLDADO, PROJETO RIOLUZ, COM CHUMBADORES DE AÇO, PROVIDO DE ARRUELAS E PORCAS PARA FIXAÇÃO DE POSTE RETO DE AÇO, DE 16,00 ATE 20,00M, EXCLUSIVE POSTE E CHUMBADORES | UN | 387.09
21.011.0020-0 | FUNDAÇÃO SIMPLES DE CONCRETO PRÉ-MOLDADO, PROJETO RIOLUZ, COM CHUMBADORES DE AÇO, PROVIDO DE ARRUELAS E PORCAS PARA FIXAÇÃO DE POSTE CURVO DE AÇO, DE 1 BRAÇO, DE 8,00 ATE 9,00M, EXCLUSIVE O POSTE E CHUMBADORES | UN | 354.96
21.011.0020-A | FUNDAÇÃO SIMPLES DE CONCRETO PRÉ-MOLDADO, PROJETO RIOLUZ, COM CHUMBADORES DE AÇO, PROVIDO DE ARRUELAS E PORCAS PARA FIXAÇÃO DE POSTE CURVO DE AÇO, DE 1 BRAÇO, DE 8,00 ATE 9,00M, EXCLUSIVE O POSTE E CHUMBADORES | UN | 763.49
21.011.0021-0 | FUNDAÇÃO SIMPLES DE CONCRETO PRÉ-MOLDADO, PROJETO RIOLUZ, COM CHUMBADORES DE AÇO, PROVIDO DE ARRUELAS E PORCAS PARA FIXAÇÃO DE POSTE CURVO DE AÇO, DE 1 BRAÇO, DE 10,00 ATE 12,00M, EXCLUSIVE O POSTE E CHUMBADORES | UN | 699.22
21.011.0021-A | FUNDAÇÃO SIMPLES DE CONCRETO PRÉ-MOLDADO, PROJETO RIOLUZ, COM CHUMBADORES DE AÇO, PROVIDO DE ARRUELAS E PORCAS PARA FIXAÇÃO DE POSTE CURVO DE AÇO, DE 1 BRAÇO, DE 10,00 ATE 12,00M, EXCLUSIVE O POSTE E CHUMBADORES | UN | 161.36
21.011.0025-0 | FUNDAÇÃO SIMPLES DE CONCRETO PRÉ-MOLDADO, PROJETO RIOLUZ COM CHUMBADORES DE AÇO, PROVIDO DE ARRUELAS E PORCAS PARA FIXAÇÃO DE POSTE CURVO DE AÇO, DE 2 BRAÇOS, DE 8,00 ATE 9,00M, EXCLUSIVE O POSTE E CHUMBADORES | UN | 145.3
21.011.0025-A | FUNDAÇÃO SIMPLES DE CONCRETO PRÉ-MOLDADO, PROJETO RIOLUZ COM CHUMBADORES DE AÇO, PROVIDO DE ARRUELAS E PORCAS PARA FIXAÇÃO DE POSTE CURVO DE AÇO, DE 2 BRAÇOS, DE 8,00 ATE 9,00M, EXCLUSIVE O POSTE E CHUMBADORES | UN | 302.32
21.011.0026-0 | FUNDAÇÃO SIMPLES DE CONCRETO PRÉ-MOLDADO, PROJETO RIOLUZ, COM CHUMBADORES DE AÇO, PROVIDO DE ARRUELAS E PORCAS PARA FIXAÇÃO DE POSTE CURVO DE AÇO, DE 2 BRAÇOS, DE 10,00 ATE 12,00M, EXCLUSIVE O POSTE E CHUMBADORES | UN | 276.61
21.011.0026-A | FUNDAÇÃO SIMPLES DE CONCRETO PRÉ-MOLDADO, PROJETO RIOLUZ, COM CHUMBADORES DE AÇO, PROVIDO DE ARRUELAS E PORCAS PARA FIXAÇÃO DE POSTE CURVO DE AÇO, DE 2 BRAÇOS, DE 10,00 ATE 12,00M, EXCLUSIVE O POSTE E CHUMBADORES | UN | 161.36
21.011.0030-0 | FUNDAÇÃO ESPECIAL PARA FIXAÇÃO DE POSTE DE CONCRETO, CIRCULAR, RETO, DE 9,00M, EM TERRENO PANTANOSO OU ATERRADO, CONFORME PROJETO NºA4-1651-PD, RIOLUZ, EXCLUSIVE O POSTE | UN | 145.3
21.011.0030-A | FUNDAÇÃO ESPECIAL PARA FIXAÇÃO DE POSTE DE CONCRETO, CIRCULAR, RETO, DE 9,00M, EM TERRENO PANTANOSO OU ATERRADO, CONFORME PROJETO NºA4-1651-PD, RIOLUZ, EXCLUSIVE O POSTE | UN | 302.32
21.011.0035-0 | FUNDAÇÃO ESPECIAL PARA FIXAÇÃO DE POSTE DE CONCRETO, CIRCULAR, RETO DE 13,00M, EM TERRENO PANTANOSO OU ATERRADO, CONFORME PROJETO NºA4-1651-PD, RIOLUZ, EXCLUSIVE O POSTE | UN | 276.61
21.011.0035-A | FUNDAÇÃO ESPECIAL PARA FIXAÇÃO DE POSTE DE CONCRETO, CIRCULAR, RETO DE 13,00M, EM TERRENO PANTANOSO OU ATERRADO, CONFORME PROJETO NºA4-1651-PD, RIOLUZ, EXCLUSIVE O POSTE | UN | 697.03
21.011.0040-0 | FUNDAÇÃO ESPECIAL PARA FIXAÇÃO DE POSTE DE CONCRETO, CIRCULAR, RETO, DE 17,00M, EM TERRENO PANTANOSO OU ATERRADO, CONFORME PROJETO Nº A4-1651-PD, RIOLUZ, EXCLUSIVE O POSTE | UN | 648.82
21.011.0040-A | FUNDAÇÃO ESPECIAL PARA FIXAÇÃO DE POSTE DE CONCRETO, CIRCULAR, RETO, DE 17,00M, EM TERRENO PANTANOSO OU ATERRADO, CONFORME PROJETO Nº A4-1651-PD, RIOLUZ, EXCLUSIVE O POSTE | UN | 1213.92
21.011.0050-0 | FUNDAÇÃO ESPECIAL PARA FIXAÇÃO DE POSTE DE CONCRETO, CIRCULAR, RETO, DE 23,00M, EM TERRENO PANTANOSO OU ATERRADO, CONFORME PROJETO Nº A4-1651-PD, RIOLUZ, EXCLUSIVE O POSTE | UN | 1149.65
21.011.0050-A | FUNDAÇÃO ESPECIAL PARA FIXAÇÃO DE POSTE DE CONCRETO, CIRCULAR, RETO, DE 23,00M, EM TERRENO PANTANOSO OU ATERRADO, CONFORME PROJETO Nº A4-1651-PD, RIOLUZ, EXCLUSIVE O POSTE | UN | 1557.81
21.011.0060-0 | FUNDAÇÃO ESPECIAL PARA FIXAÇÃO DE POSTE DE CONCRETO, CIRCULAR, RETO, DE 33,00M, EM TERRENO PANTANOSO OU ATERRADO, CONFORME PROJETO Nº A4-1651-PD, RIOLUZ, EXCLUSIVE O POSTE | UN | 1461.41
21.011.0060-A | FUNDAÇÃO ESPECIAL PARA FIXAÇÃO DE POSTE DE CONCRETO, CIRCULAR, RETO, DE 33,00M, EM TERRENO PANTANOSO OU ATERRADO, CONFORME PROJETO Nº A4-1651-PD, RIOLUZ, EXCLUSIVE O POSTE | UN | 1787.01
21.011.0070-0 | FUNDAÇÃO ESPECIAL PARA FIXAÇÃO DE POSTE DE AÇO, RETO OU CURVO, COM FLANGE DE 1 OU 2 BRAÇOS, DE 16,00 ATE 20,00M, EM TERRENO PANTANOSO OU ATERRADO, CONFORME PROJETO Nº A4-1651-PD, RIOLUZ, EXCLUSIVE O POSTE | UN | 1674.53
21.011.0070-A | FUNDAÇÃO ESPECIAL PARA FIXAÇÃO DE POSTE DE AÇO, RETO OU CURVO, COM FLANGE DE 1 OU 2 BRAÇOS, DE 16,00 ATE 20,00M, EM TERRENO PANTANOSO OU ATERRADO, CONFORME PROJETO Nº A4-1651-PD, RIOLUZ, EXCLUSIVE O POSTE | UN | 2594.78
21.011.0075-0 | FUNDAÇÃO PARA POSTE RETO, DE AÇO, DE 3,50 A 6,00M, EM TERRENO DE AREIA, ARGILA OU PIÇARRA, INCLUSIVE INSTALAÇÃO E FORNECIMENTO DE TAMPA DE PROTEÇÃO | UN | 2401.97
21.011.0075-A | FUNDAÇÃO PARA POSTE RETO, DE AÇO, DE 3,50 A 6,00M, EM TERRENO DE AREIA, ARGILA OU PIÇARRA, INCLUSIVE INSTALAÇÃO E FORNECIMENTO DE TAMPA DE PROTEÇÃO | UN | 1678.5
21.011.0080-0 | FUNDAÇÃO PARA POSTE RETO, DE AÇO, DE 7,00 A 9,00M, EM TERRENO DE AREIA, ARGILA OU PIÇARRA, INCLUSIVE INSTALAÇÃO E FORNECIMENTO DE TAMPA DE PROTEÇÃO | UN | 1614.23
21.011.0080-A | FUNDAÇÃO PARA POSTE RETO, DE AÇO, DE 7,00 A 9,00M, EM TERRENO DE AREIA, ARGILA OU PIÇARRA, INCLUSIVE INSTALAÇÃO E FORNECIMENTO DE TAMPA DE PROTEÇÃO | UN | 490.05
21.011.0085-0 | FUNDAÇÃO PARA POSTE RETO, DE AÇO, DE 10,00 A 15,00M, EM TERRENO DE AREIA, ARGILA OU PIÇARRA, INCLUSIVE INSTALAÇÃO E FORNECIMENTO DE TAMPA DE PROTEÇÃO | UN | 457.91
21.011.0085-A | FUNDAÇÃO PARA POSTE RETO, DE AÇO, DE 10,00 A 15,00M, EM TERRENO DE AREIA, ARGILA OU PIÇARRA, INCLUSIVE INSTALAÇÃO E FORNECIMENTO DE TAMPA DE PROTEÇÃO | UN | 711.35
21.011.0090-0 | FUNDAÇÃO PARA POSTE CURVO, DE AÇO, DE 8,00 A 9,00M, DE 1 OU 2 BRAÇOS, EM TERRENO DE AREIA, ARGILA OU PIÇARRA, INCLUSIVE INSTALAÇÃO E FORNECIMENTO DE TAMPA DE PROTEÇÃO | UN | 663.14
21.011.0090-A | FUNDAÇÃO PARA POSTE CURVO, DE AÇO, DE 8,00 A 9,00M, DE 1 OU 2 BRAÇOS, EM TERRENO DE AREIA, ARGILA OU PIÇARRA, INCLUSIVE INSTALAÇÃO E FORNECIMENTO DE TAMPA DE PROTEÇÃO | UN | 1262.04
21.011.0095-0 | FUNDAÇÃO PARA POSTE DE CONCRETO, CIRCULAR, ATE 12,00M DE ALTURA, EM TERRENO DE AREIA, ARGILA OU PIÇARRA, INCLUSIVE INSTALAÇÃO E FORNECIMENTO DE TAMPA DE PROTEÇÃO | UN | 1197.77
21.011.0095-A | FUNDAÇÃO PARA POSTE DE CONCRETO, CIRCULAR, ATE 12,00M DE ALTURA, EM TERRENO DE AREIA, ARGILA OU PIÇARRA, INCLUSIVE INSTALAÇÃO E FORNECIMENTO DE TAMPA DE PROTEÇÃO | UN | 855.34
21.011.0100-0 | FUNDAÇÃO PARA POSTE DE CONCRETO, CIRCULAR, DE 13,00M DE ALTURA, EM TERRENO DE AREIA, ARGILA OU PIÇARRA, INCLUSIVE INSTALAÇÃO E FORNECIMENTO DE TAMPA DE PROTEÇÃO | UN | 787.85
21.011.0100-A | FUNDAÇÃO PARA POSTE DE CONCRETO, CIRCULAR, DE 13,00M DE ALTURA, EM TERRENO DE AREIA, ARGILA OU PIÇARRA, INCLUSIVE INSTALAÇÃO E FORNECIMENTO DE TAMPA DE PROTEÇÃO | UN | 1250.05
21.011.9999-0 | FAMÍLIA 21.011.FUNDACAO SIMPLES E ESPECIAL P/POSTE
21.011.9999-A | FAMÍLIA 21.011.FUNDACAO SIMPLES E ESPECIAL P/POSTE
21.013.0010-0 | CHUMBADORES DE AÇO, PARA FIXAÇÃO DE POSTE RETO OU CURVO, DE AÇO, DE 7,00 ATE 9,00M, COM FLANGE. FORNECIMENTO E COLOCAÇÃO | UN | 1197.77
21.013.0010-A | CHUMBADORES DE AÇO, PARA FIXAÇÃO DE POSTE RETO OU CURVO, DE AÇO, DE 7,00 ATE 9,00M, COM FLANGE. FORNECIMENTO E COLOCAÇÃO | UN | 3456
21.013.9999-0 | FAMÍLIA 21.013CHUMBADORES D/AÇO
21.013.9999-A | FAMÍLIA 21.013CHUMBADORES D/AÇO
21.015.0179-0 | ARMAÇÃO SECUNDARIA VERTICAL, COMPLETA, PARA UMA REDE DE B. T., EXCLUSIVE FORNECIMENTO DA ARMAÇÃO E DAS CINTAS DE FIXAÇÃO. INSTALAÇÃO | UN | 437.54
21.015.0179-A | ARMAÇÃO SECUNDARIA VERTICAL, COMPLETA, PARA UMA REDE DE B. T., EXCLUSIVE FORNECIMENTO DA ARMAÇÃO E DAS CINTAS DE FIXAÇÃO. INSTALAÇÃO | UN | 3601
21.015.0181-0 | ARMAÇÃO SECUNDARIA VERTICAL, DE 4 (QUATRO)ESTRIBOS, COMPLETA, PARA UMA REDE DE B. T., DE 4 (QUATRO)CONDUTORES, PARA ALINHAMENTO RETO, ANGULO INFERIOR A 90º E PONTO TERMINAL, EXCLUSIVE FORNECIMENTO DAS CINTAS DE FIXAÇÃO (VER CONJUNTO BTV 1).FORNECIMENTO E INSTALAÇÃO | UN | 3510
21.015.0181-A | ARMAÇÃO SECUNDARIA VERTICAL, DE 4 (QUATRO)ESTRIBOS, COMPLETA, PARA UMA REDE DE B. T., DE 4 (QUATRO)CONDUTORES, PARA ALINHAMENTO RETO, ANGULO INFERIOR A 90º E PONTO TERMINAL, EXCLUSIVE FORNECIMENTO DAS CINTAS DE FIXAÇÃO (VER CONJUNTO BTV 1).FORNECIMENTO E INSTALAÇÃO | UN | 11.99
21.015.0182-0 | ARMAÇÃO SECUNDARIA VERTICAL, DE 3 (TRÊS)ESTRIBOS, COMPLETA, PARA UMA REDE DE B. T., DE 3 (TRÊS)CONDUTORES, PARA ALINHAMENTO RETO, ANGULO INFERIOR A 90º E PONTO TERMINAL, EXCLUSIVE FORNECIMENTO DAS CINTAS DE FIXAÇÃO (VER CONJUNTO BTV 1).FORNECIMENTO INSTALAÇÃO | UN | 10.39
21.015.0182-A | ARMAÇÃO SECUNDARIA VERTICAL, DE 3 (TRÊS)ESTRIBOS, COMPLETA, PARA UMA REDE DE B. T., DE 3 (TRÊS)CONDUTORES, PARA ALINHAMENTO RETO, ANGULO INFERIOR A 90º E PONTO TERMINAL, EXCLUSIVE FORNECIMENTO DAS CINTAS DE FIXAÇÃO (VER CONJUNTO BTV 1).FORNECIMENTO INSTALAÇÃO | UN | 57.27
21.015.0184-0 | CONJUNTO PARA FIXAÇÃO DE REDE 13,8KV, TRIFÁSICA, EXCLUSIVE FORNECIMENTO DOS ISOLADORES E FERRAGENS. INSTALAÇÃO | UN | 55.67
21.015.0184-A | CONJUNTO PARA FIXAÇÃO DE REDE 13,8KV, TRIFÁSICA, EXCLUSIVE FORNECIMENTO DOS ISOLADORES E FERRAGENS. INSTALAÇÃO | UN | 46.13
21.015.0186-0 | FERRAGENS SINGELAS, PARA 1 LINHA, DE 13,8KV, BIFÁSICA TRIANGULAR, POSTE AO CENTRO, PARA ALINHAMENTOS RETOS E ÂNGULOS ATE 30º (CONJUNTO 13 A1). INSTALAÇÃO | UN | 44.53
21.015.0186-A | FERRAGENS SINGELAS, PARA 1 LINHA, DE 13,8KV, BIFÁSICA TRIANGULAR, POSTE AO CENTRO, PARA ALINHAMENTOS RETOS E ÂNGULOS ATE 30º (CONJUNTO 13 A1). INSTALAÇÃO | UN | 95.99
21.015.0188-0 | CONJUNTO PARA FIXAÇÃO DE REDE 13,8KV, TRIFÁSICA, HORIZONTAL, POSTE AO CENTRO, PARA PEQUENOS ÂNGULOS, PADRÃO MADEIRA, MONTAGEM NORMAL, TIPO 13N2.FORNECIMENTO E INSTALAÇÃO | UN | 83.14
21.015.0188-A | CONJUNTO PARA FIXAÇÃO DE REDE 13,8KV, TRIFÁSICA, HORIZONTAL, POSTE AO CENTRO, PARA PEQUENOS ÂNGULOS, PADRÃO MADEIRA, MONTAGEM NORMAL, TIPO 13N2.FORNECIMENTO E INSTALAÇÃO | UN | 47.99
21.015.0190-0 | CONJUNTO PARA FIXAÇÃO DE REDE 13,8KV, TRIFÁSICA, HORIZONTAL, POSTE AO CENTRO, PARA PEQUENOS ÂNGULOS, PADRÃO MADEIRA, PARA FIM DE LINHA, TIPO 13N5.FORNECIMENTO E INSTALAÇÃO | UN | 41.57
21.015.0190-A | CONJUNTO PARA FIXAÇÃO DE REDE 13,8KV, TRIFÁSICA, HORIZONTAL, POSTE AO CENTRO, PARA PEQUENOS ÂNGULOS, PADRÃO MADEIRA, PARA FIM DE LINHA, TIPO 13N5.FORNECIMENTO E INSTALAÇÃO | UN | 401.99
21.015.0192-0 | FERRAGENS SINGELAS E 2 CHAVES FUSÍVEIS, EM 1 LINHA DE 13,8KV, HORIZONTAL, POSTE AO CENTRO, EXCLUSIVE FORNECIMENTO DAS CHAVES FUSÍVEIS, DOS ISOLADORES E FERRAGENS DA LINHA EXISTENTE. INSTALAÇÃO | UN | 395.56
21.015.0192-A | FERRAGENS SINGELAS E 2 CHAVES FUSÍVEIS, EM 1 LINHA DE 13,8KV, HORIZONTAL, POSTE AO CENTRO, EXCLUSIVE FORNECIMENTO DAS CHAVES FUSÍVEIS, DOS ISOLADORES E FERRAGENS DA LINHA EXISTENTE. INSTALAÇÃO | UN | 494.61
21.015.0194-0 | FERRAGENS SINGELAS E 3 CHAVES FUSÍVEIS, EM 1 LINHA DE 13,8KV, HORIZONTAL, POSTE AO CENTRO; EXCLUSIVE FORNECIMENTO DAS CHAVES FUSÍVEIS, DOS ISOLADORES E FERRAGENS DA LINHA EXISTENTE. INSTALAÇÃO | UN | 488.18
21.015.0194-A | FERRAGENS SINGELAS E 3 CHAVES FUSÍVEIS, EM 1 LINHA DE 13,8KV, HORIZONTAL, POSTE AO CENTRO; EXCLUSIVE FORNECIMENTO DAS CHAVES FUSÍVEIS, DOS ISOLADORES E FERRAGENS DA LINHA EXISTENTE. INSTALAÇÃO | UN | 83.99
21.015.0196-0 | CHAVES FUSÍVEIS (TRÊS), EM 1 LINHA DE 13,8KV, HORIZONTAL, POSTE CENTRO, INCLUSIVE SUPORTE DE FIXAÇÃO, PADRÃO MADEIRA, MONTAGEM NORMAL, TIPO 13N8, EXCLUSIVE ISOLADORES E FERRAGENS DA LINHA EXISTENTE. FORNECIMENTO E INSTALAÇÃO | UN | 72.74
21.015.0196-A | CHAVES FUSÍVEIS (TRÊS), EM 1 LINHA DE 13,8KV, HORIZONTAL, POSTE CENTRO, INCLUSIVE SUPORTE DE FIXAÇÃO, PADRÃO MADEIRA, MONTAGEM NORMAL, TIPO 13N8, EXCLUSIVE ISOLADORES E FERRAGENS DA LINHA EXISTENTE. FORNECIMENTO E INSTALAÇÃO | UN | 95.99
21.015.0198-0 | FERRAGENS SINGELAS, PARA 2 LINHAS, DE 25KV, HORIZONTAIS, POSTE AO CENTRO, PARA ALINHAMENTOS RETOS E ÂNGULOS ATE 30° (CONJUNTO25 E1). INSTALAÇÃO | UN | 83.14
21.015.0198-A | FERRAGENS SINGELAS, PARA 2 LINHAS, DE 25KV, HORIZONTAIS, POSTE AO CENTRO, PARA ALINHAMENTOS RETOS E ÂNGULOS ATE 30° (CONJUNTO25 E1). INSTALAÇÃO | UN | 994.89
21.015.0201-0 | TRANSFORMADOR DE 5 A 112,5KVA, SOB LINHA DE 13,8KV, EXCLUSIVE FERRAGENS DE SUPORTES, CHAVES FUSÍVEIS COM RESPECTIVAS FERRAGENS E TRANSFORMADORES, INCLUSIVE INTERLIGAÇÃO DE AT E BT, SENDO ESTA ULTIMA COM CONECTORES DE LINHA, EXCLUSIVE CONECTORES. INSTALAÇÃO | UN | 982.04
21.015.0201-A | TRANSFORMADOR DE 5 A 112,5KVA, SOB LINHA DE 13,8KV, EXCLUSIVE FERRAGENS DE SUPORTES, CHAVES FUSÍVEIS COM RESPECTIVAS FERRAGENS E TRANSFORMADORES, INCLUSIVE INTERLIGAÇÃO DE AT E BT, SENDO ESTA ULTIMA COM CONECTORES DE LINHA, EXCLUSIVE CONECTORES. INSTALAÇÃO | UN | 95.99
21.015.0205-0 | SUPORTE PARA MONTAGEM DE TRANSFORMADOR EM POSTE. FORNECIMENTO | UN | 83.14
21.015.0205-A | SUPORTE PARA MONTAGEM DE TRANSFORMADOR EM POSTE. FORNECIMENTO | UN | 191.99
21.015.0207-0 | ATERRAMENTO DE CAIXA HAND-HOLE | UN | 166.28
21.015.0207-A | ATERRAMENTO DE CAIXA HAND-HOLE | UN | 81.35
21.015.0208-0 | ATERRAMENTO DE POSTE DE AÇO, INCLUSIVE FORNECIMENTO DOS MATERIAIS | UN | 81.35
21.015.0208-A | ATERRAMENTO DE POSTE DE AÇO, INCLUSIVE FORNECIMENTO DOS MATERIAIS | UN | 25.77
21.015.0209-0 | ATERRAMENTO DE TAMPÃO, INCLUSIVE FORNECIMENTO DOS MATERIAIS | UN | 24.17
21.015.0209-A | ATERRAMENTO DE TAMPÃO, INCLUSIVE FORNECIMENTO DOS MATERIAIS | UN | 36.59
21.015.0210-0 | CONJUNTO DE ATERRAMENTO PARA TRANSFORMADOR (VER DESENHO A2-134-CP).FORNECIMENTO E INSTALAÇÃO | UN | 35.79
21.015.0210-A | CONJUNTO DE ATERRAMENTO PARA TRANSFORMADOR (VER DESENHO A2-134-CP).FORNECIMENTO E INSTALAÇÃO | UN | 55.33
21.015.0220-0 | CONJUNTO PARA ATERRAMENTO DE REDE DE B. T. (VER DESENHO A2-134-CP).FORNECIMENTO E INSTALAÇÃO | UN | 54.53
21.015.0220-A | CONJUNTO PARA ATERRAMENTO DE REDE DE B. T. (VER DESENHO A2-134-CP).FORNECIMENTO E INSTALAÇÃO | UN | 425.66
21.015.0230-0 | HASTE PARA ATERRAMENTO, DE 5/8" (16MM), COM 2,50M DE COMPRIMENTO. FORNECIMENTO | UN | 411.2
21.015.0230-A | HASTE PARA ATERRAMENTO, DE 5/8" (16MM), COM 2,50M DE COMPRIMENTO. FORNECIMENTO | UN | 291.26
21.015.0235-0 | HASTE PARA ATERRAMENTO, DE 5/8" (16MM), COM 2,50M A 3,00M DE COMPRIMENTO. COLOCAÇÃO | UN | 281.62
21.015.0235-A | HASTE PARA ATERRAMENTO, DE 5/8" (16MM), COM 2,50M A 3,00M DE COMPRIMENTO. COLOCAÇÃO | UN | 29.7
21.015.9999-0 | FAMÍLIA 21.015FERRAGENS P/LINHAS E REDES
21.015.9999-A | FAMÍLIA 21.015FERRAGENS P/LINHAS E REDES
21.018.0010-0 | REDE DE 13,8KV, AÉREA, COM 2 (DOIS)CONDUTORES DE COBRE, EXCLUSIVE FORNECIMENTO DOS CONDUTORES (LANCE). INSTALAÇÃO | UN | 5.19
21.018.0010-A | REDE DE 13,8KV, AÉREA, COM 2 (DOIS)CONDUTORES DE COBRE, EXCLUSIVE FORNECIMENTO DOS CONDUTORES (LANCE). INSTALAÇÃO | UN | 3685
21.018.0012-0 | REDE DE 13,8KV, AÉREA, COM 3 (TRÊS)CONDUTORES DE COBRE, EXCLUSIVE FORNECIMENTO DOS CONDUTORES (LANCE). INSTALAÇÃO | UN | 3407
21.018.0012-A | REDE DE 13,8KV, AÉREA, COM 3 (TRÊS)CONDUTORES DE COBRE, EXCLUSIVE FORNECIMENTO DOS CONDUTORES (LANCE). INSTALAÇÃO | UN | 83.99
21.018.0015-0 | REDE DE 13,8KV, AÉREA, COM 2 CONDUTORES DE ALUMÍNIO, EXCLUSIVE FORNECIMENTO DOS CONDUTORES (LANCE). INSTALAÇÃO | UN | 72.74
21.018.0015-A | REDE DE 13,8KV, AÉREA, COM 2 CONDUTORES DE ALUMÍNIO, EXCLUSIVE FORNECIMENTO DOS CONDUTORES (LANCE). INSTALAÇÃO | UN | 119.99
21.018.0018-0 | REDE DE 13,8KV, AÉREA, COM 3 CONDUTORES DE ALUMÍNIO, EXCLUSIVE FORNECIMENTO DOS CONDUTORES (LANCE). INSTALAÇÃO | UN | 103.92
21.018.0018-A | REDE DE 13,8KV, AÉREA, COM 3 CONDUTORES DE ALUMÍNIO, EXCLUSIVE FORNECIMENTO DOS CONDUTORES (LANCE). INSTALAÇÃO | UN | 95.99
21.018.0020-0 | REDE DE B. T., AÉREA, COM 1 (UM)CONDUTOR DE COBRE, EXCLUSIVE FORNECIMENTO DO CONDUTOR (LANCE). INSTALAÇÃO | UN | 83.14
21.018.0020-A | REDE DE B. T., AÉREA, COM 1 (UM)CONDUTOR DE COBRE, EXCLUSIVE FORNECIMENTO DO CONDUTOR (LANCE). INSTALAÇÃO | UN | 143.99
21.018.0021-0 | REDE DE B. T., AÉREA, COM 2 (DOIS)CONDUTORES DE COBRE, EXCLUSIVE FORNECIMENTO DOS CONDUTORES (LANCE). INSTALAÇÃO | UN | 124.71
21.018.0021-A | REDE DE B. T., AÉREA, COM 2 (DOIS)CONDUTORES DE COBRE, EXCLUSIVE FORNECIMENTO DOS CONDUTORES (LANCE). INSTALAÇÃO | UN | 23.99
21.018.0022-0 | REDE DE B. T., AÉREA, COM 3 (TRÊS)CONDUTORES DE COBRE, EXCLUSIVE FORNECIMENTO DOS CONDUTORES (LANCE). INSTALAÇÃO | UN | 20.78
21.018.0022-A | REDE DE B. T., AÉREA, COM 3 (TRÊS)CONDUTORES DE COBRE, EXCLUSIVE FORNECIMENTO DOS CONDUTORES (LANCE). INSTALAÇÃO | UN | 47.99
21.018.0023-0 | REDE DE B. T., AÉREA, COM 4 (QUATRO)CONDUTORES DE COBRE, EXCLUSIVE FORNECIMENTO DOS CONDUTORES (LANCE). INSTALAÇÃO | UN | 41.57
21.018.0023-A | REDE DE B. T., AÉREA, COM 4 (QUATRO)CONDUTORES DE COBRE, EXCLUSIVE FORNECIMENTO DOS CONDUTORES (LANCE). INSTALAÇÃO | UN | 71.99
21.018.0025-0 | REDE DE B. T., AÉREA, COM 3 (TRÊS)CONDUTORES DE ALUMÍNIO, EXCLUSIVE FORNECIMENTO DOS CONDUTORES (LANCE). INSTALAÇÃO | UN | 62.35
21.018.0025-A | REDE DE B. T., AÉREA, COM 3 (TRÊS)CONDUTORES DE ALUMÍNIO, EXCLUSIVE FORNECIMENTO DOS CONDUTORES (LANCE). INSTALAÇÃO | UN | 95.99
21.018.0030-0 | REDE DE B. T., AÉREA, COM 4 (QUATRO)CONDUTORES DE ALUMÍNIO, EXCLUSIVE FORNECIMENTO DOS CONDUTORES (LANCE). INSTALAÇÃO | UN | 83.14
21.018.0030-A | REDE DE B. T., AÉREA, COM 4 (QUATRO)CONDUTORES DE ALUMÍNIO, EXCLUSIVE FORNECIMENTO DOS CONDUTORES (LANCE). INSTALAÇÃO | UN | 77.99
21.018.0031-0 | REDE DE B. T., AÉREA, COM 1 (UM)CONDUTOR DE ALUMÍNIO, EXCLUSIVE FORNECIMENTO DO CONDUTOR (LANCE). INSTALAÇÃO | UN | 67.55
21.018.0031-A | REDE DE B. T., AÉREA, COM 1 (UM)CONDUTOR DE ALUMÍNIO, EXCLUSIVE FORNECIMENTO DO CONDUTOR (LANCE). INSTALAÇÃO | UN | 119.99
21.018.0032-0 | REDE DE B. T., AÉREA, COM 2 (DOIS)CONDUTORES DE ALUMÍNIO, EXCLUSIVE FORNECIMENTO DO CONDUTOR (LANCE). INSTALAÇÃO | UN | 103.92
21.018.0032-A | REDE DE B. T., AÉREA, COM 2 (DOIS)CONDUTORES DE ALUMÍNIO, EXCLUSIVE FORNECIMENTO DO CONDUTOR (LANCE). INSTALAÇÃO | UN | 35.99
21.018.0035-0 | REDE B. T., AÉREA, COM CABO MULTIPLEX OU SIMILAR, DE ALUMÍNIO, EXCLUSIVE FORNECIMENTO DO CABO. INSTALAÇÃO | UN | 31.17
21.018.0035-A | REDE B. T., AÉREA, COM CABO MULTIPLEX OU SIMILAR, DE ALUMÍNIO, EXCLUSIVE FORNECIMENTO DO CABO. INSTALAÇÃO | UN | 59.99
21.018.0040-0 | ISOLADOR DE BAIXA TENSÃO (BT), TIPO CARRETEL, NA COR MARROM, MEDINDO (72X72)MM. FORNECIMENTO | UN | 51.96
21.018.0040-A | ISOLADOR DE BAIXA TENSÃO (BT), TIPO CARRETEL, NA COR MARROM, MEDINDO (72X72)MM. FORNECIMENTO | UN | 6.95
21.018.0045-0 | ISOLADOR TIPO PINO,13,8KV.FORNECIMENTO | UN | 6.02
21.018.0045-A | ISOLADOR TIPO PINO,13,8KV.FORNECIMENTO | UN | 3.86
21.018.0050-0 | MUFLA TERMINAL PARA CABO SINGELO 50MM2,15KV, INCLUSIVE BRAÇADEIRA PARA FIXAÇÃO. FORNECIMENTO E ASSENTAMENTO | UN | 3.86
21.018.0050-A | MUFLA TERMINAL PARA CABO SINGELO 50MM2,15KV, INCLUSIVE BRAÇADEIRA PARA FIXAÇÃO. FORNECIMENTO E ASSENTAMENTO | UN | 11.69
21.018.9999-0 | FAMÍLIA 21.018INSTALACAO DE REDES COLOCAÇÃO DE MATERIAIS
21.018.9999-A | FAMÍLIA 21.018INSTALACAO DE REDES COLOCAÇÃO DE MATERIAIS
21.019.0010-0 | ***CANCELADO*** BRAÇO PARA LUMINÁRIA INFERIOR DE POSTE MULTIUSO, EM AÇO CARBONO SAE 1010/1020, COM PROJEÇÃO HORIZONTAL DE 0,39M, DIÂMETRO EXTERNO DE 76,2MM, ESPESSURA DE 2,65MM, COM PONTEIRA PARA ENCAIXE DE LUMINÁRIA, DIÂMETRO DE 60,3MM, DOTADO DE ESPAÇADORES E PARAFUSOS. FORNECIMENTO | UN | 151.75
21.019.0010-A | ***CANCELADO*** BRAÇO PARA LUMINÁRIA INFERIOR DE POSTE MULTIUSO, EM AÇO CARBONO SAE 1010/1020, COM PROJEÇÃO HORIZONTAL DE 0,39M, DIÂMETRO EXTERNO DE 76,2MM, ESPESSURA DE 2,65MM, COM PONTEIRA PARA ENCAIXE DE LUMINÁRIA, DIÂMETRO DE 60,3MM, DOTADO DE ESPAÇADORES E PARAFUSOS. FORNECIMENTO | UN | 3280
21.019.0020-0 | ***CANCELADO*** BRAÇO PARA LUMINÁRIA INFERIOR DO POSTE MULTIUSO, EM AÇO CARBONO SAE 1010/1020, COM PROJEÇÃO HORIZONTAL DE 0,90M, DIÂMETRO EXTERNO DE 76,2MM, ESPESSURA DE 2,65MM, COM PONTEIRA PARA ENCAIXE DE LUMINÁRIA, DIÂMETRO DE 60,3MM, DOTADO DE ESPAÇADORES E PARAFUSOS. FORNECIMENTO | UN | 2897
21.019.0020-A | ***CANCELADO*** BRAÇO PARA LUMINÁRIA INFERIOR DO POSTE MULTIUSO, EM AÇO CARBONO SAE 1010/1020, COM PROJEÇÃO HORIZONTAL DE 0,90M, DIÂMETRO EXTERNO DE 76,2MM, ESPESSURA DE 2,65MM, COM PONTEIRA PARA ENCAIXE DE LUMINÁRIA, DIÂMETRO DE 60,3MM, DOTADO DE ESPAÇADORES E PARAFUSOS. FORNECIMENTO | UN
21.019.0025-0 | ***CANCELADO*** BRAÇO PARA LUMINÁRIA INFERIOR DO POSTE MULTIUSO, PADRÃO NOSSA SENHORA DE COPACABANA, EM AÇO ZINCADO, COM DIÂMETRO 48MMX900MM DE PROJEÇÃO, ESPESSURA MÍNIMA DE 2,65MM, CONFORME DESENHO A1-1855-PD E ESPECIFICAÇÃO RIOLUZ-Nº17.FORNECIMENTO | UN
21.019.0025-A | ***CANCELADO*** BRAÇO PARA LUMINÁRIA INFERIOR DO POSTE MULTIUSO, PADRÃO NOSSA SENHORA DE COPACABANA, EM AÇO ZINCADO, COM DIÂMETRO 48MMX900MM DE PROJEÇÃO, ESPESSURA MÍNIMA DE 2,65MM, CONFORME DESENHO A1-1855-PD E ESPECIFICAÇÃO RIOLUZ-Nº17.FORNECIMENTO | UN
21.019.0030-0 | ***CANCELADO*** BRAÇO PARA LUMINÁRIA INFERIOR DO POSTE MULTIUSO, EM AÇO CARBONO SAE 1010/1020, COM PROJEÇÃO HORIZONTAL DE 1,35M, DIÂMETRO EXTERNO DE 76,2MM, ESPESSURA DE 2,65MM, COM PONTEIRA PARA ENCAIXE DE LUMINÁRIA, DIÂMETRO DE 60,3MM, DOTADO DE ESPAÇADORES E PARAFUSOS. FORNECIMENTO | UN
21.019.0030-A | ***CANCELADO*** BRAÇO PARA LUMINÁRIA INFERIOR DO POSTE MULTIUSO, EM AÇO CARBONO SAE 1010/1020, COM PROJEÇÃO HORIZONTAL DE 1,35M, DIÂMETRO EXTERNO DE 76,2MM, ESPESSURA DE 2,65MM, COM PONTEIRA PARA ENCAIXE DE LUMINÁRIA, DIÂMETRO DE 60,3MM, DOTADO DE ESPAÇADORES E PARAFUSOS. FORNECIMENTO | UN
21.019.0040-0 | BRAÇO CURVO, EM AÇO DE BAIXO TEOR DE CARBONO SAE 1010/1020 GALVANIZADO A FUSÃO, INTERNA E EXTERNAMENTE POR IMERSÃO ÚNICA EM BANHO DE ZINCO, CONFORME NBR-7398 E 7400 DA ABNT, COM 1,77MDE PROJEÇÃO HORIZONTAL, DIÂMETRO EXTERNO DE 25,5MM, CONFORME DESENHO A4-1688-PD E ESPECIFICAÇÃO EM-RIOLUZ Nº17.FORNECIMENTO | UN
21.019.0040-A | BRAÇO CURVO, EM AÇO DE BAIXO TEOR DE CARBONO SAE 1010/1020 GALVANIZADO A FUSÃO, INTERNA E EXTERNAMENTE POR IMERSÃO ÚNICA EM BANHO DE ZINCO, CONFORME NBR-7398 E 7400 DA ABNT, COM 1,77MDE PROJEÇÃO HORIZONTAL, DIÂMETRO EXTERNO DE 25,5MM, CONFORME DESENHO A4-1688-PD E ESPECIFICAÇÃO EM-RIOLUZ Nº17.FORNECIMENTO | UN
21.019.0045-0 | BRAÇO CURVO, EM AÇO DE BAIXO TEOR DE CARBONO SAE 1010/1020 GALVANIZADO A FUSÃO, INTERNA E EXTERNAMENTE POR IMERSÃO ÚNICA EM BANHO DE ZINCO, CONFORME NBR-7398 E 7400 DA ABNT, COM 1,77MDE PROJEÇÃO HORIZONTAL, DIÂMETRO EXTERNO DE 48MM, CONFORME DESENHO A4-1407-PD E ESPECIFICAÇÃO EM-RIOLUZ Nº17.FORNECIMENTO | UN
21.019.0045-A | BRAÇO CURVO, EM AÇO DE BAIXO TEOR DE CARBONO SAE 1010/1020 GALVANIZADO A FUSÃO, INTERNA E EXTERNAMENTE POR IMERSÃO ÚNICA EM BANHO DE ZINCO, CONFORME NBR-7398 E 7400 DA ABNT, COM 1,77MDE PROJEÇÃO HORIZONTAL, DIÂMETRO EXTERNO DE 48MM, CONFORME DESENHO A4-1407-PD E ESPECIFICAÇÃO EM-RIOLUZ Nº17.FORNECIMENTO | UN | 22.42
21.019.0055-0 | BRAÇO CURVO, EM AÇO DE BAIXO TEOR DE CARBONO SAE 1010/1020 GALVANIZADO A FUSÃO, INTERNA E EXTERNAMENTE POR IMERSÃO ÚNICA EM BANHO DE ZINCO, CONFORME NBR-7398 E 7400 DA ABNT, COM 3,50MDE PROJEÇÃO HORIZONTAL, DIÂMETRO EXTERNO DE 60,3MM, CONFORME DESENHO A4-1153-PD E ESPECIFICAÇÃO EM-RIOLUZ Nº17.FORNECIMENTO | UN | 22.42
21.019.0055-A | BRAÇO CURVO, EM AÇO DE BAIXO TEOR DE CARBONO SAE 1010/1020 GALVANIZADO A FUSÃO, INTERNA E EXTERNAMENTE POR IMERSÃO ÚNICA EM BANHO DE ZINCO, CONFORME NBR-7398 E 7400 DA ABNT, COM 3,50MDE PROJEÇÃO HORIZONTAL, DIÂMETRO EXTERNO DE 60,3MM, CONFORME DESENHO A4-1153-PD E ESPECIFICAÇÃO EM-RIOLUZ Nº17.FORNECIMENTO | UN | 93.55
21.019.0060-0 | BRAÇO RETO, EM AÇO DE BAIXO TEOR DE CARBONO SAE 1010/1020 GALVANIZADO A FUSÃO, INTERNA E EXTERNAMENTE POR IMERSÃO ÚNICA EM BANHO DE ZINCO, CONFORME NBR-7398 E 7400 DA ABNT, COM 0,57M DE PROJEÇÃO HORIZONTAL, DIÂMETRO EXTERNO DE 25,5MM, CONFORME DESENHO A4-1408-PD E ESPECIFICAÇÃO EM-RIOLUZ Nº17.FORNECIMENTO | UN | 93.55
21.019.0060-A | BRAÇO RETO, EM AÇO DE BAIXO TEOR DE CARBONO SAE 1010/1020 GALVANIZADO A FUSÃO, INTERNA E EXTERNAMENTE POR IMERSÃO ÚNICA EM BANHO DE ZINCO, CONFORME NBR-7398 E 7400 DA ABNT, COM 0,57M DE PROJEÇÃO HORIZONTAL, DIÂMETRO EXTERNO DE 25,5MM, CONFORME DESENHO A4-1408-PD E ESPECIFICAÇÃO EM-RIOLUZ Nº17.FORNECIMENTO | UN | 210.16
21.019.0065-0 | ***CANCELADO*** BRAÇO CURVO PARA LUMINÁRIA SUPERIOR, PRÓPRIO PARA EQUIPAR POSTE PADRÃO NOSSA SENHORA DE COPACABANA COM DIÂMETRO DE 60,3MMX2,5M DE PROJEÇÃO, ZINCADO, ACOMPANHA CORDOALHA, VER DESENHO A1-1855-PD.FORNECIMENTO | UN | 210.16
21.019.0065-A | ***CANCELADO*** BRAÇO CURVO PARA LUMINÁRIA SUPERIOR, PRÓPRIO PARA EQUIPAR POSTE PADRÃO NOSSA SENHORA DE COPACABANA COM DIÂMETRO DE 60,3MMX2,5M DE PROJEÇÃO, ZINCADO, ACOMPANHA CORDOALHA, VER DESENHO A1-1855-PD.FORNECIMENTO | UN | 59
21.019.0070-0 | BRAÇO CURVO, EM AÇO DE BAIXO TEOR DE CARBONO SAE 1010/1020 GALVANIZADO A FUSÃO, INTERNA E EXTERNAMENTE POR IMERSÃO ÚNICA EM BANHO DE ZINCO, CONFORME NBR-7398 E 7400 DA ABNT, COM 2,50MDE PROJEÇÃO HORIZONTAL, DIÂMETRO EXTERNO DE 60,3MM, CONFORME DESENHO A4-1229-PD E ESPECIFICAÇÃO EM-RIOLUZ Nº17.FORNECIMENTO | UN | 59
21.019.0070-A | BRAÇO CURVO, EM AÇO DE BAIXO TEOR DE CARBONO SAE 1010/1020 GALVANIZADO A FUSÃO, INTERNA E EXTERNAMENTE POR IMERSÃO ÚNICA EM BANHO DE ZINCO, CONFORME NBR-7398 E 7400 DA ABNT, COM 2,50MDE PROJEÇÃO HORIZONTAL, DIÂMETRO EXTERNO DE 60,3MM, CONFORME DESENHO A4-1229-PD E ESPECIFICAÇÃO EM-RIOLUZ Nº17.FORNECIMENTO | UN
21.019.0072-0 | ***CANCELADO*** BRAÇO RETO PARA SUSTENTAÇÃO DE PLACA DE SINALIZAÇÃO, PRÓPRIO PARA EQUIPAR POSTE PADRÃO NOSSA SENHORA DE COPACABANA COM DIÂMETRO DE 50,8MMX3M DE COMPRIMENTO, ZINCADO, VER DESENHO A1-1855-PD.FORNECIMENTO | UN
21.019.0072-A | ***CANCELADO*** BRAÇO RETO PARA SUSTENTAÇÃO DE PLACA DE SINALIZAÇÃO, PRÓPRIO PARA EQUIPAR POSTE PADRÃO NOSSA SENHORA DE COPACABANA COM DIÂMETRO DE 50,8MMX3M DE COMPRIMENTO, ZINCADO, VER DESENHO A1-1855-PD.FORNECIMENTO | UN | 166
21.019.0075-0 | BRAÇO DE AÇO GALVANIZADO, CURVO, COM 2,50M DE PROJEÇÃO HORIZONTAL E DIÂMETRO EXTERNO DE 48MM. FORNECIMENTO | UN | 166
21.019.0075-A | BRAÇO DE AÇO GALVANIZADO, CURVO, COM 2,50M DE PROJEÇÃO HORIZONTAL E DIÂMETRO EXTERNO DE 48MM. FORNECIMENTO | UN
21.019.0077-0 | ***CANCELADO*** BRAÇO CURVO PARA SUSTENTAÇÃO DE SEMÁFORO, PRÓPRIO PARA EQUIPAR POSTE PADRÃO NOSSA SENHORA DE COPACABANA COM DIÂMETRO DE 76,1MMX4,5M DE PROJEÇÃO, ZINCADO, ACOMPANHA CORDOALHA, VER DESENHO A1-1855-PD.FORNECIMENTO | UN
21.019.0077-A | ***CANCELADO*** BRAÇO CURVO PARA SUSTENTAÇÃO DE SEMÁFORO, PRÓPRIO PARA EQUIPAR POSTE PADRÃO NOSSA SENHORA DE COPACABANA COM DIÂMETRO DE 76,1MMX4,5M DE PROJEÇÃO, ZINCADO, ACOMPANHA CORDOALHA, VER DESENHO A1-1855-PD.FORNECIMENTO | UN | 126.4
21.019.0078-0 | LUMINÁRIA LRJ-35 PARA LÂMPADA VAPOR DE SÓDIO OU MULTIVAPOR METÁLICO DE 70W, COM EQUIPAMENTO AUXILIAR INTEGRADO 220V (EM-RIOLUZ Nº30), ENCAIXE EM TUBO COM DIÂMETRO DE 48MM, CORPO DE ALUMÍNIO INJETADO A ALTA PRESSÃO, DIFUSOR EM POLICARBONATO INJETADO, RECEPTÁCULO E-27 COM ISOLAMENTO POR 5KV, CONFORME ESPECIFICAÇÃO EM-RIOLUZ Nº65.FORNECIMENTO | UN | 126.4
21.019.0078-A | LUMINÁRIA LRJ-35 PARA LÂMPADA VAPOR DE SÓDIO OU MULTIVAPOR METÁLICO DE 70W, COM EQUIPAMENTO AUXILIAR INTEGRADO 220V (EM-RIOLUZ Nº30), ENCAIXE EM TUBO COM DIÂMETRO DE 48MM, CORPO DE ALUMÍNIO INJETADO A ALTA PRESSÃO, DIFUSOR EM POLICARBONATO INJETADO, RECEPTÁCULO E-27 COM ISOLAMENTO POR 5KV, CONFORME ESPECIFICAÇÃO EM-RIOLUZ Nº65.FORNECIMENTO | UN
21.019.0080-0 | LUMINÁRIA LRJ-35 PARA LÂMPADA VAPOR DE SÓDIO DE 100W, TUBULAR, COM EQUIPAMENTO AUXILIAR INTEGRADO 220V (EM-RIOLUZ Nº30), ENCAIXE EM TUBO COM DIÂMETRO DE 48MM, CORPO EM ALUMÍNIO INJETADO A ALTA PRESSÃO, DIFUSOR EM POLICARBONATO INJETADO, RECEPTÁCULO E-40 COM ISOLAMENTO PARA 5KV, CONFORME ESPECIFICAÇÃO EM-RIOLUZ Nº65.FORNECIMENTO | UN
21.019.0080-A | LUMINÁRIA LRJ-35 PARA LÂMPADA VAPOR DE SÓDIO DE 100W, TUBULAR, COM EQUIPAMENTO AUXILIAR INTEGRADO 220V (EM-RIOLUZ Nº30), ENCAIXE EM TUBO COM DIÂMETRO DE 48MM, CORPO EM ALUMÍNIO INJETADO A ALTA PRESSÃO, DIFUSOR EM POLICARBONATO INJETADO, RECEPTÁCULO E-40 COM ISOLAMENTO PARA 5KV, CONFORME ESPECIFICAÇÃO EM-RIOLUZ Nº65.FORNECIMENTO | UN | 255.65
21.019.0085-0 | LUMINÁRIA LRJ-35 PARA LÂMPADA MULTIVAPOR METÁLICO DE 100W, TUBULAR OU OVOIDE CLARA, COM EQUIPAMENTO AUXILIAR INTEGRADO 220V (EM-RIOLUZ Nº30), ENCAIXE EM TUBO COM DIÂMETRO DE 48MM, CORPO EM ALUMÍNIO INJETADO A ALTA PRESSÃO, DIFUSOR EM POLICARBONATO INJETADO, RECEPTÁCULO E-27 COM ISOLAMENTO PARA 5KV, CONFORME ESPECIFICAÇÃO EM-RIOLUZ Nº65.FORNECIMENTO | UN | 255.65
21.019.0085-A | LUMINÁRIA LRJ-35 PARA LÂMPADA MULTIVAPOR METÁLICO DE 100W, TUBULAR OU OVOIDE CLARA, COM EQUIPAMENTO AUXILIAR INTEGRADO 220V (EM-RIOLUZ Nº30), ENCAIXE EM TUBO COM DIÂMETRO DE 48MM, CORPO EM ALUMÍNIO INJETADO A ALTA PRESSÃO, DIFUSOR EM POLICARBONATO INJETADO, RECEPTÁCULO E-27 COM ISOLAMENTO PARA 5KV, CONFORME ESPECIFICAÇÃO EM-RIOLUZ Nº65.FORNECIMENTO | UN | 306.32
21.019.0090-0 | LUMINÁRIA LRJ-36 PARA LÂMPADA VAPOR DE SÓDIO OU MULTIVAPOR METÁLICO DE 150W, TUBULAR, COM EQUIPAMENTO AUXILIAR INTEGRADO,220V (EM-RIOLUZ Nº30), COM ENCAIXE EM TUBO COM DIÂMETRO 48MM, CORPO EM ALUMÍNIO INJETADO A ALTA PRESSÃO, DIFUSOR EM POLICARBONATO INJETADO, RECEPTÁCULO E-40, COM ISOLAMENTO PARA 5KV, EM-RIOLUZ Nº67.FORNECIMENTO | UN | 306.32
21.019.0090-A | LUMINÁRIA LRJ-36 PARA LÂMPADA VAPOR DE SÓDIO OU MULTIVAPOR METÁLICO DE 150W, TUBULAR, COM EQUIPAMENTO AUXILIAR INTEGRADO,220V (EM-RIOLUZ Nº30), COM ENCAIXE EM TUBO COM DIÂMETRO 48MM, CORPO EM ALUMÍNIO INJETADO A ALTA PRESSÃO, DIFUSOR EM POLICARBONATO INJETADO, RECEPTÁCULO E-40, COM ISOLAMENTO PARA 5KV, EM-RIOLUZ Nº67.FORNECIMENTO | UN | 306.32
21.019.0095-0 | LUMINÁRIA LRJ-33 PARA LÂMPADA VAPOR DE SÓDIO OU MULTIVAPOR METÁLICO DE 250W, IP-66, VIDRO CURVO, CORPO EM ALUMÍNIO INJETADO, PARA ENCAIXE EM TUBO COM DIÂMETRO DE 60,3MM, COM EQUIPAMENTO AUXILIAR INTEGRADO (EM-RIOLUZ Nº30), REFLETOR EM CHAPA DE ALUMÍNIO 99,85% CONFORME ESPECIFICAÇÃO EM-RIOLUZ Nº63.FORNECIMENTO | UN | 306.32
21.019.0095-A | LUMINÁRIA LRJ-33 PARA LÂMPADA VAPOR DE SÓDIO OU MULTIVAPOR METÁLICO DE 250W, IP-66, VIDRO CURVO, CORPO EM ALUMÍNIO INJETADO, PARA ENCAIXE EM TUBO COM DIÂMETRO DE 60,3MM, COM EQUIPAMENTO AUXILIAR INTEGRADO (EM-RIOLUZ Nº30), REFLETOR EM CHAPA DE ALUMÍNIO 99,85% CONFORME ESPECIFICAÇÃO EM-RIOLUZ Nº63.FORNECIMENTO | UN | 490.88
21.019.0100-0 | ***CANCELADO*** LUMINÁRIA LRJ-08 PARA LÂMPADA 250 OU 400W OVOIDE, CARCAÇA EM LIGA DE ALUMÍNIO FUNDIDO, TIPO ASTM-SG-70A OU SAE-323, REFRATOR EM VIDRO BORO SILICATO PRISMÁTICO, REFLETOR EM CHAPA DE ALUMÍNIO DE ALTA PUREZA, PARA INSTALAÇÃO EM CORDOALHA, CONFORME DESENHO A4-1299-PD E ESPECIFICAÇÃO EM-RIOLUZ Nº01.FORNECIMENTO | UN | 490.88
21.019.0100-A | ***CANCELADO*** LUMINÁRIA LRJ-08 PARA LÂMPADA 250 OU 400W OVOIDE, CARCAÇA EM LIGA DE ALUMÍNIO FUNDIDO, TIPO ASTM-SG-70A OU SAE-323, REFRATOR EM VIDRO BORO SILICATO PRISMÁTICO, REFLETOR EM CHAPA DE ALUMÍNIO DE ALTA PUREZA, PARA INSTALAÇÃO EM CORDOALHA, CONFORME DESENHO A4-1299-PD E ESPECIFICAÇÃO EM-RIOLUZ Nº01.FORNECIMENTO | UN | 732.07
21.019.0105-0 | LUMINÁRIA LRJ-37 PARA LÂMPADA A VAPOR DE SÓDIO OU MULTIVAPOR METÁLICO DE 250W TUBULAR, COM EQUIPAMENTO AUXILIAR INTEGRADO220/250V (EM-RIOLUZ Nº30), ENCAIXE EM TUBO COM DIÂMETRO DE 60,3MM, CORPO EM ALUMÍNIO INJETADO A ALTA PRESSÃO, DIFUSOR EM POLICARBONATO INJETADO, RECEPTÁCULO E-40 COM ISOLAMENTO PARA 5KV, CONFORME ESPECIFICAÇÃO EM-RIOLUZ Nº68.FORNECIMENTO | UN | 732.07
21.019.0105-A | LUMINÁRIA LRJ-37 PARA LÂMPADA A VAPOR DE SÓDIO OU MULTIVAPOR METÁLICO DE 250W TUBULAR, COM EQUIPAMENTO AUXILIAR INTEGRADO220/250V (EM-RIOLUZ Nº30), ENCAIXE EM TUBO COM DIÂMETRO DE 60,3MM, CORPO EM ALUMÍNIO INJETADO A ALTA PRESSÃO, DIFUSOR EM POLICARBONATO INJETADO, RECEPTÁCULO E-40 COM ISOLAMENTO PARA 5KV, CONFORME ESPECIFICAÇÃO EM-RIOLUZ Nº68.FORNECIMENTO | UN
21.019.0110-0 | LUMINÁRIA LRJ-32 PARA LÂMPADA VAPOR DE SÓDIO OU MULTIVAPOR METÁLICO DE 400W, IP-66, VIDRO CURVO, CORPO EM ALUMÍNIO INJETADO, PARA ENCAIXE EM TUBO COM DIÂMETRO DE 60,3MM, COM EQUIPAMENTO AUXILIAR INTEGRADO (EM-RIOLUZ Nº30), REFLETOR EM CHAPA DE ALUMÍNIO 99,85% CONFORME ESPECIFICAÇÃO EM-RIOLUZ Nº62.FORNECIMENTO | UN
21.019.0110-A | LUMINÁRIA LRJ-32 PARA LÂMPADA VAPOR DE SÓDIO OU MULTIVAPOR METÁLICO DE 400W, IP-66, VIDRO CURVO, CORPO EM ALUMÍNIO INJETADO, PARA ENCAIXE EM TUBO COM DIÂMETRO DE 60,3MM, COM EQUIPAMENTO AUXILIAR INTEGRADO (EM-RIOLUZ Nº30), REFLETOR EM CHAPA DE ALUMÍNIO 99,85% CONFORME ESPECIFICAÇÃO EM-RIOLUZ Nº62.FORNECIMENTO | UN | 609.94
21.019.9999-0 | FAMÍLIA 21.019FORNECIMENTO DE BRAÇOS E LUMINÁRIAS EM POSTES
21.019.9999-A | FAMÍLIA 21.019FORNECIMENTO DE BRAÇOS E LUMINÁRIAS EM POSTES
21.020.0050-0 | BRAÇO, PADRÃO RIOLUZ, COM 0,57M OU 1,77M DE PROJEÇÃO HORIZONTAL, PARA LUMINÁRIA LRJ-10, EM POSTE DE CONCRETO, COM FORNECIMENTO DAS FERRAGENS DE FIXAÇÃO, EXCLUSIVE FORNECIMENTO DO BRAÇO. COLOCAÇÃO | UN | 751.62
21.020.0050-A | BRAÇO, PADRÃO RIOLUZ, COM 0,57M OU 1,77M DE PROJEÇÃO HORIZONTAL, PARA LUMINÁRIA LRJ-10, EM POSTE DE CONCRETO, COM FORNECIMENTO DAS FERRAGENS DE FIXAÇÃO, EXCLUSIVE FORNECIMENTO DO BRAÇO. COLOCAÇÃO | UN | 1085
21.020.0055-0 | BRAÇO, PADRÃO RIOLUZ, DE 1,50M ATE 2,50M DE PROJEÇÃO HORIZONTAL, EM POSTE RETO DE AÇO OU CONCRETO, COM FORNECIMENTO DAS FERRAGENS DE FIXAÇÃO; EXCLUSIVE FORNECIMENTO DO BRAÇO. COLOCAÇÃO | UN | 1085
21.020.0055-A | BRAÇO, PADRÃO RIOLUZ, DE 1,50M ATE 2,50M DE PROJEÇÃO HORIZONTAL, EM POSTE RETO DE AÇO OU CONCRETO, COM FORNECIMENTO DAS FERRAGENS DE FIXAÇÃO; EXCLUSIVE FORNECIMENTO DO BRAÇO. COLOCAÇÃO | UN | 53.95
21.020.0060-0 | BRAÇO, PADRÃO RIOLUZ, DE 2,60M ATE 3,50M DE PROJEÇÃO HORIZONTAL, EM POSTE RETO DE AÇO OU CONCRETO, COM FORNECIMENTO DAS FERRAGENS DE FIXAÇÃO, EXCLUSIVE FORNECIMENTO DO BRAÇO. COLOCAÇÃO | UN | 52.34
21.020.0060-A | BRAÇO, PADRÃO RIOLUZ, DE 2,60M ATE 3,50M DE PROJEÇÃO HORIZONTAL, EM POSTE RETO DE AÇO OU CONCRETO, COM FORNECIMENTO DAS FERRAGENS DE FIXAÇÃO, EXCLUSIVE FORNECIMENTO DO BRAÇO. COLOCAÇÃO | UN | 109.65
21.020.0065-0 | LUMINÁRIA COM LÂMPADA DE DESCARGA, COM OU SEM REATOR INTEGRADO, EM PONTA DE BRAÇO OU POSTE RETO (AÇO OU CONCRETO)ATE 6M DE ALTURA, EXCLUSIVE FORNECIMENTO DA LUMINÁRIA. COLOCAÇÃO | UN | 106.43
21.020.0065-A | LUMINÁRIA COM LÂMPADA DE DESCARGA, COM OU SEM REATOR INTEGRADO, EM PONTA DE BRAÇO OU POSTE RETO (AÇO OU CONCRETO)ATE 6M DE ALTURA, EXCLUSIVE FORNECIMENTO DA LUMINÁRIA. COLOCAÇÃO | UN | 133.65
21.020.0070-0 | LUMINÁRIA ABERTA COM LÂMPADA DE DESCARGA, SEM REATOR INTEGRADO, EM PONTA DE BRAÇO, ATE 10M DE ALTURA, EXCLUSIVE FORNECIMENTO DA LUMINÁRIA. COLOCAÇÃO | UN | 127.22
21.020.0070-A | LUMINÁRIA ABERTA COM LÂMPADA DE DESCARGA, SEM REATOR INTEGRADO, EM PONTA DE BRAÇO, ATE 10M DE ALTURA, EXCLUSIVE FORNECIMENTO DA LUMINÁRIA. COLOCAÇÃO | UN | 11.99
21.020.0075-0 | LUMINÁRIA FECHADA COM LÂMPADA DE DESCARGA, COM REATOR INTEGRADO, EM PONTA DE BRAÇO OU POSTE DE AÇO CURVO ATE 10,00M DE ALTURA, EXCLUSIVE FORNECIMENTO DA LUMINÁRIA. COLOCAÇÃO | UN | 10.39
21.020.0075-A | LUMINÁRIA FECHADA COM LÂMPADA DE DESCARGA, COM REATOR INTEGRADO, EM PONTA DE BRAÇO OU POSTE DE AÇO CURVO ATE 10,00M DE ALTURA, EXCLUSIVE FORNECIMENTO DA LUMINÁRIA. COLOCAÇÃO | UN | 11.99
21.020.0080-0 | LUMINÁRIA FECHADA COM LÂMPADA DE DESCARGA, SEM REATOR INTEGRADO, EM PONTA DE BRAÇO OU POSTE DE AÇO CURVO ATE 10,00M DE ALTURA, EXCLUSIVE FORNECIMENTO DA LUMINÁRIA. COLOCAÇÃO | UN | 10.39
21.020.0080-A | LUMINÁRIA FECHADA COM LÂMPADA DE DESCARGA, SEM REATOR INTEGRADO, EM PONTA DE BRAÇO OU POSTE DE AÇO CURVO ATE 10,00M DE ALTURA, EXCLUSIVE FORNECIMENTO DA LUMINÁRIA. COLOCAÇÃO | UN | 23.99
21.020.0085-0 | LUMINÁRIA COM LÂMPADA DE DESCARGA, COM OU SEM REATOR INTEGRADO, EM PONTA DE BRAÇO OU POSTE DE AÇO CURVO, DE 11,00M ATE 15,00M DE ALTURA, EXCLUSIVE FORNECIMENTO DA LUMINÁRIA. COLOCAÇÃO | UN | 20.78
21.020.0085-A | LUMINÁRIA COM LÂMPADA DE DESCARGA, COM OU SEM REATOR INTEGRADO, EM PONTA DE BRAÇO OU POSTE DE AÇO CURVO, DE 11,00M ATE 15,00M DE ALTURA, EXCLUSIVE FORNECIMENTO DA LUMINÁRIA. COLOCAÇÃO | UN | 17.99
21.020.0090-0 | BASE PARA TOPO DE POSTE, EM POSTE RETO (AÇO OU CONCRETO), PARA ALTURAS DE 10,00 ATE 15,00M, PARA LUMINÁRIA PONTA DE BRAÇO, EXCLUSIVE LUMINÁRIAS E BASE. COLOCAÇÃO | UN | 15.58
21.020.0090-A | BASE PARA TOPO DE POSTE, EM POSTE RETO (AÇO OU CONCRETO), PARA ALTURAS DE 10,00 ATE 15,00M, PARA LUMINÁRIA PONTA DE BRAÇO, EXCLUSIVE LUMINÁRIAS E BASE. COLOCAÇÃO | UN | 59.99
21.020.0095-0 | BASE PARA TOPO DE POSTE, EM POSTE RETO (AÇO OU CONCRETO), PARA ALTURA DE 9,00M, PARA LUMINÁRIA PONTA DE BRAÇO, EXCLUSIVE LUMINÁRIAS E BASE. COLOCAÇÃO | UN | 51.96
21.020.0095-A | BASE PARA TOPO DE POSTE, EM POSTE RETO (AÇO OU CONCRETO), PARA ALTURA DE 9,00M, PARA LUMINÁRIA PONTA DE BRAÇO, EXCLUSIVE LUMINÁRIAS E BASE. COLOCAÇÃO | UN | 35.99
21.020.0106-0 | COMANDO DE CIRCUITO, PADRÃO RIOLUZ, EXCLUSIVE O FORNECIMENTO DAS FERRAGENS DE FIXAÇÃO E DO COMANDO. COLOCAÇÃO | UN | 31.17
21.020.0106-A | COMANDO DE CIRCUITO, PADRÃO RIOLUZ, EXCLUSIVE O FORNECIMENTO DAS FERRAGENS DE FIXAÇÃO E DO COMANDO. COLOCAÇÃO | UN | 23.99
21.020.0107-0 | CONDUITE FLEXÍVEL GALVANIZADO, COM DIÂMETRO DE 63MM (2.1/2"), PARA ACABAMENTO. FORNECIMENTO E COLOCAÇÃO | M | 20.78
21.020.0107-A | CONDUITE FLEXÍVEL GALVANIZADO, COM DIÂMETRO DE 63MM (2.1/2"), PARA ACABAMENTO. FORNECIMENTO E COLOCAÇÃO | M | 83.99
21.020.9999-0 | FAMÍLIA 21.020COLOCACAO LUMINÁRIA REATOR E BRAÇO
21.020.9999-A | FAMÍLIA 21.020COLOCACAO LUMINÁRIA REATOR E BRAÇO
21.021.0010-0 | BASE PARA SUSTENTAÇÃO DE POSTE DE AÇO RETO DE ATE 7,00M, MODELO TRAPEZOIDAL EM AÇO ZINCADO, COM ALTURA DE 400MM, COM PORTINHOLA DE VISITA, INCLUSIVE CHUMBADORES E PARAFUSOS. FORNECIMENTO | UN | 16.35
21.021.0010-A | BASE PARA SUSTENTAÇÃO DE POSTE DE AÇO RETO DE ATE 7,00M, MODELO TRAPEZOIDAL EM AÇO ZINCADO, COM ALTURA DE 400MM, COM PORTINHOLA DE VISITA, INCLUSIVE CHUMBADORES E PARAFUSOS. FORNECIMENTO | UN | 3467
21.021.0015-0 | BASE PARA SUSTENTAÇÃO DE POSTE DE AÇO RETO DE 8,00 ATE 12,00M, MODELO TRAPEZOIDAL EM AÇO ZINCADO, COM ALTURA DE 400MM, COM PORTINHOLA DE VISITA, INCLUSIVE CHUMBADORES E PARAFUSOS. FORNECIMENTO | UN | 3096
21.021.0015-A | BASE PARA SUSTENTAÇÃO DE POSTE DE AÇO RETO DE 8,00 ATE 12,00M, MODELO TRAPEZOIDAL EM AÇO ZINCADO, COM ALTURA DE 400MM, COM PORTINHOLA DE VISITA, INCLUSIVE CHUMBADORES E PARAFUSOS. FORNECIMENTO | UN | 1250.31
21.021.9999-0 | FAMÍLIA 21.021FORNECIMENTO DE BASE PARA SUSTENTAÇÃO DE POSTE
21.021.9999-A | FAMÍLIA 21.021FORNECIMENTO DE BASE PARA SUSTENTAÇÃO DE POSTE
21.022.0010-0 | NÚCLEO DE FIXAÇÃO PARA 01 (UMA)LUMINÁRIA ABERTA OU FECHADA, TIPO TREVO, EM POSTE RETO (AÇO OU CONCRETO)DE 15,00M, EXCLUSIVE LUMINÁRIA E NÚCLEO. COLOCAÇÃO | UN | 1658.58
21.022.0010-A | NÚCLEO DE FIXAÇÃO PARA 01 (UMA)LUMINÁRIA ABERTA OU FECHADA, TIPO TREVO, EM POSTE RETO (AÇO OU CONCRETO)DE 15,00M, EXCLUSIVE LUMINÁRIA E NÚCLEO. COLOCAÇÃO | UN | 1195
21.022.0015-0 | NÚCLEO DE FIXAÇÃO PARA 01 (UMA)LUMINÁRIA ABERTA OU FECHADA, TIPO TREVO, EM POSTE RETO (AÇO OU CONCRETO)DE 20,00M, EXCLUSIVE LUMINÁRIA E NÚCLEO. COLOCAÇÃO | UN | 1195
21.022.0015-A | NÚCLEO DE FIXAÇÃO PARA 01 (UMA)LUMINÁRIA ABERTA OU FECHADA, TIPO TREVO, EM POSTE RETO (AÇO OU CONCRETO)DE 20,00M, EXCLUSIVE LUMINÁRIA E NÚCLEO. COLOCAÇÃO | UN | 71.99
21.022.0020-0 | NÚCLEO DE FIXAÇÃO PARA 01 (UMA)LUMINÁRIA ABERTA OU FECHADA, TIPO TREVO, EM POSTE RETO (AÇO OU CONCRETO)DE 30,00M, EXCLUSIVE LUMINÁRIA E NÚCLEO. COLOCAÇÃO | UN | 62.35
21.022.0020-A | NÚCLEO DE FIXAÇÃO PARA 01 (UMA)LUMINÁRIA ABERTA OU FECHADA, TIPO TREVO, EM POSTE RETO (AÇO OU CONCRETO)DE 30,00M, EXCLUSIVE LUMINÁRIA E NÚCLEO. COLOCAÇÃO | UN | 95.99
21.022.9999-0 | FAMÍLIA 21.022FORNECIMENTO E COLOCAÇÃO DE BRAÇO
21.022.9999-A | FAMÍLIA 21.022FORNECIMENTO E COLOCAÇÃO DE BRAÇO
21.023.0030-0 | NÚCLEO SIMPLES P/LUMINÁRIAS DECORATIVAS LDRJ-07/09, EM AÇO DEBAIXO TEOR DE CARBONO SAE 1010/1020 GALVANIZADO A FUSÃO, INTERNA E EXTERNAMENTE POR IMERSÃO ÚNICA EM BANHO DE ZINCO, CONFORME NBR-7398 E 7400 DA ABNT, NÚCLEO DIAM. INTERNO 68MM, C/PESCOÇO DE 50MM DE ALTURA E DIÂMETRO EXTERNO 48MM, CONFORME DESENHO A2-1824-PD E ESPECIFICAÇÃO EM-RIOLUZ Nº40.FORNECIMENTO | UN | 124.71
21.023.0030-A | NÚCLEO SIMPLES P/LUMINÁRIAS DECORATIVAS LDRJ-07/09, EM AÇO DEBAIXO TEOR DE CARBONO SAE 1010/1020 GALVANIZADO A FUSÃO, INTERNA E EXTERNAMENTE POR IMERSÃO ÚNICA EM BANHO DE ZINCO, CONFORME NBR-7398 E 7400 DA ABNT, NÚCLEO DIAM. INTERNO 68MM, C/PESCOÇO DE 50MM DE ALTURA E DIÂMETRO EXTERNO 48MM, CONFORME DESENHO A2-1824-PD E ESPECIFICAÇÃO EM-RIOLUZ Nº40.FORNECIMENTO | UN | 1582
21.023.0035-0 | NÚCLEO SIMPLES PARA LUMINÁRIAS LRJ-09/16/25, EM AÇO DE BAIXO TEOR DE CARBONO SAE 1010/1020 GALVANIZADO A FUSÃO, INTERNA E EXTERNAMENTE POR IMERSÃO ÚNICA EM BANHO DE ZINCO, CONFORME NBR-7398 E 7400 DA ABNT, NÚCLEO DIÂMETRO INTERNO 68MM, BRAÇOS COM DIÂMETRO EXTERNO 48MM, COMPRIMENTO 140MM, CONFORME DESENHO A2-1791-PD E ESPECIFICAÇÃO EM-RIOLUZ Nº40.FORNECIMENTO | UN | 1370
21.023.0035-A | NÚCLEO SIMPLES PARA LUMINÁRIAS LRJ-09/16/25, EM AÇO DE BAIXO TEOR DE CARBONO SAE 1010/1020 GALVANIZADO A FUSÃO, INTERNA E EXTERNAMENTE POR IMERSÃO ÚNICA EM BANHO DE ZINCO, CONFORME NBR-7398 E 7400 DA ABNT, NÚCLEO DIÂMETRO INTERNO 68MM, BRAÇOS COM DIÂMETRO EXTERNO 48MM, COMPRIMENTO 140MM, CONFORME DESENHO A2-1791-PD E ESPECIFICAÇÃO EM-RIOLUZ Nº40.FORNECIMENTO | UN | 58.91
21.023.0040-0 | NÚCLEO SIMPLES PARA LUMINÁRIA LDRJ-11 EM AÇO DE BAIXO TEOR DE CARBONO SAE 1010/1020 GALVANIZADO A FUSÃO, INTERNA E EXTERNAMENTE POR IMERSÃO ÚNICA EM BANHO DE ZINCO, CONFORME NBR-7398E 7400 DA ABNT, PARA INSTALAÇÃO EM POSTE DE AÇO CURVO OU RETO DE 9,00M DE ALTURA UTIL. CONFORME ESPECIFICAÇÃO EM-RIOLUZ-40, DESENHO A4-1990-PD.FORNECIMENTO | UN | 58.91
21.023.0040-A | NÚCLEO SIMPLES PARA LUMINÁRIA LDRJ-11 EM AÇO DE BAIXO TEOR DE CARBONO SAE 1010/1020 GALVANIZADO A FUSÃO, INTERNA E EXTERNAMENTE POR IMERSÃO ÚNICA EM BANHO DE ZINCO, CONFORME NBR-7398E 7400 DA ABNT, PARA INSTALAÇÃO EM POSTE DE AÇO CURVO OU RETO DE 9,00M DE ALTURA UTIL. CONFORME ESPECIFICAÇÃO EM-RIOLUZ-40, DESENHO A4-1990-PD.FORNECIMENTO | UN | 123.73
21.023.0045-0 | NÚCLEO DUPLO P/LUMINÁRIAS LRJ-01/17/23/24/30/31, EM AÇO DE BAIXO TEOR DE CARBONO SAE 1010/1020 GALVANIZADO A FUSÃO, INTERNA E EXTERNAMENTE POR IMERSÃO ÚNICA EM BANHO DE ZINCO, CONFORME NBR-7398 E 7400 DA ABNT, NÚCLEO DIÂMETRO INTERNO 128MM, BRAÇOS COM DIÂMETRO EXTERNO 60,3MM, COMPRIMENTO 160MM, CONFORME DESENHO A2-1913-PD E ESPECIFICAÇÃO EM-RIOLUZ Nº40.FORNECIMENTO | UN | 123.73
21.023.0045-A | NÚCLEO DUPLO P/LUMINÁRIAS LRJ-01/17/23/24/30/31, EM AÇO DE BAIXO TEOR DE CARBONO SAE 1010/1020 GALVANIZADO A FUSÃO, INTERNA E EXTERNAMENTE POR IMERSÃO ÚNICA EM BANHO DE ZINCO, CONFORME NBR-7398 E 7400 DA ABNT, NÚCLEO DIÂMETRO INTERNO 128MM, BRAÇOS COM DIÂMETRO EXTERNO 60,3MM, COMPRIMENTO 160MM, CONFORME DESENHO A2-1913-PD E ESPECIFICAÇÃO EM-RIOLUZ Nº40.FORNECIMENTO | UN | 418.85
21.023.0050-0 | NÚCLEO DUPLO P/LUMINÁRIA DECORATIVA LDRJ-06, AÇO DE BAIXO TEOR DE CARBONO SAE 1010/1020 GALVANIZADO A FUSÃO, INTERNA E EXTERNAMENTE POR IMERSÃO ÚNICA EM BANHO DE ZINCO, CONFORME NBR-7398/7400 DA ABNT, NÚCLEO DIAM. INTERNO 68MM, BRAÇOS C/SEÇÃO RETANGULAR C/MEDIDAS INTERNAS 109X57MM E COMPRIMENTO 220MM, CONFORME DESENHO A2-1819-PD E ESPECIFICAÇÃO EM-RIOLUZ Nº40.FORN. | UN | 418.85
21.023.0050-A | NÚCLEO DUPLO P/LUMINÁRIA DECORATIVA LDRJ-06, AÇO DE BAIXO TEOR DE CARBONO SAE 1010/1020 GALVANIZADO A FUSÃO, INTERNA E EXTERNAMENTE POR IMERSÃO ÚNICA EM BANHO DE ZINCO, CONFORME NBR-7398/7400 DA ABNT, NÚCLEO DIAM. INTERNO 68MM, BRAÇOS C/SEÇÃO RETANGULAR C/MEDIDAS INTERNAS 109X57MM E COMPRIMENTO 220MM, CONFORME DESENHO A2-1819-PD E ESPECIFICAÇÃO EM-RIOLUZ Nº40.FORN. | UN | 360.07
21.023.0055-0 | NÚCLEO DUPLO P/LUMINÁRIAS DECORATIVAS LDRJ-07/09, EM AÇO DE BAIXO TEOR DE CARBONO SAE 1010/1020 GALVANIZADO A FUSÃO, INTERNA E EXTERNAMENTE POR IMERSÃO ÚNICA EM BANHO DE ZINCO, CONFORME NBR-7398/7400 DA ABNT, NÚCLEO DIAM. INTERNO 68MM, BRAÇOS EM FORMA DE "T" NAS DIMENSÕES 290X200MM E DIAM. EXTERNO 48MM, CONFORME DESENHO A2-1839-PD E ESPECIFICAÇÃO EM-RIOLUZ Nº40.FORN. | UN | 360.07
21.023.0055-A | NÚCLEO DUPLO P/LUMINÁRIAS DECORATIVAS LDRJ-07/09, EM AÇO DE BAIXO TEOR DE CARBONO SAE 1010/1020 GALVANIZADO A FUSÃO, INTERNA E EXTERNAMENTE POR IMERSÃO ÚNICA EM BANHO DE ZINCO, CONFORME NBR-7398/7400 DA ABNT, NÚCLEO DIAM. INTERNO 68MM, BRAÇOS EM FORMA DE "T" NAS DIMENSÕES 290X200MM E DIAM. EXTERNO 48MM, CONFORME DESENHO A2-1839-PD E ESPECIFICAÇÃO EM-RIOLUZ Nº40.FORN. | UN | 134.95
21.023.0060-0 | NÚCLEO DUPLO P/LUMINÁRIAS LRJ-09/16/25, EM AÇO DE BAIXO TEOR DE CARBONO SAE 1010/1020 GALVANIZADO A FUSÃO, INTERNA E EXTERNAMENTE POR IMERSÃO ÚNICA EM BANHO DE ZINCO, CONFORME NBR-7398 E 7400 DA ABNT, NÚCLEO DIÂMETRO INTERNO 68MM, BRAÇOS COM DIÂMETRO EXTERNO 48MM, COMPRIMENTO 140MM, CONFORME DESENHO A2-1791-PD E ESPECIFICAÇÃO EM-RIOLUZ Nº40.FORNECIMENTO | UN | 134.95
21.023.0060-A | NÚCLEO DUPLO P/LUMINÁRIAS LRJ-09/16/25, EM AÇO DE BAIXO TEOR DE CARBONO SAE 1010/1020 GALVANIZADO A FUSÃO, INTERNA E EXTERNAMENTE POR IMERSÃO ÚNICA EM BANHO DE ZINCO, CONFORME NBR-7398 E 7400 DA ABNT, NÚCLEO DIÂMETRO INTERNO 68MM, BRAÇOS COM DIÂMETRO EXTERNO 48MM, COMPRIMENTO 140MM, CONFORME DESENHO A2-1791-PD E ESPECIFICAÇÃO EM-RIOLUZ Nº40.FORNECIMENTO | UN | 82.45
21.023.0065-0 | NÚCLEO TRIPLO P/LUMINÁRIAS DECORATIVAS LDRJ-07/09, AÇO DE BAIXO TEOR DE CARBONO SAE 1010/1020 GALVANIZADO A FUSÃO, INTERNA E EXTERNAMENTE POR IMERSÃO ÚNICA EM BANHO DE ZINCO, CONFORMENBR-7398 E 7400 DA ABNT, NÚCLEO DIAM. INTERNO 68MM, BRAÇOS EM FORMA DE "T" NAS DIMENSÕES 290X200MM E DIAM. EXTERNO 48MM, CONFORME DESENHO A2-1839-PD E ESPECIFICAÇÃO EM-RIOLUZ Nº40.FORN. | UN | 82.45
21.023.0065-A | NÚCLEO TRIPLO P/LUMINÁRIAS DECORATIVAS LDRJ-07/09, AÇO DE BAIXO TEOR DE CARBONO SAE 1010/1020 GALVANIZADO A FUSÃO, INTERNA E EXTERNAMENTE POR IMERSÃO ÚNICA EM BANHO DE ZINCO, CONFORMENBR-7398 E 7400 DA ABNT, NÚCLEO DIAM. INTERNO 68MM, BRAÇOS EM FORMA DE "T" NAS DIMENSÕES 290X200MM E DIAM. EXTERNO 48MM, CONFORME DESENHO A2-1839-PD E ESPECIFICAÇÃO EM-RIOLUZ Nº40.FORN. | UN | 134.95
21.023.0070-0 | NÚCLEO TRIPLO P/LUMINÁRIAS LRJ-09/16/25, AÇO DE BAIXO TEOR DE CARBONO SAE 1010/1020 GALVANIZADO A FUSÃO, INTERNA E EXTERNAMENTE POR IMERSÃO ÚNICA EM BANHO DE ZINCO, CONFORME NBR-7398E 7400 DA ABNT, NÚCLEO DIÂMETRO INTERNO 68MM, BRAÇOS COM DIÂMETRO EXTERNO 48MM, COMPRIMENTO 140MM, CONFORME DESENHO A2-1791-PD E ESPECIFICAÇÃO EM-RIOLUZ Nº40.FORNECIMENTO | UN | 134.95
21.023.0070-A | NÚCLEO TRIPLO P/LUMINÁRIAS LRJ-09/16/25, AÇO DE BAIXO TEOR DE CARBONO SAE 1010/1020 GALVANIZADO A FUSÃO, INTERNA E EXTERNAMENTE POR IMERSÃO ÚNICA EM BANHO DE ZINCO, CONFORME NBR-7398E 7400 DA ABNT, NÚCLEO DIÂMETRO INTERNO 68MM, BRAÇOS COM DIÂMETRO EXTERNO 48MM, COMPRIMENTO 140MM, CONFORME DESENHO A2-1791-PD E ESPECIFICAÇÃO EM-RIOLUZ Nº40.FORNECIMENTO | UN | 104.24
21.023.0075-0 | NÚCLEO QUADRUPLO P/LUMINÁRIAS LRJ-01/17/23/24/30/31, AÇO DE BAIXO TEOR DE CARBONO SAE 1010/1020 GALVANIZADO A FUSÃO, INTERNA E EXTERNAMENTE POR IMERSÃO ÚNICA EM BANHO DE ZINCO, CONFORME NBR-7398 E 7400 DA ABNT, NÚCLEO DIÂMETRO INTERNO DE 128MM, BRAÇOS COM DIÂMETRO EXTERNO 60,3MM, COMPRIMENTO 160MM, CONFORME DESENHO A2-1913-PD E ESPECIFICAÇÃO EM-RIOLUZ Nº40.FORN. | UN | 104.24
21.023.0075-A | NÚCLEO QUADRUPLO P/LUMINÁRIAS LRJ-01/17/23/24/30/31, AÇO DE BAIXO TEOR DE CARBONO SAE 1010/1020 GALVANIZADO A FUSÃO, INTERNA E EXTERNAMENTE POR IMERSÃO ÚNICA EM BANHO DE ZINCO, CONFORME NBR-7398 E 7400 DA ABNT, NÚCLEO DIÂMETRO INTERNO DE 128MM, BRAÇOS COM DIÂMETRO EXTERNO 60,3MM, COMPRIMENTO 160MM, CONFORME DESENHO A2-1913-PD E ESPECIFICAÇÃO EM-RIOLUZ Nº40.FORN. | UN | 180.73
21.023.0080-0 | NÚCLEO QUADRUPLO P/LUMINÁRIAS DECORATIVAS LDRJ-07/09, AÇO DEBAIXO TEOR DE CARBONO SAE 1010/1020 GALVANIZADO A FUSÃO, INTERNA E EXTERNAMENTE POR IMERSÃO ÚNICA EM BANHO DE ZINCO, CONFORME NBR-7398/7400 DA ABNT, NÚCLEO DIAM. INTERNO 68MM, BRAÇOS EM FORMA DE "T" NAS DIMENSÕES 290X200MM E DIAM. EXTERNO 48MM, CONFORME DESENHO A2-1839-PD E ESPECIFICAÇÃO EM-RIOLUZ Nº40.FORN | UN | 180.73
21.023.0080-A | NÚCLEO QUADRUPLO P/LUMINÁRIAS DECORATIVAS LDRJ-07/09, AÇO DEBAIXO TEOR DE CARBONO SAE 1010/1020 GALVANIZADO A FUSÃO, INTERNA E EXTERNAMENTE POR IMERSÃO ÚNICA EM BANHO DE ZINCO, CONFORME NBR-7398/7400 DA ABNT, NÚCLEO DIAM. INTERNO 68MM, BRAÇOS EM FORMA DE "T" NAS DIMENSÕES 290X200MM E DIAM. EXTERNO 48MM, CONFORME DESENHO A2-1839-PD E ESPECIFICAÇÃO EM-RIOLUZ Nº40.FORN | UN | 151.28
21.023.0085-0 | NÚCLEO QUADRUPLO P/LUMINÁRIAS LRJ-09/16/25, AÇO DE BAIXO TEOR DE CARBONO SAE 1010/1020 GALVANIZADO A FUSÃO, INTERNA E EXTERNAMENTE POR IMERSÃO ÚNICA EM BANHO DE ZINCO, CONFORME NBR-7398 E 7400 DA ABNT, NÚCLEO DIÂMETRO INTERNO 68MM, BRAÇOS COM DIÂMETRO EXTERNO 48MM, COMPRIMENTO DE 140MM, CONFORME DESENHO A2-1791-PD E ESPECIFICAÇÃO EM-RIOLUZ Nº40.FORNECIMENTO | UN | 151.28
21.023.0085-A | NÚCLEO QUADRUPLO P/LUMINÁRIAS LRJ-09/16/25, AÇO DE BAIXO TEOR DE CARBONO SAE 1010/1020 GALVANIZADO A FUSÃO, INTERNA E EXTERNAMENTE POR IMERSÃO ÚNICA EM BANHO DE ZINCO, CONFORME NBR-7398 E 7400 DA ABNT, NÚCLEO DIÂMETRO INTERNO 68MM, BRAÇOS COM DIÂMETRO EXTERNO 48MM, COMPRIMENTO DE 140MM, CONFORME DESENHO A2-1791-PD E ESPECIFICAÇÃO EM-RIOLUZ Nº40.FORNECIMENTO | UN | 111.54
21.023.0090-0 | NÚCLEO SÊXTUPLO P/LUMINÁRIAS LRJ-01/17/23/24/30/31, AÇO DE BAIXO TEOR DE CARBONO SAE 1010/1020 GALVANIZADO A FUSÃO, INTERNA E EXTERNAMENTE POR IMERSÃO ÚNICA EM BANHO DE ZINCO, CONFORME NBR-7398 E 7400 DA ABNT, NÚCLEO DIÂMETRO INTERNO 128MM, BRAÇOS COM DIÂMETRO EXTERNO 60,3MM, COMPRIMENTO 250MM, CONFORME DESENHO A2-1913-PD E ESPECIFICAÇÃO EM-RIOLUZ Nº40.FORNECIMENTO | UN | 111.54
21.023.0090-A | NÚCLEO SÊXTUPLO P/LUMINÁRIAS LRJ-01/17/23/24/30/31, AÇO DE BAIXO TEOR DE CARBONO SAE 1010/1020 GALVANIZADO A FUSÃO, INTERNA E EXTERNAMENTE POR IMERSÃO ÚNICA EM BANHO DE ZINCO, CONFORME NBR-7398 E 7400 DA ABNT, NÚCLEO DIÂMETRO INTERNO 128MM, BRAÇOS COM DIÂMETRO EXTERNO 60,3MM, COMPRIMENTO 250MM, CONFORME DESENHO A2-1913-PD E ESPECIFICAÇÃO EM-RIOLUZ Nº40.FORNECIMENTO | UN | 214.11
21.023.9999-0 | FAMÍLIA 21.023CONECTORES
21.023.9999-A | FAMÍLIA 21.023CONECTORES
21.024.0010-0 | UM CONDUTOR SINGELO EM LINHA DE DUTOS, EXCLUSIVE FORNECIMENTO DE CONDUTOR E DOS DUTOS. COLOCAÇÃO | M | 103.1
21.024.0010-A | UM CONDUTOR SINGELO EM LINHA DE DUTOS, EXCLUSIVE FORNECIMENTO DE CONDUTOR E DOS DUTOS. COLOCAÇÃO | M | 2200
21.024.0015-0 | 2 (DOIS)CONDUTORES SINGELOS EM LINHA DE DUTOS, EXCLUSIVE FORNECIMENTO DE CONDUTOR E DOS DUTOS. COLOCAÇÃO | M | 2200
21.024.0015-A | 2 (DOIS)CONDUTORES SINGELOS EM LINHA DE DUTOS, EXCLUSIVE FORNECIMENTO DE CONDUTOR E DOS DUTOS. COLOCAÇÃO | M | 2.39
21.024.0020-0 | 3 (TRÊS)CONDUTORES SINGELOS EM LINHA DE DUTOS, EXCLUSIVE FORNECIMENTO DE CONDUTOR E DOS DUTOS. COLOCAÇÃO | M | 2.07
21.024.0020-A | 3 (TRÊS)CONDUTORES SINGELOS EM LINHA DE DUTOS, EXCLUSIVE FORNECIMENTO DE CONDUTOR E DOS DUTOS. COLOCAÇÃO | M | 2.99
21.024.0025-0 | 4 (QUATRO)CONDUTORES SINGELOS EM LINHA DE DUTOS, EXCLUSIVE FORNECIMENTO DE CONDUTOR E DOS DUTOS. COLOCAÇÃO | M | 2.59
21.024.0025-A | 4 (QUATRO)CONDUTORES SINGELOS EM LINHA DE DUTOS, EXCLUSIVE FORNECIMENTO DE CONDUTOR E DOS DUTOS. COLOCAÇÃO | M | 3.59
21.024.0030-0 | UM CABO BIFÁSICO, EM LINHA DE DUTOS, EXCLUSIVE FORNECIMENTO DOS CABOS E DOS DUTOS. COLOCAÇÃO | M | 3.11
21.024.0030-A | UM CABO BIFÁSICO, EM LINHA DE DUTOS, EXCLUSIVE FORNECIMENTO DOS CABOS E DOS DUTOS. COLOCAÇÃO | M | 4.79
21.024.0035-0 | UM CABO TRIFÁSICO, EM LINHA DE DUTOS, EXCLUSIVE FORNECIMENTO DOS CABOS E DOS DUTOS. COLOCAÇÃO | M | 4.15
21.024.0035-A | UM CABO TRIFÁSICO, EM LINHA DE DUTOS, EXCLUSIVE FORNECIMENTO DOS CABOS E DOS DUTOS. COLOCAÇÃO | M | 3.59
21.024.0040-0 | ARAME DE FERRO GALVANIZADO, SEÇÃO 2MM2 (12AWG), EMBUCHADO COM PAPEL, EM LINHA DE DUTOS, EXCLUSIVE DUTOS. FORNECIMENTO E COLOCAÇÃO | M | 3.11
21.024.0040-A | ARAME DE FERRO GALVANIZADO, SEÇÃO 2MM2 (12AWG), EMBUCHADO COM PAPEL, EM LINHA DE DUTOS, EXCLUSIVE DUTOS. FORNECIMENTO E COLOCAÇÃO | M | 3.59
21.024.0100-0 | ANILHA DE NYLON PARA IDENTIFICAÇÃO DE CONDUTOR XLPE DE 25 A35MM2.FORNECIMENTO | UN | 3.11
21.024.0100-A | ANILHA DE NYLON PARA IDENTIFICAÇÃO DE CONDUTOR XLPE DE 25 A35MM2.FORNECIMENTO | UN | 1.48
21.024.0105-0 | ANILHA DE NYLON PARA IDENTIFICAÇÃO DE CONDUTOR XLPE DE 50 A70MM2.FORNECIMENTO | UN | 1.32
21.024.0105-A | ANILHA DE NYLON PARA IDENTIFICAÇÃO DE CONDUTOR XLPE DE 50 A70MM2.FORNECIMENTO | UN | 0.03
21.024.9999-0 | FAMÍLIA 21.024CONDUTORES / COMANDOS
21.024.9999-A | FAMÍLIA 21.024CONDUTORES / COMANDOS
21.025.9999-0 | FAMÍLIA 21.025CAIXA DE LIGAÇÃO
21.025.9999-A | FAMÍLIA 21.025CAIXA DE LIGAÇÃO
21.026.0010-0 | CABO DE COBRE FLEXÍVEL DE 750V, SEÇÃO DE 1X1,5MM2, PVC/70°C.FORNECIMENTO | M | 1261
21.026.0010-A | CABO DE COBRE FLEXÍVEL DE 750V, SEÇÃO DE 1X1,5MM2, PVC/70°C.FORNECIMENTO | M | 5131
21.026.0012-0 | CABO DE COBRE FLEXÍVEL DE 750V, SEÇÃO DE 2X1,5MM2, PVC/70°C.FORNECIMENTO | M | 4854
21.026.0012-A | CABO DE COBRE FLEXÍVEL DE 750V, SEÇÃO DE 2X1,5MM2, PVC/70°C.FORNECIMENTO | M | 0.4
21.026.0015-0 | CABO DE COBRE FLEXÍVEL DE 750V, SEÇÃO DE 3X1,5MM2, PVC/70ºC.FORNECIMENTO | M | 0.4
21.026.0015-A | CABO DE COBRE FLEXÍVEL DE 750V, SEÇÃO DE 3X1,5MM2, PVC/70ºC.FORNECIMENTO | M | 1.3
21.026.0020-0 | CABO DE COBRE FLEXÍVEL DE 750V, SEÇÃO DE 3X2,5MM2, PVC/70°C.FORNECIMENTO | M | 1.3
21.026.0020-A | CABO DE COBRE FLEXÍVEL DE 750V, SEÇÃO DE 3X2,5MM2, PVC/70°C.FORNECIMENTO | M | 1.88
21.026.0030-0 | CABO DE COBRE FLEXÍVEL DE 750V, SEÇÃO DE 2X4,0MM2, PVC/70°C.FORNECIMENTO | M | 1.88
21.026.0030-A | CABO DE COBRE FLEXÍVEL DE 750V, SEÇÃO DE 2X4,0MM2, PVC/70°C.FORNECIMENTO | M | 3.15
21.026.0035-0 | CABO DE COBRE FLEXÍVEL DE 750V, SEÇÃO DE 2X6,0MM2, PVC/70°C.FORNECIMENTO | M | 3.15
21.026.0035-A | CABO DE COBRE FLEXÍVEL DE 750V, SEÇÃO DE 2X6,0MM2, PVC/70°C.FORNECIMENTO | M | 3.58
21.026.0040-0 | CABO DE COBRE FLEXÍVEL DE 750V, SEÇÃO DE 3X4,0MM2, PVC/70°C.FORNECIMENTO | M | 3.58
21.026.0040-A | CABO DE COBRE FLEXÍVEL DE 750V, SEÇÃO DE 3X4,0MM2, PVC/70°C.FORNECIMENTO | M | 5.46
21.026.0050-0 | CABO DE COBRE FLEXÍVEL DE 750V, SEÇÃO DE 4X4,0MM2, PVC/70°C.FORNECIMENTO | M | 5.46
21.026.0050-A | CABO DE COBRE FLEXÍVEL DE 750V, SEÇÃO DE 4X4,0MM2, PVC/70°C.FORNECIMENTO | M | 4.82
21.026.0055-0 | CABO DE COBRE FLEXÍVEL DE 750V, SEÇÃO DE 3X6,0MM2, PVC/70°C.FORNECIMENTO | M | 4.82
21.026.0055-A | CABO DE COBRE FLEXÍVEL DE 750V, SEÇÃO DE 3X6,0MM2, PVC/70°C.FORNECIMENTO | M | 5.81
21.026.0060-0 | CABO DE COBRE FLEXÍVEL DE 750V, SEÇÃO DE 2X10,0MM2, PVC/70°C.FORNECIMENTO | M | 5.81
21.026.0060-A | CABO DE COBRE FLEXÍVEL DE 750V, SEÇÃO DE 2X10,0MM2, PVC/70°C.FORNECIMENTO | M | 7.16
21.026.0065-0 | CABO DE COBRE FLEXÍVEL DE 750V, SEÇÃO DE 3X10,0MM2, PVC/70°C.FORNECIMENTO | M | 7.16
21.026.0065-A | CABO DE COBRE FLEXÍVEL DE 750V, SEÇÃO DE 3X10,0MM2, PVC/70°C.FORNECIMENTO | M | 6.6
21.026.0070-0 | CABO DE COBRE FLEXÍVEL DE 750V, SEÇÃO DE 4X10,0MM2, PVC/70°.FORNECIMENTO | M | 6.6
21.026.0070-A | CABO DE COBRE FLEXÍVEL DE 750V, SEÇÃO DE 4X10,0MM2, PVC/70°.FORNECIMENTO | M | 9.78
21.026.0075-0 | CABO DE COBRE FLEXÍVEL DE 750V, SEÇÃO DE 1X16,0MM2, PVC/70°.FORNECIMENTO | M | 9.78
21.026.0075-A | CABO DE COBRE FLEXÍVEL DE 750V, SEÇÃO DE 1X16,0MM2, PVC/70°.FORNECIMENTO | M | 14.9
21.026.0080-0 | CABO DE COBRE FLEXÍVEL DE 750V, SEÇÃO DE 3X16,0MM2, PVC/70°.FORNECIMENTO | M | 14.9
21.026.0080-A | CABO DE COBRE FLEXÍVEL DE 750V, SEÇÃO DE 3X16,0MM2, PVC/70°.FORNECIMENTO | M | 4.03
21.026.0100-0 | CABO DE COBRE RÍGIDO, DE 1KV, SEÇÃO DE 6,00MM2, PVC/70ºC.FORNECIMENTO | M | 4.03
21.026.0100-A | CABO DE COBRE RÍGIDO, DE 1KV, SEÇÃO DE 6,00MM2, PVC/70ºC.FORNECIMENTO | M | 24.83
21.026.0105-0 | CABO DE COBRE RÍGIDO, DE 1KV, SEÇÃO DE 16MM2, PVC/70ºC.FORNECIMENTO | M | 24.83
21.026.0105-A | CABO DE COBRE RÍGIDO, DE 1KV, SEÇÃO DE 16MM2, PVC/70ºC.FORNECIMENTO | M | 2.12
21.026.0110-0 | CABO DE COBRE RÍGIDO, DE 1KV, SEÇÃO DE 25MM2, PVC/70ºC.FORNECIMENTO | M | 2.12
21.026.0110-A | CABO DE COBRE RÍGIDO, DE 1KV, SEÇÃO DE 25MM2, PVC/70ºC.FORNECIMENTO | M | 4.98
21.026.0120-0 | CABO DE COBRE RÍGIDO, DE 1KV, SEÇÃO DE 35MM2, PVC/70ºC.FORNECIMENTO | M | 4.98
21.026.0120-A | CABO DE COBRE RÍGIDO, DE 1KV, SEÇÃO DE 35MM2, PVC/70ºC.FORNECIMENTO | M | 7.44
21.026.0130-0 | CABO DE COBRE RÍGIDO, DE 1KV, SEÇÃO DE 50MM2, PVC/70ºC.FORNECIMENTO | M | 7.44
21.026.0130-A | CABO DE COBRE RÍGIDO, DE 1KV, SEÇÃO DE 50MM2, PVC/70ºC.FORNECIMENTO | M | 10.26
21.026.0200-0 | CABO DE COBRE RÍGIDO, SEÇÃO DE 10MM2, FORMADOS POR CONDUTORES EM FIOS DE COBRE NU, ENCORDOAMENTO CLASSE 2, ISOLAMENTO PARA 1KV, EM POLIETILENO RETICULADO (XLPE)OU ETILENO PROPILENO (EPR), COM CAPA DE COBERTURA EM PVC NA COR PRETA, NBR 7286, NBR 7287E ESPECIFICAÇÃO RIOLUZ EM-RIOLUZ-74.FORNECIMENTO | M | 10.26
21.026.0200-A | CABO DE COBRE RÍGIDO, SEÇÃO DE 10MM2, FORMADOS POR CONDUTORES EM FIOS DE COBRE NU, ENCORDOAMENTO CLASSE 2, ISOLAMENTO PARA 1KV, EM POLIETILENO RETICULADO (XLPE)OU ETILENO PROPILENO (EPR), COM CAPA DE COBERTURA EM PVC NA COR PRETA, NBR 7286, NBR 7287E ESPECIFICAÇÃO RIOLUZ EM-RIOLUZ-74.FORNECIMENTO | M | 14.03
21.026.0250-0 | CABO DE COBRE RÍGIDO, SEÇÃO DE 25MM2, FORMADOS POR CONDUTORES EM FIOS DE COBRE NU, ENCORDOAMENTO CLASSE 2, ISOLAMENTO PARA 1KV, EM POLIETILENO RETICULADO (XLPE)OU ETILENO PROPILENO (EPR), COM CAPA DE COBERTURA EM PVC NA COR PRETA, NBR 7286, NBR 7287E ESPECIFICAÇÃO RIOLUZ EM-RIOLUZ-74.FORNECIMENTO | M | 14.03
21.026.0250-A | CABO DE COBRE RÍGIDO, SEÇÃO DE 25MM2, FORMADOS POR CONDUTORES EM FIOS DE COBRE NU, ENCORDOAMENTO CLASSE 2, ISOLAMENTO PARA 1KV, EM POLIETILENO RETICULADO (XLPE)OU ETILENO PROPILENO (EPR), COM CAPA DE COBERTURA EM PVC NA COR PRETA, NBR 7286, NBR 7287E ESPECIFICAÇÃO RIOLUZ EM-RIOLUZ-74.FORNECIMENTO | M | 3.99
21.026.0290-0 | CABO DE COBRE RÍGIDO, SEÇÃO DE 25MM2,8,7 A 15KV, ISOLADO EPR/XLPE. FORNECIMENTO | M | 3.99
21.026.0290-A | CABO DE COBRE RÍGIDO, SEÇÃO DE 25MM2,8,7 A 15KV, ISOLADO EPR/XLPE. FORNECIMENTO | M | 9.26
21.026.0350-0 | CABO DE COBRE RÍGIDO, SEÇÃO DE 50MM2, FORMADOS POR CONDUTORES EM FIOS DE COBRE NU, ENCORDOAMENTO CLASSE 2, ISOLAMENTO PARA 1KV, EM POLIETILENO RETICULADO (XLPE)OU ETILENO PROPILENO (EPR), COM CAPA DE COBERTURA EM PVC NA COR PRETA, NBR 7286, NBR 7287E ESPECIFICAÇÃO RIOLUZ EM-RIOLUZ-74.FORNECIMENTO | M | 9.26
21.026.0350-A | CABO DE COBRE RÍGIDO, SEÇÃO DE 50MM2, FORMADOS POR CONDUTORES EM FIOS DE COBRE NU, ENCORDOAMENTO CLASSE 2, ISOLAMENTO PARA 1KV, EM POLIETILENO RETICULADO (XLPE)OU ETILENO PROPILENO (EPR), COM CAPA DE COBERTURA EM PVC NA COR PRETA, NBR 7286, NBR 7287E ESPECIFICAÇÃO RIOLUZ EM-RIOLUZ-74.FORNECIMENTO | M | 22.93
21.026.0400-0 | CABO DE COBRE RÍGIDO, SEÇÃO DE 3X1X50MM2, TRIPLEXADO,20KV, ISOLADO EPR/XLPE. FORNECIMENTO | M | 22.93
21.026.0400-A | CABO DE COBRE RÍGIDO, SEÇÃO DE 3X1X50MM2, TRIPLEXADO,20KV, ISOLADO EPR/XLPE. FORNECIMENTO | M | 14.57
21.026.0450-0 | CABO DE COBRE RÍGIDO, SEÇÃO DE 70MM2, FORMADOS POR CONDUTORES EM FIOS DE COBRE NU, ENCORDOAMENTO CLASSE 2, ISOLAMENTO PARA 1KV, EM POLIETILENO RETICULADO (XLPE)OU ETILENO PROPILENO (EPR), COM CAPA DE COBERTURA EM PVC NA COR PRETA, NBR 7286, NBR 7287E ESPECIFICAÇÃO RIOLUZ EM-RIOLUZ-74.FORNECIMENTO | M | 14.57
21.026.0450-A | CABO DE COBRE RÍGIDO, SEÇÃO DE 70MM2, FORMADOS POR CONDUTORES EM FIOS DE COBRE NU, ENCORDOAMENTO CLASSE 2, ISOLAMENTO PARA 1KV, EM POLIETILENO RETICULADO (XLPE)OU ETILENO PROPILENO (EPR), COM CAPA DE COBERTURA EM PVC NA COR PRETA, NBR 7286, NBR 7287E ESPECIFICAÇÃO RIOLUZ EM-RIOLUZ-74.FORNECIMENTO | M | 106.54
21.026.9999-0 | FAMÍLIA 21.026FORNECIMENTO DE CABOS DE COBRE
21.026.9999-A | FAMÍLIA 21.026FORNECIMENTO DE CABOS DE COBRE
21.027.0010-0 | CABO DE ALUMÍNIO NU,2AWG, SEM ALMA DE AÇO (CA).FORNECIMENTO. (1M=0,093KG) | M | 18.32
21.027.0010-A | CABO DE ALUMÍNIO NU,2AWG, SEM ALMA DE AÇO (CA).FORNECIMENTO. (1M=0,093KG) | M | 1216
21.027.0015-0 | CABO DE ALUMÍNIO WPP 2AWG.FORNECIMENTO | M | 1216
21.027.0015-A | CABO DE ALUMÍNIO WPP 2AWG.FORNECIMENTO | M | 1.77
21.027.0020-0 | CABO DE ALUMÍNIO NU,1/0AWG, COM ALMA DE AÇO (CAA).FORNECIMENTO (1M=0,216KG) | M | 1.77
21.027.0020-A | CABO DE ALUMÍNIO NU,1/0AWG, COM ALMA DE AÇO (CAA).FORNECIMENTO (1M=0,216KG) | M | 2.14
21.027.0025-0 | CABO DE ALUMÍNIO, SEÇÃO DE 50MM2, FORMADOS POR CONDUTORES EM FIOS DE ALUMÍNIO NU, ENCORDOAMENTO CLASSE 2, ISOLAMENTO PARA 1KV, EM POLIETILENO RETICULADO (XLPE)OU ETILENO PROPILENO (EPR), COM CAPA DE COBERTURA EM PVC NA COR PRETA, NBR 7286, NBR 7287 ESPECIFICAÇÃO RIOLUZ EM-RIOLUZ-74.FORNECIMENTO | M | 2.14
21.027.0025-A | CABO DE ALUMÍNIO, SEÇÃO DE 50MM2, FORMADOS POR CONDUTORES EM FIOS DE ALUMÍNIO NU, ENCORDOAMENTO CLASSE 2, ISOLAMENTO PARA 1KV, EM POLIETILENO RETICULADO (XLPE)OU ETILENO PROPILENO (EPR), COM CAPA DE COBERTURA EM PVC NA COR PRETA, NBR 7286, NBR 7287 ESPECIFICAÇÃO RIOLUZ EM-RIOLUZ-74.FORNECIMENTO | M | 6.39
21.027.0040-0 | CABO DE ALUMÍNIO WPP,1KV,1/0AWG.FORNECIMENTO | M | 6.39
21.027.0040-A | CABO DE ALUMÍNIO WPP,1KV,1/0AWG.FORNECIMENTO | M | 4.99
21.027.0050-0 | CABO DE ALUMÍNIO, SEÇÃO DE 16MM2, FORMADOS POR CONDUTORES EM FIOS DE ALUMÍNIO NU, ENCORDOAMENTO CLASSE 2, ISOLAMENTO PARA 1KV, EM POLIETILENO RETICULADO (XLPE)OU ETILENO PROPILENO (EPR), COM CAPA DE COBERTURA EM PVC NA COR PRETA, NBR 7286, NBR 7287 ESPECIFICAÇÃO RIOLUZ EM-RIOLUZ-74.FORNECIMENTO | M | 4.99
21.027.0050-A | CABO DE ALUMÍNIO, SEÇÃO DE 16MM2, FORMADOS POR CONDUTORES EM FIOS DE ALUMÍNIO NU, ENCORDOAMENTO CLASSE 2, ISOLAMENTO PARA 1KV, EM POLIETILENO RETICULADO (XLPE)OU ETILENO PROPILENO (EPR), COM CAPA DE COBERTURA EM PVC NA COR PRETA, NBR 7286, NBR 7287 ESPECIFICAÇÃO RIOLUZ EM-RIOLUZ-74.FORNECIMENTO | M | 3.4
21.027.0060-0 | CABO DE ALUMÍNIO, SEÇÃO DE 35MM2, FORMADOS POR CONDUTORES EM FIOS DE ALUMÍNIO NU, ENCORDOAMENTO CLASSE 2, ISOLAMENTO PARA 1KV, EM POLIETILENO RETICULADO (XLPE)OU ETILENO PROPILENO (EPR), COM CAPA DE COBERTURA EM PVC NA COR PRETA, NBR 7286, NBR 7287 ESPECIFICAÇÃO RIOLUZ EM-RIOLUZ-74.FORNECIMENTO | M | 3.4
21.027.0060-A | CABO DE ALUMÍNIO, SEÇÃO DE 35MM2, FORMADOS POR CONDUTORES EM FIOS DE ALUMÍNIO NU, ENCORDOAMENTO CLASSE 2, ISOLAMENTO PARA 1KV, EM POLIETILENO RETICULADO (XLPE)OU ETILENO PROPILENO (EPR), COM CAPA DE COBERTURA EM PVC NA COR PRETA, NBR 7286, NBR 7287 ESPECIFICAÇÃO RIOLUZ EM-RIOLUZ-74.FORNECIMENTO | M | 1.92
21.027.9999-0 | FAMÍLIA 21.027FORNECIMENTO DE CABOS DE ALUMÍNIO
21.027.9999-A | FAMÍLIA 21.027FORNECIMENTO DE CABOS DE ALUMÍNIO
21.028.0001-0 | ALCA PRÉ-FORMADA DE DISTRIBUIÇÃO, DE AÇO RECOBERTO DE ALUMÍNIO, PARA CABO ENCAPADO, BITOLA DE 25MM2, SEGUNDO DESENHO A4-154-CP.FORNECIMENTO E COLOCAÇÃO | UN | 3.23
21.028.0001-A | ALCA PRÉ-FORMADA DE DISTRIBUIÇÃO, DE AÇO RECOBERTO DE ALUMÍNIO, PARA CABO ENCAPADO, BITOLA DE 25MM2, SEGUNDO DESENHO A4-154-CP.FORNECIMENTO E COLOCAÇÃO | UN | 1410
21.028.0002-0 | ALCA PRÉ-FORMADA DE DISTRIBUIÇÃO, DE AÇO RECOBERTO DE ALUMÍNIO, PARA CABO DE ALUMÍNIO NU, BITOLA DE 25MM2, SEGUNDO DESENHO A4-154-CP.FORNECIMENTO E COLOCAÇÃO | UN | 1410
21.028.0002-A | ALCA PRÉ-FORMADA DE DISTRIBUIÇÃO, DE AÇO RECOBERTO DE ALUMÍNIO, PARA CABO DE ALUMÍNIO NU, BITOLA DE 25MM2, SEGUNDO DESENHO A4-154-CP.FORNECIMENTO E COLOCAÇÃO | UN | 6.71
21.028.0003-0 | ALCA PRÉ-FORMADA DE SERVIÇO, DE AÇO RECOBERTO DE ALUMÍNIO, PARA CABO ENCAPADO, BITOLA DE 25MM2, SEGUNDO DESENHO A4-154-CP.FORNECIMENTO E COLOCAÇÃO | UN | 6.39
21.028.0003-A | ALCA PRÉ-FORMADA DE SERVIÇO, DE AÇO RECOBERTO DE ALUMÍNIO, PARA CABO ENCAPADO, BITOLA DE 25MM2, SEGUNDO DESENHO A4-154-CP.FORNECIMENTO E COLOCAÇÃO | UN | 4.99
21.028.0004-0 | ALCA PRÉ-FORMADA DE SERVIÇO, DE AÇO RECOBERTO DE ALUMÍNIO, PARA CABO DE ALUMÍNIO NU, BITOLA DE 25MM2, SEGUNDO DESENHO A4-154-CP.FORNECIMENTO E COLOCAÇÃO | UN | 4.67
21.028.0004-A | ALCA PRÉ-FORMADA DE SERVIÇO, DE AÇO RECOBERTO DE ALUMÍNIO, PARA CABO DE ALUMÍNIO NU, BITOLA DE 25MM2, SEGUNDO DESENHO A4-154-CP.FORNECIMENTO E COLOCAÇÃO | UN | 3.56
21.028.0010-0 | ALCA PRÉ-FORMADA PARA CABO DE 35MM2.FORNECIMENTO E COLOCAÇÃO | UN | 3.24
21.028.0010-A | ALCA PRÉ-FORMADA PARA CABO DE 35MM2.FORNECIMENTO E COLOCAÇÃO | UN | 3.44
21.028.0015-0 | CONECTOR DE ATERRAMENTO TIPO KC 22H.FORNECIMENTO E INSTALAÇÃO | UN | 3.12
21.028.0015-A | CONECTOR DE ATERRAMENTO TIPO KC 22H.FORNECIMENTO E INSTALAÇÃO | UN | 5.38
21.028.0020-0 | CONECTOR PARA HASTE DE ATERRAMENTO DE PARA-RAIOS, COM UMA DESCIDA DE 5/8".FORNECIMENTO | UN | 5.06
21.028.0020-A | CONECTOR PARA HASTE DE ATERRAMENTO DE PARA-RAIOS, COM UMA DESCIDA DE 5/8".FORNECIMENTO | UN | 27.84
21.028.0025-0 | CONECTOR DE PARAFUSO FENDIDO (SPLIT-BOLT)EM LIGA DE COBRE, KS-17.FORNECIMENTO E INSTALAÇÃO | UN | 27.36
21.028.0025-A | CONECTOR DE PARAFUSO FENDIDO (SPLIT-BOLT)EM LIGA DE COBRE, KS-17.FORNECIMENTO E INSTALAÇÃO | UN | 1.85
21.028.0030-0 | CONECTOR TIPO SPLIT-BOLT, PARA CABO DE 16MM2.FORNECIMENTO | UN | 1.85
21.028.0030-A | CONECTOR TIPO SPLIT-BOLT, PARA CABO DE 16MM2.FORNECIMENTO | UN | 2.68
21.028.0035-0 | CONECTOR DE PARAFUSO FENDIDO PARA CABO DE 35X70MM2, KS-26.FORNECIMENTO E INSTALAÇÃO | UN | 2.52
21.028.0035-A | CONECTOR DE PARAFUSO FENDIDO PARA CABO DE 35X70MM2, KS-26.FORNECIMENTO E INSTALAÇÃO | UN | 3.08
21.028.0040-0 | CONECTOR TIPO ESTRIBO PARA CONDUTOR DE ALUMINIO,1/0AWG.FORNECIMENTO | UN | 3.08
21.028.0040-A | CONECTOR TIPO ESTRIBO PARA CONDUTOR DE ALUMINIO,1/0AWG.FORNECIMENTO | UN | 6.41
21.028.0060-0 | CONECTOR TIPO CUNHA, EM LIGA DE COBRE ESTANHADO, PARA A FIXAÇÃO DE CONDUTORES DE ALUMÍNIO OU COBRE, POR EFEITO DE MOLA. MODELO Nº1, PADRÃO RIOLUZ, TIPO G. FORNECIMENTO E INSTALAÇÃO | UN | 5.93
21.028.0060-A | CONECTOR TIPO CUNHA, EM LIGA DE COBRE ESTANHADO, PARA A FIXAÇÃO DE CONDUTORES DE ALUMÍNIO OU COBRE, POR EFEITO DE MOLA. MODELO Nº1, PADRÃO RIOLUZ, TIPO E INSTALAÇÃO | UN | 8.1
21.028.0065-0 | CONECTOR TIPO CUNHA, EM LIGA DE COBRE ESTANHADO, PARA A FIXAÇÃO DE CONDUTORES DE ALUMÍNIO OU COBRE, POR EFEITO DE MOLA, MODELO Nº2, PADRÃO RIOLUZ, TIPO H. FORNECIMENTO E INSTALAÇÃO | UN | 8.1
21.028.0065-A | CONECTOR TIPO CUNHA, EM LIGA DE COBRE ESTANHADO, PARA A FIXAÇÃO DE CONDUTORES DE ALUMÍNIO OU COBRE, POR EFEITO DE MOLA, MODELO Nº2, PADRÃO RIOLUZ, TIPO E INSTALAÇÃO | UN | 6.46
21.028.0070-0 | CONECTOR TIPO CUNHA, EM LIGA DE COBRE ESTANHADO, PARA A FIXAÇÃO DE CONDUTORES DE ALUMÍNIO OU COBRE, POR EFEITO DE MOLA. MODELO Nº3, PADRÃO RIOLUZ, TIPO K. FORNECIMENTO E INSTALAÇÃO | UN | 5.98
21.028.0070-A | CONECTOR TIPO CUNHA, EM LIGA DE COBRE ESTANHADO, PARA A FIXAÇÃO DE CONDUTORES DE ALUMÍNIO OU COBRE, POR EFEITO DE MOLA. MODELO Nº3, PADRÃO RIOLUZ, TIPO K. FORNECIMENTO E INSTALAÇÃO | UN | 6.12
21.028.0075-0 | CONECTOR TIPO CUNHA, EM LIGA DE COBRE ESTANHADO, PARA A FIXAÇÃO DE CONDUTORES DE ALUMÍNIO OU COBRE, POR EFEITO DE MOLA. MODELO Nº4, PADRÃO RIOLUZ, TIPO V. FORNECIMENTO E INSTALAÇÃO | UN | 5.64
21.028.0075-A | CONECTOR TIPO CUNHA, EM LIGA DE COBRE ESTANHADO, PARA A FIXAÇÃO DE CONDUTORES DE ALUMÍNIO OU COBRE, POR EFEITO DE MOLA. MODELO Nº4, PADRÃO RIOLUZ, TIPO E INSTALAÇÃO | UN | 6.35
21.028.0080-0 | CONECTOR TIPO CUNHA, EM LIGA DE COBRE ESTANHADO, PARA A FIXAÇÃO DE CONDUTORES DE ALUMÍNIO OU COBRE, POR EFEITO DE MOLA. MODELO Nº5, PADRÃO RIOLUZ, TIPO IV. FORNECIMENTO E INSTALAÇÃO | UN | 5.87
21.028.0080-A | CONECTOR TIPO CUNHA, EM LIGA DE COBRE ESTANHADO, PARA A FIXAÇÃO DE CONDUTORES DE ALUMÍNIO OU COBRE, POR EFEITO DE MOLA. MODELO Nº5, PADRÃO RIOLUZ, TIPO IV. FORNECIMENTO E INSTALAÇÃO | UN | 4.69
21.028.0085-0 | CONECTOR TIPO CUNHA, EM LIGA DE COBRE ESTANHADO, PARA A FIXAÇÃO DE CONDUTORES DE ALUMÍNIO OU COBRE, POR EFEITO DE MOLA. MODELO Nº6, PADRÃO RIOLUZ, TIPO B. FORNECIMENTO E INSTALAÇÃO | UN | 4.21
21.028.0085-A | CONECTOR TIPO CUNHA, EM LIGA DE COBRE ESTANHADO, PARA A FIXAÇÃO DE CONDUTORES DE ALUMÍNIO OU COBRE, POR EFEITO DE MOLA. MODELO Nº6, PADRÃO RIOLUZ, TIPO E INSTALAÇÃO | UN | 5.41
21.028.0090-0 | CONECTOR TIPO CUNHA, EM LIGA DE COBRE ESTANHADO, PARA A FIXAÇÃO DE CONDUTORES DE ALUMÍNIO OU COBRE, POR EFEITO DE MOLA. MODELO Nº7, PADRÃO RIOLUZ, TIPO A. FORNECIMENTO E INSTALAÇÃO | UN | 4.93
21.028.0090-A | CONECTOR TIPO CUNHA, EM LIGA DE COBRE ESTANHADO, PARA A FIXAÇÃO DE CONDUTORES DE ALUMÍNIO OU COBRE, POR EFEITO DE MOLA. MODELO Nº7, PADRÃO RIOLUZ, TIPO E INSTALAÇÃO | UN | 7.49
21.028.0095-0 | CONECTOR TIPO CUNHA, EM LIGA DE COBRE ESTANHADO, PARA A FIXAÇÃO DE CONDUTORES DE ALUMÍNIO OU COBRE, POR EFEITO DE MOLA. MODELO Nº8, PADRÃO RIOLUZ, TIPO C. FORNECIMENTO E INSTALAÇÃO | UN | 7.01
21.028.0095-A | CONECTOR TIPO CUNHA, EM LIGA DE COBRE ESTANHADO, PARA A FIXAÇÃO DE CONDUTORES DE ALUMÍNIO OU COBRE, POR EFEITO DE MOLA. MODELO Nº8, PADRÃO RIOLUZ, TIPO E INSTALAÇÃO | UN | 7.41
21.028.0100-0 | CONECTOR TIPO CUNHA, EM LIGA DE COBRE ESTANHADO, PARA A FIXAÇÃO DE CONDUTORES DE ALUMÍNIO OU COBRE, POR EFEITO DE MOLA. MODELO Nº9, PADRÃO RIOLUZ, TIPO J. FORNECIMENTO E INSTALAÇÃO | UN | 6.93
21.028.0100-A | CONECTOR TIPO CUNHA, EM LIGA DE COBRE ESTANHADO, PARA A FIXAÇÃO DE CONDUTORES DE ALUMÍNIO OU COBRE, POR EFEITO DE MOLA. MODELO Nº9, PADRÃO RIOLUZ, TIPO E INSTALAÇÃO | UN | 6.17
21.028.0105-0 | CONECTOR TIPO CUNHA, EM LIGA DE COBRE ESTANHADO, PARA A FIXAÇÃO DE CONDUTORES DE ALUMÍNIO OU COBRE, POR EFEITO DE MOLA. MODELO Nº10, PADRÃO RIOLUZ, TIPO F. FORNECIMENTO E INSTALAÇÃO | UN | 5.69
21.028.0105-A | CONECTOR TIPO CUNHA, EM LIGA DE COBRE ESTANHADO, PARA A FIXAÇÃO DE CONDUTORES DE ALUMÍNIO OU COBRE, POR EFEITO DE MOLA. MODELO Nº10, PADRÃO RIOLUZ, TIPO E INSTALAÇÃO | UN | 6.35
21.028.0110-0 | CONECTOR TIPO CUNHA, EM LIGA DE COBRE ESTANHADO, PARA A FIXAÇÃO DE CONDUTORES DE ALUMÍNIO OU COBRE, POR EFEITO DE MOLA. MODELO Nº11, PADRÃO RIOLUZ, TIPO D. FORNECIMENTO E INSTALAÇÃO | UN | 5.87
21.028.0110-A | CONECTOR TIPO CUNHA, EM LIGA DE COBRE ESTANHADO, PARA A FIXAÇÃO DE CONDUTORES DE ALUMÍNIO OU COBRE, POR EFEITO DE MOLA. MODELO Nº11, PADRÃO RIOLUZ, TIPO E INSTALAÇÃO | UN | 6.17
21.028.0115-0 | CONECTOR TIPO CUNHA, EM LIGA DE COBRE ESTANHADO, PARA A FIXAÇÃO DE CONDUTORES DE ALUMÍNIO OU COBRE, POR EFEITO DE MOLA. MODELO Nº12, PADRÃO RIOLUZ, TIPO I. FORNECIMENTO E INSTALAÇÃO | UN | 5.69
21.028.0115-A | CONECTOR TIPO CUNHA, EM LIGA DE COBRE ESTANHADO, PARA A FIXAÇÃO DE CONDUTORES DE ALUMÍNIO OU COBRE, POR EFEITO DE MOLA. MODELO Nº12, PADRÃO RIOLUZ, TIPO E INSTALAÇÃO | UN | 7.87
21.028.0120-0 | CONECTOR TIPO CUNHA, EM LIGA DE COBRE ESTANHADO, PARA A FIXAÇÃO DE CONDUTORES DE ALUMÍNIO OU COBRE, POR EFEITO DE MOLA. MODELO Nº13, PADRÃO RIOLUZ, TIPO VII. FORNECIMENTO E INSTALAÇÃO | UN | 7.39
21.028.0120-A | CONECTOR TIPO CUNHA, EM LIGA DE COBRE ESTANHADO, PARA A FIXAÇÃO DE CONDUTORES DE ALUMÍNIO OU COBRE, POR EFEITO DE MOLA. MODELO Nº13, PADRÃO RIOLUZ, TIPO E INSTALAÇÃO | UN | 8.54
21.028.0125-0 | CONECTOR TIPO CUNHA, EM LIGA DE COBRE ESTANHADO, PARA A FIXAÇÃO DE CONDUTORES DE ALUMÍNIO OU COBRE, POR EFEITO DE MOLA. MODELO Nº14, PADRÃO RIOLUZ, TIPO VI. FORNECIMENTO E INSTALAÇÃO | UN | 8.06
21.028.0125-A | CONECTOR TIPO CUNHA, EM LIGA DE COBRE ESTANHADO, PARA A FIXAÇÃO DE CONDUTORES DE ALUMÍNIO OU COBRE, POR EFEITO DE MOLA. MODELO Nº14, PADRÃO RIOLUZ, TIPO VI. FORNECIMENTO E INSTALAÇÃO | UN | 8.71
21.028.0130-0 | CONECTOR PERFURANTE PARA REDE SUBTERRÂNEA, TENSÃO DE APLICACAO:0,6/1KV, CORPO ISOLADO RESISTENTE AO AMBIENTE DO SUBSOLO, NAS CORES BRANCA OU BEGE CLARO, CONTATO DENTADO: LIGA DE ALUMÍNIO ESTANHADO, COM CAMADA DE ESPESSURA DE 8MM E CONDUTIVIDADE ELÉTRICA MÍNIMA DE 98% IACS A 20ºC, IP-68, PARA CABOS: PRINCIPAL:6MM2-70MM2 E DERIVACAO:1,5MM2-6MM2.FORNECIMENTO | UN | 8.23
21.028.0130-A | CONECTOR PERFURANTE PARA REDE SUBTERRÂNEA, TENSÃO DE APLICACAO:0,6/1KV, CORPO ISOLADO RESISTENTE AO AMBIENTE DO SUBSOLO, NAS CORES BRANCA OU BEGE CLARO, CONTATO DENTADO: LIGA DE ALUMÍNIO ESTANHADO, COM CAMADA DE ESPESSURA DE 8MM E CONDUTIVIDADE ELÉTRICA MÍNIMA DE 98% IACS A 20ºC, IP-68, PARA CABOS: PRINCIPAL:6MM2-70MM2 E DERIVACAO:1,5MM2-6MM2.FORNECIMENTO | UN | 9.9
21.028.0135-0 | CONECTOR PERFURANTE P/REDE SUBTERRÂNEA, TENSÃO DE APLICACAO:0,6/1KV, CORPO ISOLADO RESISTENTE AO AMBIENTE DO SUBSOLO, NAS CORES BRANCA OU BEGE CLARO, CONTATO DENTADO: LIGA DE ALUMÍNIO ESTANHADO, C/CAMADA DE ESPESSURA MÍNIMA 8MM E CONDUTIVIDADE ELÉTRICA MÍNIMA 98% IACS A 20ºC, GRAU DE PROTEÇÃO: IP-68, P/CABOS: PRINCIPAL:6MM2-70MM2 E DERIVACAO:6MM2-10MM2.FORNECIMENTO | UN | 9.42
21.028.0135-A | CONECTOR PERFURANTE P/REDE SUBTERRÂNEA, TENSÃO DE APLICACAO:0,6/1KV, CORPO ISOLADO RESISTENTE AO AMBIENTE DO SUBSOLO, NAS CORES BRANCA OU BEGE CLARO, CONTATO DENTADO: LIGA DE ALUMÍNIO ESTANHADO, C/CAMADA DE ESPESSURA MÍNIMA 8MM E CONDUTIVIDADE ELÉTRICA MÍNIMA 98% IACS A 20ºC, GRAU DE PROTEÇÃO: IP-68, P/CABOS: PRINCIPAL:6MM2-70MM2 E DERIVACAO:6MM2-10MM2.FORNECIMENTO | UN | 48.53
21.028.0140-0 | CONECTOR PERFURANTE P/REDE SUBTERRÂNEA, TENSÃO DE APLICACAO:0,6/1KV, CORPO ISOLADO RESISTENTE AO AMBIENTE DO SUBSOLO, NAS CORES BRANCA OU BEGE CLARO, CONTATO DENTADO: LIGA DE ALUMÍNIO ESTANHADO, C/CAMADA DE ESPESSURA MÍNIMA 8MM E CONDUTIVIDADE ELÉTRICA MÍNIMA 98% IACS A 20ºC, GRAU DE PROTEÇÃO: IP-65, P/CABOS: PRINCIPAL:6MM2-185MM2 E DERIVACAO:1,5MM2-10MM2.FORNECIMENTO | UN | 48.53
21.028.0140-A | CONECTOR PERFURANTE P/REDE SUBTERRÂNEA, TENSÃO DE APLICACAO:0,6/1KV, CORPO ISOLADO RESISTENTE AO AMBIENTE DO SUBSOLO, NAS CORES BRANCA OU BEGE CLARO, CONTATO DENTADO: LIGA DE ALUMÍNIO ESTANHADO, C/CAMADA DE ESPESSURA MÍNIMA 8MM E CONDUTIVIDADE ELÉTRICA MÍNIMA 98% IACS A 20ºC, GRAU DE PROTEÇÃO: IP-65, P/CABOS: PRINCIPAL:6MM2-185MM2 E DERIVACAO:1,5MM2-10MM2.FORNECIMENTO | UN | 60.23
21.028.0145-0 | CONECTOR PERFURANTE P/REDE SUBTERRÂNEA, TENSÃO DE APLICACAO:0,6/1KV, CORPO ISOLADO RESISTENTE AO AMBIENTE DO SUBSOLO, NAS CORES BRANCA OU BEGE CLARO, CONTATO DENTADO: LIGA DE ALUMÍNIO ESTANHADO, C/CAMADA DE ESPESSURA MÍNIMA 8MM E CONDUTIVIDADE ELÉTRICA MÍNIMA 98% IACS A 20ºC, GRAU DE PROTEÇÃO: IP-68, P/CABOS: PRINCIPAL:35MM2-120MM2 E DERIVACAO:25MM2-50MM2.FORNECIMENTO | UN | 60.23
21.028.0145-A | CONECTOR PERFURANTE P/REDE SUBTERRÂNEA, TENSÃO DE APLICACAO:0,6/1KV, CORPO ISOLADO RESISTENTE AO AMBIENTE DO SUBSOLO, NAS CORES BRANCA OU BEGE CLARO, CONTATO DENTADO: LIGA DE ALUMÍNIO ESTANHADO, C/CAMADA DE ESPESSURA MÍNIMA 8MM E CONDUTIVIDADE ELÉTRICA MÍNIMA 98% IACS A 20ºC, GRAU DE PROTEÇÃO: IP-68, P/CABOS: PRINCIPAL:35MM2-120MM2 E DERIVACAO:25MM2-50MM2.FORNECIMENTO | UN | 11.23
21.028.0150-0 | GRAMPO DE LINHA VIVA EM BRONZE FUNDIDO, ACABAMENTO ESTANHADO PARA CABO DE 16 A 120MM2.FORNECIMENTO | UN | 11.23
21.028.0150-A | GRAMPO DE LINHA VIVA EM BRONZE FUNDIDO, ACABAMENTO ESTANHADO PARA CABO DE 16 A 120MM2.FORNECIMENTO | UN | 243.24
21.028.9999-0 | FAMÍLIA 21.028ALCA PRÉ-FORMADA E CONECTORES
21.028.9999-A | FAMÍLIA 21.028ALCA PRÉ-FORMADA E CONECTORES
21.029.0010-0 | CAIXA DE LIGAÇÃO TIPO PETROLETS R=15/C, R=15/TB, R=15/LB OU SIMILAR, COM ENTRADAS ROSQUEADAS DE 1" (25MM).FORNECIMENTO E COLOCAÇÃO | UN | 15.45
21.029.0010-A | CAIXA DE LIGAÇÃO TIPO PETROLETS R=15/C, R=15/TB, R=15/LB OU SIMILAR, COM ENTRADAS ROSQUEADAS DE 1" (25MM).FORNECIMENTO E COLOCAÇÃO | UN | 1246
21.029.0015-0 | CAIXA DE LIGAÇÃO TIPO PETROLETS R=15/C, R=15/TB, R=15/LB OU SIMILAR, COM ENTRADAS ROSQUEADAS DE 2" (50MM).FORNECIMENTO E COLOCAÇÃO | UN | 1179
21.029.0015-A | CAIXA DE LIGAÇÃO TIPO PETROLETS R=15/C, R=15/TB, R=15/LB OU SIMILAR, COM ENTRADAS ROSQUEADAS DE 2" (50MM).FORNECIMENTO E COLOCAÇÃO | UN | 20.56
21.029.0020-0 | CAIXA DE LIGAÇÃO TIPO CONDULETES R-15/LB-22, COM ENTRADA ROSQUEADA DE 1.1/2" (38MM).FORNECIMENTO E COLOCAÇÃO | UN | 19.76
21.029.0020-A | CAIXA DE LIGAÇÃO TIPO CONDULETES R-15/LB-22, COM ENTRADA ROSQUEADA DE 1.1/2" (38MM).FORNECIMENTO E COLOCAÇÃO | UN | 38.32
21.029.9999-0 | FAMÍLIA 21.029CAIXAS DE LIGAÇÃO
21.029.9999-A | FAMÍLIA 21.029CAIXAS DE LIGAÇÃO
21.030.0050-0 | CHAVE BLINDADA, BIPOLAR,60A.FORNECIMENTO | UN | 49.04
21.030.0050-A | CHAVE BLINDADA, BIPOLAR,60A.FORNECIMENTO | UN | 1123
21.030.0055-0 | CHAVE CORTA CIRCUITO, DE 100A,15KV, COM FUSÍVEL DE CARTUCHO TIPO S-1, EXCLUSIVE ELOS FUSÍVEIS. FORNECIMENTO | UN | 1093
21.030.0055-A | CHAVE CORTA CIRCUITO, DE 100A,15KV, COM FUSÍVEL DE CARTUCHO TIPO S-1, EXCLUSIVE ELOS FUSÍVEIS. FORNECIMENTO | UN | 233.29
21.030.0060-0 | ELO-FUSÍVEL, TIPO H, DE 100A.FORNECIMENTO | UN | 233.29
21.030.0060-A | ELO-FUSÍVEL, TIPO H, DE 100A.FORNECIMENTO | UN | 176.72
21.030.0065-0 | ELO-FUSÍVEL, TIPO K, DE 100A,15KV.FORNECIMENTO | UN | 176.72
21.030.0065-A | ELO-FUSÍVEL, TIPO K, DE 100A,15KV.FORNECIMENTO | UN | 12.37
21.030.0070-0 | ELO-FUSÍVEL, TIPO K, DE 200A,15KV.FORNECIMENTO | UN | 12.37
21.030.0070-A | ELO-FUSÍVEL, TIPO K, DE 200A,15KV.FORNECIMENTO | UN | 12.37
21.030.0075-0 | FUSÍVEL NH, TAMANHO 01, CORRENTE NOMINAL DE 36A.FORNECIMENTO | UN | 12.37
21.030.0075-A | FUSÍVEL NH, TAMANHO 01, CORRENTE NOMINAL DE 36A.FORNECIMENTO | UN | 18.35
21.030.0080-0 | FUSÍVEL NH, TAMANHO 00, CORRENTE NOMINAL DE 125A.FORNECIMENTO | UN | 18.35
21.030.0080-A | FUSÍVEL NH, TAMANHO 00, CORRENTE NOMINAL DE 125A.FORNECIMENTO | UN | 23.04
21.030.0085-0 | FUSÍVEL NH, TAMANHO 00, CORRENTE NOMINAL DE 160A.FORNECIMENTO | UN | 23.04
21.030.0085-A | FUSÍVEL NH, TAMANHO 00, CORRENTE NOMINAL DE 160A.FORNECIMENTO | UN | 5.72
21.030.0090-0 | DISJUNTOR TERMOMAGNÉTICO, BIPOLAR DE 20A.FORNECIMENTO | UN | 5.72
21.030.0090-A | DISJUNTOR TERMOMAGNÉTICO, BIPOLAR DE 20A.FORNECIMENTO | UN | 14.73
21.030.0100-0 | DISJUNTOR TERMOMAGNÉTICO, TRIPOLAR DE 40A.FORNECIMENTO | UN | 14.73
21.030.0100-A | DISJUNTOR TERMOMAGNÉTICO, TRIPOLAR DE 40A.FORNECIMENTO | UN | 22.99
21.030.0105-0 | DISJUNTOR TERMOMAGNÉTICO, TRIPOLAR DE 100A.FORNECIMENTO | UN | 22.99
21.030.0105-A | DISJUNTOR TERMOMAGNÉTICO, TRIPOLAR DE 100A.FORNECIMENTO | UN | 54.48
21.030.9999-0 | FAMÍLIA 21.030CAIXA HERMÉTICA
21.030.9999-A | FAMÍLIA 21.030CAIXA HERMÉTICA
21.031.0010-0 | BASE EXTERNA PARA RELE FOTOELÉTRICO. FORNECIMENTO | UN | 112.26
21.031.0010-A | BASE EXTERNA PARA RELE FOTOELÉTRICO. FORNECIMENTO | UN | 1934
21.031.0015-0 | RELE FOTO ELETRÔNICO PARA ILUMINAÇÃO PUBLICA, TIPO FAIL-OFF, TENSÃO DE ALIMENTAÇÃO DE 105V E 305V, POTENCIA DA CARGA 1000W OU 1800VA, CORRENTE MÁXIMA DA CARGA 10A. CORPO EM POLICARBONATO NA COR AZUL, ESTABILIZADO AO UV; PINOS EM LATÃO ESTANHADO, DEVENDO ATENDER A ESPECIFICAÇÃO EM-RIOLUZ-66 E ANSI C136,10 E NBR 5126, NO QUE COUBER. FORNECIMENTO | UN | 1934
21.031.0015-A | RELE FOTO ELETRÔNICO PARA ILUMINAÇÃO PUBLICA, TIPO FAIL-OFF, TENSÃO DE ALIMENTAÇÃO DE 105V E 305V, POTENCIA DA CARGA 1000W OU 1800VA, CORRENTE MÁXIMA DA CARGA 10A. CORPO EM POLICARBONATO NA COR AZUL, ESTABILIZADO AO UV; PINOS EM LATÃO ESTANHADO, DEVENDO ATENDER A ESPECIFICAÇÃO EM-RIOLUZ-66 E ANSI C136,10 E NBR 5126, NO QUE COUBER. FORNECIMENTO | UN | 5.89
21.031.0020-0 | RELE TEMPORIZADO, COEL, TIPO RTQD. FORNECIMENTO | UN | 5.89
21.031.0020-A | RELE TEMPORIZADO, COEL, TIPO | UN | 24.06
21.031.0025-0 | RELE TEMPORIZADO, TIPO FLT 01/NF. FORNECIMENTO | UN | 24.06
21.031.0025-A | RELE TEMPORIZADO, TIPO FLT 01/ | UN | 127.57
21.031.0030-0 | RELE FOTOELÉTRICO INDIVIDUAL, COM BASE EM POSTE (AÇO OU CONCRETO) DE ACORDO COM O PADRÃO DA RIOLUZ; EXCLUSIVE FORNECIMENTO DO RELE E BASE. ASSENTAMENTO | UN | 127.57
21.031.0030-A | RELE FOTOELÉTRICO INDIVIDUAL, COM BASE EM POSTE (AÇO OU CONCRETO) DE ACORDO COM O PADRÃO DA RIOLUZ; EXCLUSIVE FORNECIMENTO DO RELE E BASE. ASSENTAMENTO | UN | 9.35
21.031.0035-0 | RELE FOTOELÉTRICO INDIVIDUAL, COM BASE, EM PONTA DE BRAÇO OU POSTE CURVO (AÇO OU CONCRETO) DE ACORDO COM O PADRÃO DA RIOLUZ, COM FORNECIMENTO DAS FERRAGENS DE FIXAÇÃO; EXCLUSIVE FORNECIMENTO DO RELE E BASE. ASSENTAMENTO | UN | 9.35
21.031.0035-A | RELE FOTOELÉTRICO INDIVIDUAL, COM BASE, EM PONTA DE BRAÇO OU POSTE CURVO (AÇO OU CONCRETO) DE ACORDO COM O PADRÃO DA RIOLUZ, COM FORNECIMENTO DAS FERRAGENS DE FIXAÇÃO; EXCLUSIVE FORNECIMENTO DO RELE E BASE. ASSENTAMENTO | UN | 17.99
21.031.0040-0 | RELE FOTOELÉTRICO INDIVIDUAL, COM BASE EM POSTE (AÇO OU CONCRETO)DE ACORDO COM O PADRÃO DA RIOLUZ, EXCLUSIVE FORNECIMENTO DAS FERRAGENS DE FIXAÇÃO E DO RELE FOTOELÉTRICO E BASE. ASSENTAMENTO | UN | 15.58
21.031.0040-A | RELE FOTOELÉTRICO INDIVIDUAL, COM BASE EM POSTE (AÇO OU CONCRETO)DE ACORDO COM O PADRÃO DA RIOLUZ, EXCLUSIVE FORNECIMENTO DAS FERRAGENS DE FIXAÇÃO E DO RELE FOTOELÉTRICO E BASE. ASSENTAMENTO | UN | 45.73
21.031.9999-0 | FAMÍLIA 21.031RELES
21.031.9999-A | FAMÍLIA 21.031RELES
21.035.0007-0 | CAIXA HAND-HOLE EM ALVENARIA DE TIJOLOS MACIÇOS DE 7X10X20CM, PADRÃO RIOLUZ, COM DIMENSÕES DE 0,40X0,40X0,60M, EXCLUSIVE ESCAVAÇÃO, REATERRO E TAMPÃO. FORNECIMENTO E ASSENTAMENTO | UN | 15.58
21.035.0007-A | CAIXA HAND-HOLE EM ALVENARIA DE TIJOLOS MACIÇOS DE 7X10X20CM, PADRÃO RIOLUZ, COM DIMENSÕES DE 0,40X0,40X0,60M, EXCLUSIVE ESCAVAÇÃO, REATERRO E TAMPÃO. FORNECIMENTO E ASSENTAMENTO | UN | 1231
21.035.0008-0 | CAIXA HAND-HOLE EM ALVENARIA DE TIJOLOS MACIÇOS DE 7X10X20CM, PADRÃO RIOLUZ, COM DIMENSÕES DE 0,40X0,40X0,90M, EXCLUSIVE ESCAVAÇÃO, REATERRO E TAMPÃO. FORNECIMENTO E ASSENTAMENTO | UN | 1161
21.035.0008-A | CAIXA HAND-HOLE EM ALVENARIA DE TIJOLOS MACIÇOS DE 7X10X20CM, PADRÃO RIOLUZ, COM DIMENSÕES DE 0,40X0,40X0,90M, EXCLUSIVE ESCAVAÇÃO, REATERRO E TAMPÃO. FORNECIMENTO E ASSENTAMENTO | UN | 192.44
21.035.0009-0 | CAIXA HAND-HOLE, PRÉ-MOLDADA, EM ANEL DE CONCRETO, CONFORME PROJETO Nº A4-1683-PD, RIOLUZ, COM DIMENSÕES DE 0,60X0,30M, EXCLUSIVE ESCAVAÇÃO, REATERRO E TAMPÃO. FORNECIMENTO E ASSENTAMENTO | UN | 179.27
21.035.0009-A | CAIXA HAND-HOLE, PRÉ-MOLDADA, EM ANEL DE CONCRETO, CONFORME PROJETO Nº A4-1683-PD, RIOLUZ, COM DIMENSÕES DE 0,60X0,30M, EXCLUSIVE ESCAVAÇÃO, REATERRO E TAMPÃO. FORNECIMENTO E ASSENTAMENTO | UN | 251.21
21.035.0010-0 | CAIXA HAND-HOLE, PRÉ-MOLDADA, EM ANEL DE CONCRETO, CONFORME PROJETO Nº A4-1683-PD, RIOLUZ, COM DIMENSÕES DE 0,60X0,60M, EXCLUSIVE ESCAVAÇÃO, REATERRO E TAMPÃO. FORNECIMENTO E ASSENTAMENTO | UN | 234.65
21.035.0010-A | CAIXA HAND-HOLE, PRÉ-MOLDADA, EM ANEL DE CONCRETO, CONFORME PROJETO Nº A4-1683-PD, RIOLUZ, COM DIMENSÕES DE 0,60X0,60M, EXCLUSIVE ESCAVAÇÃO, REATERRO E TAMPÃO. FORNECIMENTO E ASSENTAMENTO | UN | 131.86
21.035.0012-0 | CAIXA HAND-HOLE, PRÉ-MOLDADA, EM ANEL DE CONCRETO, CONFORME PROJETO Nº A4-1683-PD, RIOLUZ, COM DIMENSÕES DE 0,60X0,90M, EXCLUSIVE ESCAVAÇÃO, REATERRO E TAMPÃO. FORNECIMENTO E ASSENTAMENTO | UN | 122.21
21.035.0012-A | CAIXA HAND-HOLE, PRÉ-MOLDADA, EM ANEL DE CONCRETO, CONFORME PROJETO Nº A4-1683-PD, RIOLUZ, COM DIMENSÕES DE 0,60X0,90M, EXCLUSIVE ESCAVAÇÃO, REATERRO E TAMPÃO. FORNECIMENTO E ASSENTAMENTO | UN | 189.37
21.035.0014-0 | CAIXA HAND-HOLE, PRÉ-MOLDADA, EM ANEL DE CONCRETO, CONFORME PROJETO Nº A4-1683-PD, RIOLUZ, COM DIMENSÕES DE 0,30X0,30M, EXCLUSIVE ESCAVAÇÃO, REATERRO E TAMPÃO. FORNECIMENTO E ASSENTAMENTO | UN | 176.52
21.035.0014-A | CAIXA HAND-HOLE, PRÉ-MOLDADA, EM ANEL DE CONCRETO, CONFORME PROJETO Nº A4-1683-PD, RIOLUZ, COM DIMENSÕES DE 0,30X0,30M, EXCLUSIVE ESCAVAÇÃO, REATERRO E TAMPÃO. FORNECIMENTO E ASSENTAMENTO | UN | 246.89
21.035.0015-0 | TAMPÃO ESPIRAL DE POLIETILENO DE ALTA DENSIDADE, COM DIÂMETRO DE 50MM (2"), PARA TERMINAÇÃO DE DUTOS DE IDÊNTICO MATERIAL, EM CAIXA HAND-HOLE. FORNECIMENTO E COLOCAÇÃO | UN | 230.83
21.035.0015-A | TAMPÃO ESPIRAL DE POLIETILENO DE ALTA DENSIDADE, COM DIÂMETRO DE 50MM (2"), PARA TERMINAÇÃO DE DUTOS DE IDÊNTICO MATERIAL, EM CAIXA HAND-HOLE. FORNECIMENTO E COLOCAÇÃO | UN | 88.5
21.035.0016-0 | TAMPÃO ESPIRAL DE POLIETILENO DE ALTA DENSIDADE, COM DIÂMETRO DE 75MM (3"), PARA TERMINAÇÃO DE DUTOS DE IDÊNTICO MATERIAL, EM CAIXA HAND-HOLE. FORNECIMENTO E COLOCAÇÃO | UN | 82.07
21.035.0016-A | TAMPÃO ESPIRAL DE POLIETILENO DE ALTA DENSIDADE, COM DIÂMETRO DE 75MM (3"), PARA TERMINAÇÃO DE DUTOS DE IDÊNTICO MATERIAL, EM CAIXA HAND-HOLE. FORNECIMENTO E COLOCAÇÃO | UN
21.035.0017-0 | TAMPÃO ESPIRAL DE POLIETILENO DE ALTA DENSIDADE, COM DIÂMETRO DE 100MM (4"), PARA TERMINAÇÃO DE DUTOS DE IDÊNTICO MATERIAL, EM CAIXA HAND-HOLE. FORNECIMENTO E COLOCAÇÃO | UN
21.035.0017-A | TAMPÃO ESPIRAL DE POLIETILENO DE ALTA DENSIDADE, COM DIÂMETRO DE 100MM (4"), PARA TERMINAÇÃO DE DUTOS DE IDÊNTICO MATERIAL, EM CAIXA HAND-HOLE. FORNECIMENTO E COLOCAÇÃO | UN
21.035.0050-0 | CAIXA DE CONCRETO PARA FIXAÇÃO DE PROJETOR, COM TAMPA DE TELA ALETADA DE (5X5)CM E CADEADO, NAS DIMENSÕES (80X80X80)CM, CONFORME DETALHE DO PROJETO RIOLUZ. FORNECIMENTO E ASSENTAMENTO | UN
21.035.0050-A | CAIXA DE CONCRETO PARA FIXAÇÃO DE PROJETOR, COM TAMPA DE (5X5)CM E CADEADO, NAS DIMENSÕES (80X80X80)CM, CONFORME DETALHE DO PROJETO RIOLUZ. FORNECIMENTO E ASSENTAMENTO | UN
21.035.0100-0 | CAIXA DE ALVENARIA COM BASE DE CONCRETO PARA FIXAÇÃO DE PROJETOR, COM TAMPA DE TELA ALETADA DE (5X5)CM E CADEADO NAS DIMENSÕES (80X80X80)CM. FORNECIMENTO E ASSENTAMENTO | UN
21.035.0100-A | CAIXA DE ALVENARIA COM BASE DE CONCRETO PARA FIXAÇÃO DE PROJETOR, COM TAMPA DE TELA ALETADA DE (5X5)CM E CADEADO NAS DIMENSÕES (80X80X80)CM. FORNECIMENTO E ASSENTAMENTO | UN | 196.21
21.035.0103-0 | CAIXA DE ALVENARIA COM BASE DE CONCRETO PARA FIXAÇÃO DE PROJETOR, COM TAMPA DE TELA ALETADA (5X5)CM E CADEADO NAS DIMENSÕES (110X80X60)CM. FORNECIMENTO E ASSENTAMENTO | UN | 189.78
21.035.0103-A | CAIXA DE ALVENARIA COM BASE DE CONCRETO PARA FIXAÇÃO DE PROJETOR, COM TAMPA DE TELA ALETADA (5X5)CM E CADEADO NAS DIMENSÕES (110X80X60)CM. FORNECIMENTO E ASSENTAMENTO | UN | 316.68
21.035.0105-0 | CAIXA DE ALVENARIA COM BASE DE CONCRETO PARA FIXAÇÃO DE PROJETOR, COM TAMPA DE TELA ALETADA (5X5)CM E CADEADO NAS DIMENSÕES (110X120X100)CM. FORNECIMENTO E ASSENTAMENTO | UN | 310.26
21.035.0105-A | CAIXA DE ALVENARIA COM BASE DE CONCRETO PARA FIXAÇÃO DE PROJETOR, COM TAMPA DE TELA ALETADA (5X5)CM E CADEADO NAS DIMENSÕES (110X120X100)CM. FORNECIMENTO E ASSENTAMENTO | UN | 373.72
21.035.0150-0 | CAIXA DE PASSAGEM, RETANGULAR, DE ALVENARIA COM TAMPA DE CONCRETO, DIMENSÕES DE (0,80X0,80X1,00)M; EXCLUSIVE FORNECIMENTO DO MATERIAL. ASSENTAMENTO | UN | 360.87
21.035.0150-A | CAIXA DE PASSAGEM, RETANGULAR, DE ALVENARIA COM TAMPA DE CONCRETO, DIMENSÕES DE (0,80X0,80X1,00)M; EXCLUSIVE FORNECIMENTO DO MATERIAL. ASSENTAMENTO | UN | 526.35
21.035.0160-0 | CAIXA HERMÉTICA PARA CHAVE FACA TRIFÁSICA. COLOCAÇÃO | UN | 513.49
21.035.0160-A | CAIXA HERMÉTICA PARA CHAVE FACA TRIFÁSICA. COLOCAÇÃO | UN | 71.99
21.035.0200-0 | TAMPÃO DE FERRO TIPO LEVE PADRÃO RIOLUZ. FORNECIMENTO | UN | 62.35
21.035.0200-A | TAMPÃO DE FERRO TIPO LEVE PADRÃO RIOLUZ. FORNECIMENTO | UN | 11.99
21.035.0205-0 | TAMPÃO DE FERRO FUNDIDO, ARTICULADO, TIPO ESPECIAL, COM EIXO DE AÇO INOXIDÁVEL, REVESTIDO POR PVC NA ARTICULAÇÃO, DOTADO DE FURACÃO PARA FIXAÇÃO DO ARO DE ANEL DE CONCRETO E INSTALAÇÃO DE CONECTORES PARA ATERRAMENTO, COM INSCRIÇÃO RIOLUZ DISCRETA, EM ALTO RELEVO, CONFORME DESENHO RIOLUZ/A4-1200-PD, ESPECIFICAÇÃO EM RIOLUZ Nº10.FORNECIMENTO | UN | 10.39
21.035.0205-A | TAMPÃO DE FERRO FUNDIDO, ARTICULADO, TIPO ESPECIAL, COM EIXO DE AÇO INOXIDÁVEL, REVESTIDO POR PVC NA ARTICULAÇÃO, DOTADO DE FURACÃO PARA FIXAÇÃO DO ARO DE ANEL DE CONCRETO E INSTALAÇÃO DE CONECTORES PARA ATERRAMENTO, COM INSCRIÇÃO RIOLUZ DISCRETA, EM ALTO RELEVO, CONFORME DESENHO RIOLUZ/A4-1200-PD, ESPECIFICAÇÃO EM RIOLUZ Nº10.FORNECIMENTO | UN | 240
21.035.0220-0 | TAMPÃO DE FERRO FUNDIDO CINZENTO, ARTICULADO, TIPO LEVE COM CARGA MÁXIMA NO CENTRO DE 2000KGF, DIÂMETRO INTERNO DE 300MM, FORNECIDO COM COLAR E COM RECOBRIMENTO, CONFORME DESENHO A4-1200-PD, ESPECIFICAÇÃO EM RIOLUZ Nº10.FORNECIMENTO | UN | 240
21.035.0220-A | TAMPÃO DE FERRO FUNDIDO CINZENTO, ARTICULADO, TIPO LEVE COM CARGA MÁXIMA NO CENTRO DE 2000KGF, DIÂMETRO INTERNO DE 300MM, FORNECIDO COM COLAR E COM RECOBRIMENTO, CONFORME DESENHO A4-1200-PD, ESPECIFICAÇÃO EM RIOLUZ Nº10.FORNECIMENTO | UN | 304.7
21.035.0230-0 | TAMPÃO DE FERRO FUNDIDO NODULAR, ARTICULADO (PARA TENSÃO MÍNIMA DE 3,54KG/CM2), DIÂMETRO INTERNO DE 30CM, COM TRANCA, COM EIXO DE AÇO INOXIDÁVEL NA ARTICULAÇÃO, DOTADO DE FURACÃO ROSQUEADA PARA INSTALAÇÃO DE CONECTORES PARA ATERRAMENTO, COM INSCRIÇÃO RIOLUZ EM ALTO RELEVO, DESENHO A4-1992-PD EM-RIOLUZ-10.FORNECIMENTO | UN | 304.7
21.035.0230-A | TAMPÃO DE FERRO FUNDIDO NODULAR, ARTICULADO (PARA TENSÃO MÍNIMA DE 3,54KG/CM2), DIÂMETRO INTERNO DE 30CM, COM TRANCA, COM EIXO DE AÇO INOXIDÁVEL NA ARTICULAÇÃO, DOTADO DE FURACÃO ROSQUEADA PARA INSTALAÇÃO DE CONECTORES PARA ATERRAMENTO, COM INSCRIÇÃO RIOLUZ EM ALTO RELEVO, DESENHO A4-1992-PD EM-RIOLUZ-10.FORNECIMENTO | UN | 64.28
21.035.0235-0 | TAMPÃO DE FERRO FUNDIDO NODULAR, ARTICULADO (PARA TENSÃO MÍNIMA DE 3,54KG/CM2), DIÂMETRO INTERNO DE 60CM, COM TRANCA, COM EIXO DE AÇO INOXIDÁVEL NA ARTICULAÇÃO, DOTADO DE FURACÃO ROSQUEADA PARA INSTALAÇÃO DE CONECTORES PARA ATERRAMENTO, COM INSCRIÇÃO RIOLUZ EM ALTO RELEVO, DESENHO A4-1992-PD EM-RIOLUZ-10.FORNECIMENTO | UN | 64.28
21.035.0235-A | TAMPÃO DE FERRO FUNDIDO NODULAR, ARTICULADO (PARA TENSÃO MÍNIMA DE 3,54KG/CM2), DIÂMETRO INTERNO DE 60CM, COM TRANCA, COM EIXO DE AÇO INOXIDÁVEL NA ARTICULAÇÃO, DOTADO DE FURACÃO ROSQUEADA PARA INSTALAÇÃO DE CONECTORES PARA ATERRAMENTO, COM INSCRIÇÃO RIOLUZ EM ALTO RELEVO, DESENHO A4-1992-PD EM-RIOLUZ-10.FORNECIMENTO | UN | 193.9
21.035.0250-0 | TAMPÃO PARA VEDAÇÃO DE DUTOS ESPIRALADOS FLEXÍVEIS EM POLIETILENO DE ALTA DENSIDADE, NA COR PRETA, DIÂMETRO NOMINAL DE 125MM, COMPRIMENTO DE 225MM, LOTE 335248-0.FORNECIMENTO | UN | 193.9
21.035.0250-A | TAMPÃO PARA VEDAÇÃO DE DUTOS ESPIRALADOS FLEXÍVEIS EM POLIETILENO DE ALTA DENSIDADE, NA COR PRETA, DIÂMETRO NOMINAL DE 125MM, COMPRIMENTO DE 225MM, LOTE 335248-0.FORNECIMENTO | UN | 270
21.035.9999-0 | FAMÍLIA 21.035CAIXA DE HAND-HOLE
21.035.9999-A | FAMÍLIA 21.035CAIXA DE HAND-HOLE
21.036.0010-0 | ELETRODUTO DE AÇO GALVANIZADO, DIÂMETRO DE 25MM (1").FORNECIMENTO | M | 7.31
21.036.0010-A | ELETRODUTO DE AÇO GALVANIZADO, DIÂMETRO DE 25MM (1").FORNECIMENTO | M | 4054
21.036.0015-0 | ELETRODUTO DE AÇO GALVANIZADO, DIÂMETRO DE 38MM (1 1/2").FORNECIMENTO | M | 3839
21.036.0015-A | ELETRODUTO DE AÇO GALVANIZADO, DIÂMETRO DE 38MM (1 1/2").FORNECIMENTO | M | 15.01
21.036.0020-0 | ELETRODUTO DE AÇO GALVANIZADO, DIÂMETRO DE 50MM (2").FORNECIMENTO | M | 15.01
21.036.0020-A | ELETRODUTO DE AÇO GALVANIZADO, DIÂMETRO DE 50MM (2").FORNECIMENTO | M | 24.99
21.036.0025-0 | ELETRODUTO DE AÇO GALVANIZADO, DIÂMETRO DE 75MM (3").FORNECIMENTO | M | 24.99
21.036.0025-A | ELETRODUTO DE AÇO GALVANIZADO, DIÂMETRO DE 75MM (3").FORNECIMENTO | M | 31.84
21.036.0050-0 | CURVA LONGA DE 90° PARA ELETRODUTO, DE AÇO GALVANIZADO, DE 25MM (1").FORNECIMENTO | UN | 31.84
21.036.0050-A | CURVA LONGA DE 90° PARA ELETRODUTO, DE AÇO GALVANIZADO, DE 25MM (1").FORNECIMENTO | UN | 52.57
21.036.0055-0 | CURVA LONGA DE 90° PARA ELETRODUTO, DE AÇO GALVANIZADO, DE 50MM (2").FORNECIMENTO | UN | 52.57
21.036.0055-A | CURVA LONGA DE 90° PARA ELETRODUTO, DE AÇO GALVANIZADO, DE 50MM (2").FORNECIMENTO | UN | 2.47
21.036.0060-0 | CURVA LONGA DE 90° PARA ELETRODUTO, DE AÇO GALVANIZADO, DE 75MM (3").FORNECIMENTO | UN | 2.47
21.036.0060-A | CURVA LONGA DE 90° PARA ELETRODUTO, DE AÇO GALVANIZADO, DE 75MM (3").FORNECIMENTO | UN | 10.72
21.036.0065-0 | LUVA PARA ELETRODUTO, DE AÇO GALVANIZADO, DE 25MM (1").FORNECIMENTO | UN | 10.72
21.036.0065-A | LUVA PARA ELETRODUTO, DE AÇO GALVANIZADO, DE 25MM (1").FORNECIMENTO | UN | 35.1
21.036.0070-0 | LUVA PARA ELETRODUTO, DE AÇO GALVANIZADO, DE 38MM (1 1/2").FORNECIMENTO | UN | 35.1
21.036.0070-A | LUVA PARA ELETRODUTO, DE AÇO GALVANIZADO, DE 38MM (1 1/2").FORNECIMENTO | UN | 0.86
21.036.0075-0 | LUVA PARA ELETRODUTO, DE AÇO GALVANIZADO, DE 50MM (2").FORNECIMENTO | UN | 0.86
21.036.0075-A | LUVA PARA ELETRODUTO, DE AÇO GALVANIZADO, DE 50MM (2").FORNECIMENTO | UN | 1.83
21.036.0080-0 | LUVA PARA ELETRODUTO, DE AÇO GALVANIZADO, DE 75MM (3").FORNECIMENTO | UN | 1.83
21.036.0080-A | LUVA PARA ELETRODUTO, DE AÇO GALVANIZADO, DE 75MM (3").FORNECIMENTO | UN | 3.18
21.036.9999-0
21.036.9999-A
21.037.0010-0 | ELETRODUTO DE PVC RÍGIDO, ROSQUEÁVEL, DE 19MM (3/4").FORNECIMENTO | M | 5.87
21.037.0010-A | ELETRODUTO DE PVC RÍGIDO, ROSQUEÁVEL, DE 19MM (3/4").FORNECIMENTO | M | 1090
21.037.0015-0 | ELETRODUTO DE PVC RÍGIDO, ROSQUEÁVEL, DE 32MM (1 1/4").FORNECIMENTO | M | 1090
21.037.0015-A | ELETRODUTO DE PVC RÍGIDO, ROSQUEÁVEL, DE 32MM (1 1/4").FORNECIMENTO | M | 1.07
21.037.0020-0 | ELETRODUTO DE PVC RÍGIDO, ROSQUEÁVEL, DE 75MM (3").FORNECIMENTO | M | 1.07
21.037.0020-A | ELETRODUTO DE PVC RÍGIDO, ROSQUEÁVEL, DE 75MM (3").FORNECIMENTO | M | 2.6
21.037.0050-0 | CURVA LONGA DE 90° PARA ELETRODUTO, DE PVC RÍGIDO, ROSQUEÁVEL, DE 25MM (1").FORNECIMENTO | UN | 2.6
21.037.0050-A | CURVA LONGA DE 90° PARA ELETRODUTO, DE PVC RÍGIDO, ROSQUEÁVEL, DE 25MM (1").FORNECIMENTO | UN | 11.34
21.037.0100-0 | CURVA LONGA DE 90° PARA ELETRODUTO, DE PVC RÍGIDO, ROSQUEÁVEL, DE 32MM (1 1/4").FORNECIMENTO | UN | 11.34
21.037.0100-A | CURVA LONGA DE 90° PARA ELETRODUTO, DE PVC RÍGIDO, ROSQUEÁVEL, DE 32MM (1 1/4").FORNECIMENTO | UN | 1.77
21.037.0105-0 | CURVA LONGA DE 90° PARA ELETRODUTO, DE PVC RÍGIDO, ROSQUEÁVEL, DE 50MM (2").FORNECIMENTO | UN | 1.77
21.037.0105-A | CURVA LONGA DE 90° PARA ELETRODUTO, DE PVC RÍGIDO, ROSQUEÁVEL, DE 50MM (2").FORNECIMENTO | UN | 1.41
21.037.0108-0 | CURVA LONGA DE 90° PARA ELETRODUTO, DE PVC RÍGIDO, ROSQUEÁVEL, DE 75MM (3").FORNECIMENTO | UN | 1.41
21.037.0108-A | CURVA LONGA DE 90° PARA ELETRODUTO, DE PVC RÍGIDO, ROSQUEÁVEL, DE 75MM (3").FORNECIMENTO | UN | 3.11
21.037.0120-0 | LUVA PARA ELETRODUTO, DE PVC RÍGIDO, ROSQUEÁVEL, DE 25MM (1").FORNECIMENTO | UN | 3.11
21.037.0120-A | LUVA PARA ELETRODUTO, DE PVC RÍGIDO, ROSQUEÁVEL, DE 25MM (1").FORNECIMENTO | UN | 11.32
21.037.0125-0 | LUVA PARA ELETRODUTO, DE PVC RÍGIDO, ROSQUEÁVEL, DE 32MM (1 1/4").FORNECIMENTO | UN | 11.32
21.037.0125-A | LUVA PARA ELETRODUTO, DE PVC RÍGIDO, ROSQUEÁVEL, DE 32MM (1 1/4").FORNECIMENTO | UN | 0.77
21.037.0130-0 | LUVA PARA ELETRODUTO, DE PVC RÍGIDO, ROSQUEÁVEL, DE 50MM (2").FORNECIMENTO | UN | 0.77
21.037.0130-A | LUVA PARA ELETRODUTO, DE PVC RÍGIDO, ROSQUEÁVEL, DE 50MM (2").FORNECIMENTO | UN | 1.22
21.037.0135-0 | LUVA PARA ELETRODUTO, DE PVC RÍGIDO, ROSQUEÁVEL, DE 75MM (3").FORNECIMENTO | UN | 1.22
21.037.0135-A | LUVA PARA ELETRODUTO, DE PVC RÍGIDO, ROSQUEÁVEL, DE 75MM (3").FORNECIMENTO | UN | 2.07
21.037.9999-0 | FAMÍLIA 21.037ELETRODUTOS DE PVC RÍGIDO E CONEXÕES
21.037.9999-A | FAMÍLIA 21.037ELETRODUTOS DE PVC RÍGIDO E CONEXÕES
21.038.0010-0 | CONDUITE FLEXÍVEL GALVANIZADO, DE 19MM (3/4").FORNECIMENTO E COLOCAÇÃO | M | 6.98
21.038.0010-A | CONDUITE FLEXÍVEL GALVANIZADO, DE 19MM (3/4").FORNECIMENTO E COLOCAÇÃO | M | 1046
21.038.0050-0 | BOX CURVO DE ALUMÍNIO DE 38MM (1 1/2").FORNECIMENTO | UN | 1046
21.038.0050-A | BOX CURVO DE ALUMÍNIO DE 38MM (1 1/2").FORNECIMENTO | UN | 9.32
21.038.0055-0 | BOX CURVO DE ALUMÍNIO COM BUCHA E ARRUELA DE 50MM (2").FORNECIMENTO | UN | 8.52
21.038.0055-A | BOX CURVO DE ALUMÍNIO COM BUCHA E ARRUELA DE 50MM (2").FORNECIMENTO | UN | 8.58
21.038.0060-0 | BOX CURVO DE ALUMÍNIO COM BUCHA E ARRUELA DE 75MM (3").FORNECIMENTO | UN | 8.58
21.038.0060-A | BOX CURVO DE ALUMÍNIO COM BUCHA E ARRUELA DE 75MM (3").FORNECIMENTO | UN | 19.64
21.038.9999-0 | FAMÍLIA 21.038CONDUITE FLEXÍVEL GALVANIZADO E BOX CURVO DE ALUMÍNIO
21.038.9999-A | FAMÍLIA 21.038CONDUITE FLEXÍVEL GALVANIZADO E BOX CURVO DE ALUMÍNIO
21.040.0010-0 | CHAPA DE FERRO GALVANIZADO NO 24, DE (1X2)M. FORNECIMENTO | KG | 57.29
21.040.0010-A | CHAPA DE FERRO GALVANIZADO NO 24, DE (1X2) | KG | 1101
21.040.0015-0 | COMANDO EM GRUPO CRJ-04 OU SIMILAR,85A.FORNECIMENTO | UN | 1072
21.040.0015-A | COMANDO EM GRUPO CRJ-04 OU SIMILAR,85A.FORNECIMENTO | UN | 3.34
21.040.0020-0 | COMANDO EM GRUPO CRJ-05/220V (140A).FORNECIMENTO | UN | 3.34
21.040.0020-A | COMANDO EM GRUPO CRJ-05/220V (140A).FORNECIMENTO | UN | 1647.44
21.040.0050-0 | COMANDO PARA IP, COM CAIXA TRIFÁSICO, CAPACIDADE DE 45A, TIPO CRJ-07,220/127V.FORNECIMENTO | UN | 1647.44
21.040.0050-A | COMANDO PARA IP, COM CAIXA TRIFÁSICO, CAPACIDADE DE 45A, TIPO CRJ-07,220/127V.FORNECIMENTO | UN | 2234.55
21.040.0100-0 | EQUIPAMENTOS DE COMANDO DE CIRCUITO, PADRÃO RIOLUZ, EXCLUSIVE O FORNECIMENTO DAS FERRAGENS DE FIXAÇÃO E DO COMANDO. ASSENTAMENTO | UN | 2234.55
21.040.0100-A | EQUIPAMENTOS DE COMANDO DE CIRCUITO, PADRÃO RIOLUZ, EXCLUSIVE O FORNECIMENTO DAS FERRAGENS DE FIXAÇÃO E DO COMANDO. ASSENTAMENTO | UN | 1215.45
21.040.0110-0 | EQUIPAMENTOS DE COMANDO DE CIRCUITO, PADRÃO RIOLUZ, COM FORNECIMENTO DAS FERRAGENS DE FIXAÇÃO; EXCLUSIVE O FORNECIMENTO DO COMANDO. ASSENTAMENTO | UN | 1215.45
21.040.0110-A | EQUIPAMENTOS DE COMANDO DE CIRCUITO, PADRÃO RIOLUZ, COM FORNECIMENTO DAS FERRAGENS DE FIXAÇÃO; EXCLUSIVE O FORNECIMENTO DO COMANDO. ASSENTAMENTO | UN | 83.99
21.040.0120-0 | CONJUNTO PARA MONTAGEM DE INDICADOR VISUAL DE DIREÇÃO DE VENTO (BIRUTA) ADAPTADO PARA BALIZAMENTO NOTURNO. FORNECIMENTO | UN | 72.74
21.040.0120-A | CONJUNTO PARA MONTAGEM DE INDICADOR VISUAL DE DIREÇÃO DE VENTO (BIRUTA) ADAPTADO PARA BALIZAMENTO NOTURNO. FORNECIMENTO | UN | 239.87
21.040.0130-0 | FONTE DE EMERGÊNCIA (NO BREAK), COM POTENCIA DE 2KVA,127V/220V, AUTONOMIA A PLENA CARGA DE 30MIN.FORNECIMENTO | UN | 228.62
21.040.0130-A | FONTE DE EMERGÊNCIA (NO BREAK), COM POTENCIA DE 2KVA,127V/220V, AUTONOMIA A PLENA CARGA DE 30MIN.FORNECIMENTO | UN | 961.17
21.040.9999-0 | FAMÍLIA 21.040INST.FORN. CORDOALHA AÇO
21.040.9999-A | FAMÍLIA 21.040INST.FORN. CORDOALHA AÇO
21.042.0010-0 | LUMINÁRIA DECORATIVA LDRJ-14 P/LÂMPADA FLUORESCENTE COMPACTA9W, C/EQUIPAMENTO AUXILIAR ELETROMAGNÉTICO INTEGRADO, P/INSTALAÇÃO EM PAREDE, CORPO E GRADE DE PROTEÇÃO EM LIGA DE ALUMÍNIO FUNDIDO TIPO ASTM-SG-7A OU SAE-23 PINTADOS COM TINTA ESMALTE NA COR CINZA MARTELADO, RECEPTÁCULO PARA BASE G-23, CONFORME DESENHO A3-1900-PD E ESPECIFICAÇÃO EM-RIOLUZ Nº23.FORN. | UN | 2400.23
21.042.0010-A | LUMINÁRIA DECORATIVA LDRJ-14 P/LÂMPADA FLUORESCENTE COMPACTA9W, C/EQUIPAMENTO AUXILIAR ELETROMAGNÉTICO INTEGRADO, P/INSTALAÇÃO EM PAREDE, CORPO E GRADE DE PROTEÇÃO EM LIGA DE ALUMÍNIO FUNDIDO TIPO ASTM-SG-7A OU SAE-23 PINTADOS COM TINTA ESMALTE NA COR CINZA MARTELADO, RECEPTÁCULO PARA BASE G-23, CONFORME DESENHO A3-1900-PD E ESPECIFICAÇÃO EM-RIOLUZ Nº23.FORN. | UN | 3640
21.042.0015-0 | LUMINÁRIA DECORATIVA LDRJ-14 P/LÂMPADA FLUORESCENTE COMPACTA18W, C/EQUIPAMENTO AUXILIAR ELETROMAGNÉTICO INTEGRADO, P/INSTALAÇÃO EM PAREDE, CORPO E GRADE DE PROTEÇÃO EM LIGA DE ALUMÍNIO FUNDIDO TIPO ASTM-SG-7A OU SAE-23 PINTADOS C/TINTA ESMALTE NA COR CINZA MARTELADO, RECEPTÁCULO PARA BASE G-24D-2, CONFORME DESENHO A3-1900-PD E ESPECIFICAÇÃO EM-RIOLUZ Nº23.FORN. | UN | 3532
21.042.0015-A | LUMINÁRIA DECORATIVA LDRJ-14 P/LÂMPADA FLUORESCENTE COMPACTA18W, C/EQUIPAMENTO AUXILIAR ELETROMAGNÉTICO INTEGRADO, P/INSTALAÇÃO EM PAREDE, CORPO E GRADE DE PROTEÇÃO EM LIGA DE ALUMÍNIO FUNDIDO TIPO ASTM-SG-7A OU SAE-23 PINTADOS C/TINTA ESMALTE NA COR CINZA MARTELADO, RECEPTÁCULO PARA BASE G-24D-2, CONFORME DESENHO A3-1900-PD E ESPECIFICAÇÃO EM-RIOLUZ Nº23.FORN. | UN | 426.89
21.042.0025-0 | LUMINÁRIA DECORATIVA LDRJ-15, P/LÂMPADA FLUORESCENTE COMPACTA26W, P/INSTALAÇÃO EM PAREDE, CORPO E GRADE DE PROTEÇÃO EM LIGA DE ALUMÍNIO FUNDIDO TIPO ASTM-SG-7A/SAE-23 PINTADOS C/TINTA ESMALTE COR CINZA MARTELADO, GRADE ROSQUEADA AO CORPO, REFRATOR EM VIDRO BORO SILICATO ROSQUEADO AO CORPO, RECEPTÁCULO P/BASE G-24D-3, CONFORME DESENHO A4-1905-PD EM-RIOLUZ Nº23.FORN. | UN | 426.89
21.042.0025-A | LUMINÁRIA DECORATIVA LDRJ-15, P/LÂMPADA FLUORESCENTE COMPACTA26W, P/INSTALAÇÃO EM PAREDE, CORPO E GRADE DE PROTEÇÃO EM LIGA DE ALUMÍNIO FUNDIDO TIPO ASTM-SG-7A/SAE-23 PINTADOS C/TINTA ESMALTE COR CINZA MARTELADO, GRADE ROSQUEADA AO CORPO, REFRATOR EM VIDRO BORO SILICATO ROSQUEADO AO CORPO, RECEPTÁCULO P/BASE G-24D-3, CONFORME DESENHO A4-1905-PD EM-RIOLUZ Nº23.FORN. | UN | 260
21.042.0030-0 | LUMINÁRIA DECORATIVA LDRJ-15, P/LÂMPADA FLUORESCENTE COMPACTA26W, P/INSTALAÇÃO NO TETO, CORPO E GRADE DE PROTEÇÃO EM LIGA DE ALUMÍNIO FUNDIDO TIPO ASTM-SG-7A/SAE-23 PINTADOS C/TINTA ESMALTE COR CINZA MARTELADO, GRADE ROSQUEADA AO CORPO, REFRATOR EM VIDRO BORO SILICATO ROSQUEADO AO CORPO, RECEPTÁCULO P/BASE G-24D-3, CONFORME DESENHO A4-1905-PD EM-RIOLUZ Nº23.FORN. | UN | 260
21.042.0030-A | LUMINÁRIA DECORATIVA LDRJ-15, P/LÂMPADA FLUORESCENTE COMPACTA26W, P/INSTALAÇÃO NO TETO, CORPO E GRADE DE PROTEÇÃO EM LIGA DE ALUMÍNIO FUNDIDO TIPO ASTM-SG-7A/SAE-23 PINTADOS C/TINTA ESMALTE COR CINZA MARTELADO, GRADE ROSQUEADA AO CORPO, REFRATOR EM VIDRO BORO SILICATO ROSQUEADO AO CORPO, RECEPTÁCULO P/BASE G-24D-3, CONFORME DESENHO A4-1905-PD EM-RIOLUZ Nº23.FORN. | UN | 29.72
21.042.0035-0 | LUMINÁRIA DECORATIVA LDRJ-06 P/LÂMPADA A VAPOR DE SÓDIO OU MULTIVAPOR METÁLICO 70W, C/EQUIPAMENTO AUXILIAR INTEGRADO 220/250V (EM-RIOLUZ-30), ENCAIXE EM BASE DE SEÇÃO RETANGULAR (A4-1819-PD EM-RIOLUZ-40), CORPO EM CHAPA ZINCADA C/PINTURA EXTERNA DE ACABAMENTO EM PRETO SEMI-FOSCO, DIFUSOR EM VIDRO PLANO, CONFORME DESENHO A4-1817-PD E ESPECIFICAÇÃO EM-RIOLUZ Nº23.FORN | UN | 29.72
21.042.0035-A | LUMINÁRIA DECORATIVA LDRJ-06 P/LÂMPADA A VAPOR DE SÓDIO OU MULTIVAPOR METÁLICO 70W, C/EQUIPAMENTO AUXILIAR INTEGRADO 220/250V (EM-RIOLUZ-30), ENCAIXE EM BASE DE SEÇÃO RETANGULAR (A4-1819-PD EM-RIOLUZ-40), CORPO EM CHAPA ZINCADA C/PINTURA EXTERNA DE ACABAMENTO EM PRETO SEMI-FOSCO, DIFUSOR EM VIDRO PLANO, CONFORME DESENHO A4-1817-PD E ESPECIFICAÇÃO EM-RIOLUZ Nº23.FORN | UN | 248
21.042.0040-0 | LUMINÁRIA DECORATIVA LDRJ-07 PARA LÂMPADA A VAPOR DE SÓDIO OU MULTIVAPOR METÁLICO DE 70W, COM EQUIPAMENTO AUXILIAR INTEGRADO, BASE EM ALUMÍNIO FUNDIDO, COM ALOJAMENTO E SUPORTE PARA EQUIPAMENTO AUXILIAR (REATOR, CAPACITOR, IGNITOR), COM ENCAIXE PARA TUBO COM DIÂMETRO DE 48MM, DIFUSOR EM POLIPROPILENO, COM RECEPTÁCULO E-27, CONFORME DESENHO A3-1965-PD.FORNECIMENTO | UN | 248
21.042.0040-A | LUMINÁRIA DECORATIVA LDRJ-07 PARA LÂMPADA A VAPOR DE SÓDIO OU MULTIVAPOR METÁLICO DE 70W, COM EQUIPAMENTO AUXILIAR INTEGRADO, BASE EM ALUMÍNIO FUNDIDO, COM ALOJAMENTO E SUPORTE PARA EQUIPAMENTO AUXILIAR (REATOR, CAPACITOR, IGNITOR), COM ENCAIXE PARA TUBO COM DIÂMETRO DE 48MM, DIFUSOR EM POLIPROPILENO, COM RECEPTÁCULO E-27, CONFORME DESENHO A3-1965-PD.FORNECIMENTO | UN | 572.96
21.042.0045-0 | LUMINÁRIA DECORATIVA LDRJ-09 PARA LÂMPADA A VAPOR DE SÓDIO OU MULTIVAPOR METÁLICO DE 70W, COM EQUIPAMENTO AUXILIAR INTEGRADO, BASE EM ALUMÍNIO FUNDIDO, COM ALOJAMENTO E SUPORTE PARA EQUIPAMENTO AUXILIAR (REATOR, CAPACITOR, IGNITOR), COM ENCAIXE PARA TUBO COM DIÂMETRO DE 48MM, DIFUSOR EM POLIPROPILENO, COM RECEPTÁCULO E-27, CONFORME DESENHO A3-1966-PD.FORNECIMENTO | UN | 572.96
21.042.0045-A | LUMINÁRIA DECORATIVA LDRJ-09 PARA LÂMPADA A VAPOR DE SÓDIO OU MULTIVAPOR METÁLICO DE 70W, COM EQUIPAMENTO AUXILIAR INTEGRADO, BASE EM ALUMÍNIO FUNDIDO, COM ALOJAMENTO E SUPORTE PARA EQUIPAMENTO AUXILIAR (REATOR, CAPACITOR, IGNITOR), COM ENCAIXE PARA TUBO COM DIÂMETRO DE 48MM, DIFUSOR EM POLIPROPILENO, COM RECEPTÁCULO E-27, CONFORME DESENHO A3-1966-PD.FORNECIMENTO | UN | 176.55
21.042.0050-0 | LUMINÁRIA DECORATIVA LDRJ-06 P/LÂMPADA A VAPOR DE SÓDIO OU MULTIVAPOR METÁLICO 150W, C/EQUIPAMENTO AUXILIAR INTEGRADO 220/250V (EM-RIOLUZ-30), ENCAIXE EM BASE DE SEÇÃO RETANGULAR (A4-1819-PD EM-RIOLUZ-40), CORPO EM CHAPA ZINCADA C/PINTURA EXTERNA DE ACABAMENTO PRETO SEMI-FOSCO, DIFUSOR EM VIDRO PLANO, CONFORME DESENHO A4-1818-PD E ESPECIFICAÇÃO EM-RIOLUZ Nº23.FORN. | UN | 176.55
21.042.0050-A | LUMINÁRIA DECORATIVA LDRJ-06 P/LÂMPADA A VAPOR DE SÓDIO OU MULTIVAPOR METÁLICO 150W, C/EQUIPAMENTO AUXILIAR INTEGRADO 220/250V (EM-RIOLUZ-30), ENCAIXE EM BASE DE SEÇÃO RETANGULAR (A4-1819-PD EM-RIOLUZ-40), CORPO EM CHAPA ZINCADA C/PINTURA EXTERNA DE ACABAMENTO PRETO SEMI-FOSCO, DIFUSOR EM VIDRO PLANO, CONFORME DESENHO A4-1818-PD E ESPECIFICAÇÃO EM-RIOLUZ Nº23.FORN. | UN | 175.9
21.042.0060-0 | LUMINÁRIA DECORATIVA LDRJ-16, PARA LÂMPADA MULTIVAPOR METÁLICO DE 70/100/150W, PARA INSTALAÇÃO EM PISO, RECEPTÁCULO E-27, CONFORME DESENHO A4-1904-PD EM-RIOLUZ N°23.FORNECIMENTO | UN | 175.9
21.042.0060-A | LUMINÁRIA DECORATIVA LDRJ-16, PARA LÂMPADA MULTIVAPOR METÁLICO DE 70/100/150W, PARA INSTALAÇÃO EM PISO, RECEPTÁCULO E-27, CONFORME DESENHO A4-1904-PD EM-RIOLUZ N°23.FORNECIMENTO | UN | 572.96
21.042.0065-0 | LUMINÁRIA DECORATIVA LDRJ-20 PARA LÂMPADA MULTIVAPOR METÁLICO 100W, SEMI ESFÉRICA, C/EQUIPAMENTO AUXILIAR INTEGRADO INSTALADO EM BANDEJA DE CHAPA DE AÇO GALVANIZADO, ARO E CARCAÇA EM ALUMÍNIO INJETADO DE ALTA PRESSÃO, GRAU DE PROTEÇÃO MÍNIMO IP-55, ACABAMENTO C/TRATAMENTO DE FOSFATAÇÃO E PINTURA POLIÉSTER, PARAFUSOS DE AÇO INOX RECEPTÁCULO E-27.FORNECIMENTO | UN | 572.96
21.042.0065-A | LUMINÁRIA DECORATIVA LDRJ-20 PARA LÂMPADA MULTIVAPOR METÁLICO 100W, SEMI ESFÉRICA, C/EQUIPAMENTO AUXILIAR INTEGRADO INSTALADO EM BANDEJA DE CHAPA DE AÇO GALVANIZADO, ARO E CARCAÇA EM ALUMÍNIO INJETADO DE ALTA PRESSÃO, GRAU DE PROTEÇÃO MÍNIMO IP-55, ACABAMENTO C/TRATAMENTO DE FOSFATAÇÃO E PINTURA POLIÉSTER, PARAFUSOS DE AÇO INOX RECEPTÁCULO E-27.FORNECIMENTO | UN | 516.03
21.042.0070-0 | LUMINÁRIA DECORATIVA LDRJ-11 PARA LÂMPADA MVM 150W, COM EQUIPAMENTO AUXILIAR INTEGRADO, PROJETOR PARA VAPOR DE METÁLICO BILATERAL 150W, REBATEDOR E SUPORTE (CONJUNTO COMPLETO). CONFORME ESPECIFICAÇÃO EM-RIOLUZ-23, DESENHO A4-1863-PD (ULTIMA REVISÃO).FORNECIMENTO | UN | 516.03
21.042.0070-A | LUMINÁRIA DECORATIVA LDRJ-11 PARA LÂMPADA MVM 150W, COM EQUIPAMENTO AUXILIAR INTEGRADO, PROJETOR PARA VAPOR DE METÁLICO BILATERAL 150W, REBATEDOR E SUPORTE (CONJUNTO COMPLETO). CONFORME ESPECIFICAÇÃO EM-RIOLUZ-23, DESENHO A4-1863-PD (ULTIMA REVISÃO).FORNECIMENTO | UN | 686.21
21.042.0075-0 | PROJETOR PRJ-15, MODELO 7, C/LÂMPADA MULTIVAPOR METÁLICO 70W, C/EQUIPAMENTO AUXILIAR INTEGRADO MVM 70W/220V, EM LIGA DE ALUMÍNIO INJETADO, REFLETOR EM ALUMÍNIO ESTAMPADO DE ALTA PUREZA (99,85%)FECHO ABERTO TIPO NEMA 6X6, ACABAMENTO EM PINTURA ELETROSTÁTICA NA COR BRONZE ESCURA, CONFORME DESENHO A3-1862-PD ESPECIFICAÇÃO EM-RIOLUZ Nº20.FORNECIMENTO | UN | 686.21
21.042.0075-A | PROJETOR PRJ-15, MODELO 7, C/LÂMPADA MULTIVAPOR METÁLICO 70W, C/EQUIPAMENTO AUXILIAR INTEGRADO MVM 70W/220V, EM LIGA DE ALUMÍNIO INJETADO, REFLETOR EM ALUMÍNIO ESTAMPADO DE ALTA PUREZA (99,85%)FECHO ABERTO TIPO NEMA 6X6, ACABAMENTO EM PINTURA ELETROSTÁTICA NA COR BRONZE ESCURA, CONFORME DESENHO A3-1862-PD ESPECIFICAÇÃO EM-RIOLUZ Nº20.FORNECIMENTO | UN | 3700.65
21.042.0080-0 | PROJETOR PRJ-04, MODELO 2, P/LÂMPADA VAPOR DE MERCÚRIO 125W, VAPOR DE SÓDIO OU MULTIVAPOR METÁLICO 70W E FLUORESCENTE COMPACTA, LIGA DE ALUMÍNIO FUNDIDO, TIPO ASTM-SG-70A/SAE 323, REFLETOR CHAPA DE ALUMÍNIO ESTAMPADO DE ALTA PUREZA (99,85%AL), VISOR VIDRO PLANO, RESISTENTE A IMPACTOS E CHOQUE TÉRMICO, CONFORME DESENHO A4-1283-PD E ESPECIFICAÇÃO EM-RIOLUZ Nº20.FORN. | UN | 3700.65
21.042.0080-A | PROJETOR PRJ-04, MODELO 2, P/LÂMPADA VAPOR DE MERCÚRIO 125W, VAPOR DE SÓDIO OU MULTIVAPOR METÁLICO 70W E FLUORESCENTE COMPACTA, LIGA DE ALUMÍNIO FUNDIDO, TIPO ASTM-SG-70A/SAE 323, REFLETOR CHAPA DE ALUMÍNIO ESTAMPADO DE ALTA PUREZA (99,85%AL), VISOR VIDRO PLANO, RESISTENTE A IMPACTOS E CHOQUE TÉRMICO, CONFORME DESENHO A4-1283-PD E ESPECIFICAÇÃO EM-RIOLUZ Nº20.FORN. | UN
21.042.0085-0 | PROJETOR, TIPO PRJ-19/1.2, PARA 1 LÂMPADA DE MULTIVAPOR METÁLICO (MVM)TD DE 150W, CONTATO BILATERAL, COM EQUIPAMENTO AUXILIAR INTEGRADO E LÂMPADA. FORNECIMENTO | UN
21.042.0085-A | PROJETOR, TIPO PRJ-19/1.2, PARA 1 LÂMPADA DE MULTIVAPOR METÁLICO (MVM)TD DE 150W, CONTATO BILATERAL, COM EQUIPAMENTO AUXILIAR INTEGRADO E LÂMPADA. FORNECIMENTO | UN | 40.4
21.042.0090-0 | PROJETOR PRJ-15, MODELO 6, C/LÂMPADA VAPOR DE SÓDIO 150W, C/EQUIPAMENTO AUXILIAR INTEGRADO VS 150W/220V, LIGA DE ALUMÍNIO INJETADO, REFLETOR EM ALUMÍNIO ESTAMPADO DE ALTA PUREZA (99,85%), DISPOSITIVO P/MONTAGEM GIRATÓRIA POR ROSCA 15MM, ACABAMENTO EM PINTURA ELETROSTÁTICA NA COR BRONZE ESCURA, CONFORME DESENHO A3-1862-PD E ESPECIFICAÇÃO EM-RIOLUZ Nº20.FORNECIMENTO | UN | 40.4
21.042.0090-A | PROJETOR PRJ-15, MODELO 6, C/LÂMPADA VAPOR DE SÓDIO 150W, C/EQUIPAMENTO AUXILIAR INTEGRADO VS 150W/220V, LIGA DE ALUMÍNIO INJETADO, REFLETOR EM ALUMÍNIO ESTAMPADO DE ALTA PUREZA (99,85%), DISPOSITIVO P/MONTAGEM GIRATÓRIA POR ROSCA 15MM, ACABAMENTO EM PINTURA ELETROSTÁTICA NA COR BRONZE ESCURA, CONFORME DESENHO A3-1862-PD E ESPECIFICAÇÃO EM-RIOLUZ Nº20.FORNECIMENTO | UN | 81.14
21.042.0095-0 | PROJETOR PRJ-15, MODELO 4, C/LÂMPADA MULTIVAPOR METÁLICO 175W, C/EQUIPAMENTO AUXILIAR INTEGRADO MVM 175W/220V, LIGA DE ALUMÍNIO INJETADO, REFLETOR EM ALUMÍNIO ESTAMPADO DE ALTA PUREZA (99,85%), DISPOSITIVO P/MONTAGEM GIRATÓRIA POR ROSCA DE 15MM, ACABAMENTO EM PINTURA ELETROSTÁTICA NA COR BRONZE ESCURA, CONFORME DESENHO A3-1862-PD E ESPECIFICAÇÃO EM-RIOLUZ Nº20.FORN. | UN | 81.14
21.042.0095-A | PROJETOR PRJ-15, MODELO 4, C/LÂMPADA MULTIVAPOR METÁLICO 175W, C/EQUIPAMENTO AUXILIAR INTEGRADO MVM 175W/220V, LIGA DE ALUMÍNIO INJETADO, REFLETOR EM ALUMÍNIO ESTAMPADO DE ALTA PUREZA (99,85%), DISPOSITIVO P/MONTAGEM GIRATÓRIA POR ROSCA DE 15MM, ACABAMENTO EM PINTURA ELETROSTÁTICA NA COR BRONZE ESCURA, CONFORME DESENHO A3-1862-PD E ESPECIFICAÇÃO EM-RIOLUZ Nº20.FORN. | UN
21.042.0110-0 | PROJETOR PRJ-22, MODELO 2.1, P/LÂMPADA MULTIVAPOR METÁLICO 250W, TUBULAR, COM CARCAÇA EM ALUMÍNIO FUNDIDO, C/ALOJAMENTO P/EQUIPAMENTO AUXILIAR INTEGRADO, C/SEPARAÇÃO DO CORPO ÓTICO, REFLETOR EM ALUMÍNIO ANODIZADO, SUPORTE "U" DE FERRO GALVANIZADO AQUENTE E VISOR DE VIDRO PLANO TEMPERADO, CONFORME DESENHO A2-1917-PD E ESPECIFICAÇÃO EM-RIOLUZ-20.FORNECIMENTO | UN
21.042.0110-A | PROJETOR PRJ-22, MODELO 2.1, P/LÂMPADA MULTIVAPOR METÁLICO 250W, TUBULAR, COM CARCAÇA EM ALUMÍNIO FUNDIDO, C/ALOJAMENTO P/EQUIPAMENTO AUXILIAR INTEGRADO, C/SEPARAÇÃO DO CORPO ÓTICO, REFLETOR EM ALUMÍNIO ANODIZADO, SUPORTE "U" DE FERRO GALVANIZADO AQUENTE E VISOR DE VIDRO PLANO TEMPERADO, CONFORME DESENHO A2-1917-PD E ESPECIFICAÇÃO EM-RIOLUZ-20.FORNECIMENTO | UN | 420.54
21.042.0115-0 | PROJETOR PRJ-10, PARA LÂMPADA A VAPOR DE SÓDIO OU MULTIVAPOR METÁLICO DE 250/400W TUBULAR, EM LIGA DE ALUMÍNIO FUNDIDO TIPO ASTM-SG-70A OU SAE 323, VISOR DE VIDRO PLANO, INCOLOR, TEMPERADO, RESISTENTE A IMPACTOS E CHOQUE TÉRMICO, SUPORTE TIPO "U", EM FERRO GALVANIZADO POR IMERSÃO A QUENTE, CONFORME DESENHO A4-1188-PD E ESPECIFICAÇÃO EM-RIOLUZ Nº20.FORNECIMENTO | UN | 420.54
21.042.0115-A | PROJETOR PRJ-10, PARA LÂMPADA A VAPOR DE SÓDIO OU MULTIVAPOR METÁLICO DE 250/400W TUBULAR, EM LIGA DE ALUMÍNIO FUNDIDO TIPO ASTM-SG-70A OU SAE 323, VISOR DE VIDRO PLANO, INCOLOR, TEMPERADO, RESISTENTE A IMPACTOS E CHOQUE TÉRMICO, SUPORTE TIPO "U", EM FERRO GALVANIZADO POR IMERSÃO A QUENTE, CONFORME DESENHO A4-1188-PD E ESPECIFICAÇÃO EM-RIOLUZ Nº20.FORNECIMENTO | UN
21.042.0120-0 | PROJETOR PRJ-01, MODELO 3, P/LÂMPADA A VAPOR DE SÓDIO OU MULTIVAPOR METÁLICO 250/400W TUBULAR E VAPOR DE MERCÚRIO 250W A 400W, EM LIGA DE ALUMÍNIO FUNDIDO TIPO ASTM-SG-70A OU SAE 323, VISOR DE VIDRO PLANO, INCOLOR, TEMPERADO, RESISTENTE A IMPACTOS E CHOQUE TÉRMICO, SUPORTE TIPO "U", CONFORME DESENHO A4-1188-PD E ESPECIFICAÇÃO EM-RIOLUZ Nº20.FORNECIMENTO | UN
21.042.0120-A | PROJETOR PRJ-01, MODELO 3, P/LÂMPADA A VAPOR DE SÓDIO OU MULTIVAPOR METÁLICO 250/400W TUBULAR E VAPOR DE MERCÚRIO 250W A 400W, EM LIGA DE ALUMÍNIO FUNDIDO TIPO ASTM-SG-70A OU SAE 323, VISOR DE VIDRO PLANO, INCOLOR, TEMPERADO, RESISTENTE A IMPACTOS E CHOQUE TÉRMICO, SUPORTE TIPO "U", CONFORME DESENHO A4-1188-PD E ESPECIFICAÇÃO EM-RIOLUZ Nº20.FORNECIMENTO | UN | 446.14
21.042.0125-0 | PROJETOR PRJ-07, P/LÂMPADA A VAPOR DE SÓDIO OU MULTIVAPOR METÁLICO 250/400W TUBULAR, EM CHAPA DE ALUMÍNIO REPUXADO, POLIDO QUIMICAMENTE E ANODIZADO, VISOR DE VIDRO PLANO, INCOLOR, TEMPERADO, RESISTENTE A IMPACTOS E CHOQUE TÉRMICO, FIXADO AO REFLETOR ATRAVÉS DE ARO DE ALUMÍNIO, SUPORTE DE FIXAÇÃO TIPO "U", CONFORME DESENHO A4-1514-PD E ESPECIFICAÇÃO EM-RIOLUZ Nº20.FORN | UN | 446.14
21.042.0125-A | PROJETOR PRJ-07, P/LÂMPADA A VAPOR DE SÓDIO OU MULTIVAPOR METÁLICO 250/400W TUBULAR, EM CHAPA DE ALUMÍNIO REPUXADO, POLIDO QUIMICAMENTE E ANODIZADO, VISOR DE VIDRO PLANO, INCOLOR, TEMPERADO, RESISTENTE A IMPACTOS E CHOQUE TÉRMICO, FIXADO AO REFLETOR ATRAVÉS DE ARO DE ALUMÍNIO, SUPORTE DE FIXAÇÃO TIPO "U", CONFORME DESENHO A4-1514-PD E ESPECIFICAÇÃO EM-RIOLUZ Nº20.FORN | UN | 425.05
21.042.0130-0 | PROJETOR PRJ-01, MODELO IP-67, P/LÂMPADA A VAPOR DE SÓDIO OU MULTIVAPOR METÁLICO DE 250/400W TUBULAR, EM LIGA DE ALUMÍNIO FUNDIDO TIPO ASTM-SG-70A OU SAE 323, VISOR DE VIDRO PLANO, INCOLOR, TEMPERADO, RESISTENTE A IMPACTOS E CHOQUE TÉRMICO, GRAU DE PROTEÇÃO MÍNIMO=IP67, SUPORTE TIPO "U", FERRO GALVANIZADO POR IMERSÃO A QUENTE, CONFORME ESPECIFICAÇÃO EM-RIOLUZ Nº20.FORN. | UN | 425.05
21.042.0130-A | PROJETOR PRJ-01, MODELO IP-67, P/LÂMPADA A VAPOR DE SÓDIO OU MULTIVAPOR METÁLICO DE 250/400W TUBULAR, EM LIGA DE ALUMÍNIO FUNDIDO TIPO ASTM-SG-70A OU SAE 323, VISOR DE VIDRO PLANO, INCOLOR, TEMPERADO, RESISTENTE A IMPACTOS E CHOQUE TÉRMICO, GRAU DE PROTEÇÃO MÍNIMO=IP67, SUPORTE TIPO "U", FERRO GALVANIZADO POR IMERSÃO A QUENTE, CONFORME ESPECIFICAÇÃO EM-RIOLUZ Nº20.FORN. | UN | 396.77
21.042.0135-0 | PROJETOR PRJ-27, P/UMA LÂMPADA VAPOR DE SÓDIO OU MULTIVAPOR METÁLICO 250/400W TUBULAR, C/EQUIPAMENTO AUXILIAR INTEGRADO, EM LIGA DE ALUMÍNIO INJETADO A ALTA PRESSAO-IP65, REFLETOR EM CHAPA DE ALUMÍNIO DE ALTA PUREZA (99,50%)ESTAMPADO, ANODIZADO E ABRILHANTADO QUIMICAMENTE, CONFORME ESPECIFICAÇÃO EM-RIOLUZ-72.FORNECIMENTO | UN | 396.77
21.042.0135-A | PROJETOR PRJ-27, P/UMA LÂMPADA VAPOR DE SÓDIO OU MULTIVAPOR METÁLICO 250/400W TUBULAR, C/EQUIPAMENTO AUXILIAR INTEGRADO, EM LIGA DE ALUMÍNIO INJETADO A ALTA PRESSAO-IP65, REFLETOR EM CHAPA DE ALUMÍNIO DE ALTA PUREZA (99,50%)ESTAMPADO, ANODIZADO E ABRILHANTADO QUIMICAMENTE, CONFORME ESPECIFICAÇÃO EM-RIOLUZ-72.FORNECIMENTO | UN | 432.94
21.042.0140-0 | PROJETOR PRJ-28, P/UMA LÂMPADA VAPOR DE SÓDIO DE 50/70/100/150W OU MULTIVAPOR METÁLICO DE 35/70/100/150W TUBULAR, C/EQUIPAMENTO AUXILIAR INTEGRADO, EM LIGA DE ALUMÍNIO INJETADO A ALTAPRESSAO-IP65. REFLETOR EM CHAPA DE ALUMÍNIO DE ALTA PUREZA (99,50%)ESTAMPADO, ANODIZADO E ABRILHANTADO QUIMICAMENTE, CONFORME ESPECIFICAÇÃO EM-RIOLUZ-71.FORNECIMENTO | UN | 432.94
21.042.0140-A | PROJETOR PRJ-28, P/UMA LÂMPADA VAPOR DE SÓDIO DE 50/70/100/150W OU MULTIVAPOR METÁLICO DE 35/70/100/150W TUBULAR, C/EQUIPAMENTO AUXILIAR INTEGRADO, EM LIGA DE ALUMÍNIO INJETADO A ALTAPRESSAO-IP65. REFLETOR EM CHAPA DE ALUMÍNIO DE ALTA PUREZA (99,50%)ESTAMPADO, ANODIZADO E ABRILHANTADO QUIMICAMENTE, CONFORME ESPECIFICAÇÃO EM-RIOLUZ-71.FORNECIMENTO | UN | 882.05
21.042.0145-0 | PROJETOR PRJ-08, MODELO 2, P/2 LÂMPADAS A VAPOR DE SÓDIO OU MULTIVAPOR METÁLICO 400W TUBULAR, EM LIGA DE ALUMÍNIO FUNDIDO TIPO ASTM-SG-70A OU SAE 323, REFLETOR INTERNO EM ALUMÍNIO ALTA PUREZA (99,85%AL), VISOR DE VIDRO PLANO, INCOLOR, TEMPERADO, RESISTENTE A IMPACTOS E CHOQUE TÉRMICO, SUPORTE TIPO "U", CONFORME DESENHO A4-1625-PD E ESPECIFICAÇÃO EM-RIOLUZ Nº20.FORN. | UN | 882.05
21.042.0145-A | PROJETOR PRJ-08, MODELO 2, P/2 LÂMPADAS A VAPOR DE SÓDIO OU MULTIVAPOR METÁLICO 400W TUBULAR, EM LIGA DE ALUMÍNIO FUNDIDO TIPO ASTM-SG-70A OU SAE 323, REFLETOR INTERNO EM ALUMÍNIO ALTA PUREZA (99,85%AL), VISOR DE VIDRO PLANO, INCOLOR, TEMPERADO, RESISTENTE A IMPACTOS E CHOQUE TÉRMICO, SUPORTE TIPO "U", CONFORME DESENHO A4-1625-PD E ESPECIFICAÇÃO EM-RIOLUZ Nº20.FORN. | UN | 418.6
21.042.0150-0 | PROJETOR PRJ-22, MODELO 1.2 (CONCENTRADOR), P/LÂMPADA MULTIVAPOR METÁLICO DE 400W TUBULAR, C/CARCAÇA EM ALUMÍNIO FUNDIDO, C/ALOJAMENTO P/EQUIPAMENTO AUXILIAR INTEGRADO, C/SEPARAÇÃO DO CORPO ÓTICO, REFLETOR EM ALUMÍNIO ANODIZADO, SUPORTE "U" DE FERRO GALVANIZADO A QUENTE E VISOR DE VIDRO PLANO TEMPERADO, CONFORME DESENHO A2-1917-PD E ESPECIFICAÇÃO EM-RIOLUZ-20.FORN. | UN | 418.6
21.042.0150-A | PROJETOR PRJ-22, MODELO 1.2 (CONCENTRADOR), P/LÂMPADA MULTIVAPOR METÁLICO DE 400W TUBULAR, C/CARCAÇA EM ALUMÍNIO FUNDIDO, C/ALOJAMENTO P/EQUIPAMENTO AUXILIAR INTEGRADO, C/SEPARAÇÃO DO CORPO ÓTICO, REFLETOR EM ALUMÍNIO ANODIZADO, SUPORTE "U" DE FERRO GALVANIZADO A QUENTE E VISOR DE VIDRO PLANO TEMPERADO, CONFORME DESENHO A2-1917-PD E ESPECIFICAÇÃO EM-RIOLUZ-20.FORN. | UN | 1096.39
21.042.0155-0 | PROJETOR PRJ-22, MODELO 1.4 (CONCENTRADOR), P/LÂMPADA A VAPOR DE SÓDIO DE 400W TUBULAR, C/CARCAÇA EM ALUMÍNIO FUNDIDO, C/ALOJAMENTO P/EQUIPAMENTO AUXILIAR INTEGRADO, C/SEPARAÇÃO DO CORPO ÓTICO, REFLETOR EM ALUMÍNIO ANODIZADO, SUPORTE "U" DE FERRO GALVANIZADO A QUENTE E VISOR DE VIDRO PLANO TEMPERADO, CONFORME DESENHO A2-1917-PD E ESPECIFICAÇÃO EM-RIOLUZ-20.FORNEC. | UN | 1096.39
21.042.0155-A | PROJETOR PRJ-22, MODELO 1.4 (CONCENTRADOR), P/LÂMPADA A VAPOR DE SÓDIO DE 400W TUBULAR, C/CARCAÇA EM ALUMÍNIO FUNDIDO, C/ALOJAMENTO P/EQUIPAMENTO AUXILIAR INTEGRADO, C/SEPARAÇÃO DO CORPO ÓTICO, REFLETOR EM ALUMÍNIO ANODIZADO, SUPORTE "U" DE FERRO GALVANIZADO A QUENTE E VISOR DE VIDRO PLANO TEMPERADO, CONFORME DESENHO A2-1917-PD E ESPECIFICAÇÃO EM-RIOLUZ-20.FORNEC. | UN
21.042.0160-0 | PROJETOR PRJ-22, MODELO 2.4 (DIFUSOR), PARA LÂMPADA A VAPOR DE SÓDIO DE 400W TUBULAR, C/CARCAÇA EM ALUMÍNIO FUNDIDO, C/ALOJAMENTO P/EQUIPAMENTO AUXILIAR INTEGRADO, C/SEPARAÇÃO DO CORPO ÓTICO, REFLETOR EM ALUMÍNIO ANODIZADO, SUPORTE "U" DE FERRO GALVANIZADO A QUENTE E VISOR DE VIDRO PLANO TEMPERADO, CONFORME DESENHO A2-1917-PD E ESPECIFICAÇÃO EM-RIOLUZ-20.FORNECIMENTO | UN
21.042.0160-A | PROJETOR PRJ-22, MODELO 2.4 (DIFUSOR), PARA LÂMPADA A VAPOR DE SÓDIO DE 400W TUBULAR, C/CARCAÇA EM ALUMÍNIO FUNDIDO, C/ALOJAMENTO P/EQUIPAMENTO AUXILIAR INTEGRADO, C/SEPARAÇÃO DO CORPO ÓTICO, REFLETOR EM ALUMÍNIO ANODIZADO, SUPORTE "U" DE FERRO GALVANIZADO A QUENTE E VISOR DE VIDRO PLANO TEMPERADO, CONFORME DESENHO A2-1917-PD E ESPECIFICAÇÃO EM-RIOLUZ-20.FORNECIMENTO | UN | 990.05
21.042.0165-0 | PROJETOR PRJ-08, MODELO 1, P/LÂMPADA A VAPOR DE SÓDIO 1000W, MULTIVAPOR METÁLICO DE 1000/2000W OVOIDE OU TUBULAR, EM LIGA DE ALUMÍNIO FUNDIDO TIPO ASTM-SG-70A OU SAE 323, DEFLETOR INTERNO EM ALUMÍNIO ALTA PUREZA (99,85%AL), VISOR DE VIDRO PLANO, INCOLOR, TEMPERADO, SUPORTE TIPO "U", CONFORME DESENHO A4-1625-PDE ESPECIFICAÇÃO EM-RIO-LUZ Nº20.FORNECIMENTO | UN | 990.05
21.042.0165-A | PROJETOR PRJ-08, MODELO 1, P/LÂMPADA A VAPOR DE SÓDIO 1000W, MULTIVAPOR METÁLICO DE 1000/2000W OVOIDE OU TUBULAR, EM LIGA DE ALUMÍNIO FUNDIDO TIPO ASTM-SG-70A OU SAE 323, DEFLETOR INTERNO EM ALUMÍNIO ALTA PUREZA (99,85%AL), VISOR DE VIDRO PLANO, INCOLOR, TEMPERADO, SUPORTE TIPO "U", CONFORME DESENHO A4-1625-PDE ESPECIFICAÇÃO EM-RIO-LUZ Nº20.FORNECIMENTO | UN | 990.05
21.042.9999-0
21.042.9999-A
21.045.0015-0 | LÂMPADA FLUORESCENTE COMPACTA, DUPLA, DE 18W,2700°K, REFERENCIA PLC 18W.FORNECIMENTO | UN | 1096.33
21.045.0015-A | LÂMPADA FLUORESCENTE COMPACTA, DUPLA, DE 18W,2700°K, 18W.FORNECIMENTO | UN | 1165
21.045.0050-0 | LÂMPADA MULTIVAPOR METÁLICO (MVM) DE 35W, PAR,3000°K,30°.FORNECIMENTO | UN | 1165
21.045.0050-A | LÂMPADA MULTIVAPOR METÁLICO (MVM) DE 35W, PAR,3000°K,30°.FORNECIMENTO | UN | 5.32
21.045.0055-0 | LÂMPADA DE MULTIVAPOR METÁLICO (MVM) DE 70W/220V/E-27, CLARA4000°K, BULBO OVOIDE. FORNECIMENTO | UN | 5.32
21.045.0055-A | LÂMPADA DE MULTIVAPOR METÁLICO (MVM) DE 70W/220V/E-27, CLARA4000°K, BULBO OVOIDE. FORNECIMENTO | UN | 109.47
21.045.0060-0 | LÂMPADA DE MULTIVAPOR METÁLICO (MVM), POTENCIA DE 100W, BASE E-27, BULBO OVOIDE, CLARO, C/PROTEÇÃO ANTI U. V., CORRENTE 1.1A, TENSÃO 100V, PULSO DE ACENDIMENTO 2,8 A 4,0KV, FLUXO LUMINOSO NOMINAL >=8500LM, TEMPERATURA DE COR DE 2700 A 3200ºK, VIDA MEDIA >=10000HS, POSIÇÃO DE FUNCIONAMENTO UNIVERSAL, EM-RIOLUZ-57.FORNECIMENTO | UN | 109.47
21.045.0060-A | LÂMPADA DE MULTIVAPOR METÁLICO (MVM), POTENCIA DE 100W, BASE E-27, BULBO OVOIDE, CLARO, C/PROTEÇÃO ANTI U. V., CORRENTE 1.1A, TENSÃO 100V, PULSO DE ACENDIMENTO 2,8 A 4,0KV, FLUXO LUMINOSO NOMINAL >=8500LM, TEMPERATURA DE COR DE 2700 A 3200ºK, VIDA MEDIA >=10000HS, POSIÇÃO DE FUNCIONAMENTO UNIVERSAL, EM-RIOLUZ-57.FORNECIMENTO | UN | 87.93
21.045.0065-0 | LÂMPADA MULTIVAPOR METÁLICO (MVM), POTENCIA DE 100W, BASE E-27, BULBO OVOIDE, DIFUSO REDUZIDO, CORRENTE 1,1A, TENSÃO 100V, PULSO DE ACENDIMENTO 2,8 A 4,0KV, FLUXO LUMINOSO NOMINAL >=8100LM, TEMPERATURA DE COR DE 2700 A 3200ºK, VIDA MEDIA >=10000HS, POSIÇÃO DE FUNCIONAMENTO UNIVERSAL, EM-RIOLUZ-57.FORNECIMENTO | UN | 87.93
21.045.0065-A | LÂMPADA MULTIVAPOR METÁLICO (MVM), POTENCIA DE 100W, BASE E-27, BULBO OVOIDE, DIFUSO REDUZIDO, CORRENTE 1,1A, TENSÃO 100V, PULSO DE ACENDIMENTO 2,8 A 4,0KV, FLUXO LUMINOSO NOMINAL >=8100LM, TEMPERATURA DE COR DE 2700 A 3200ºK, VIDA MEDIA >=10000HS, POSIÇÃO DE FUNCIONAMENTO UNIVERSAL, EM-RIOLUZ-57.FORNECIMENTO | UN | 62.4
21.045.0070-0 | LÂMPADA DE MULTIVAPOR METÁLICO (MVM) DE 150W/220V/E-27.FORNECIMENTO | UN | 62.4
21.045.0070-A | LÂMPADA DE MULTIVAPOR METÁLICO (MVM) DE 150W/220V/E-27.FORNECIMENTO | UN | 62.4
21.045.0080-0 | LÂMPADA DE MULTIVAPOR METÁLICO (MVM) DE 250W/220V, BULBO OVOIDE. FORNECIMENTO | UN | 62.4
21.045.0080-A | LÂMPADA DE MULTIVAPOR METÁLICO (MVM) DE 250W/220V, BULBO OVOIDE. FORNECIMENTO | UN | 106.83
21.045.0085-0 | LÂMPADA DE MULTIVAPOR METÁLICO (MVM), BASE E-40, BULBO TUBULAR, DE 250W,4000/4600ºK, PULSO DE 0,58/0,75KV.FORNECIMENTO | UN | 106.83
21.045.0085-A | LÂMPADA DE MULTIVAPOR METÁLICO (MVM), BASE E-40, BULBO TUBULAR, DE 250W,4000/4600ºK, PULSO DE 0,58/0,75KV.FORNECIMENTO | UN | 35.1
21.045.0090-0 | LÂMPADA DE MULTIVAPOR METÁLICO (MVM) DE 400W, BULBO TUBULAR, TENSÃO DE IGNIÇÃO MAIOR OU IGUAL A 3KV E MENOR OU IGUAL A 4,5KV, TEMPERATURA DE COR ENTRE 4000 A 5000ºK, POSIÇÃO DE FUNCIONAMENTO HORIZONTAL MAIS OU MENOS 20º OU QUALQUER. FORNECIMENTO | UN | 35.1
21.045.0090-A | LÂMPADA DE MULTIVAPOR METÁLICO (MVM) DE 400W, BULBO TUBULAR, TENSÃO DE IGNIÇÃO MAIOR OU IGUAL A 3KV E MENOR OU IGUAL A 4,5KV, TEMPERATURA DE COR ENTRE 4000 A 5000ºK, POSIÇÃO DE FUNCIONAMENTO HORIZONTAL MAIS OU MENOS 20º OU QUALQUER. FORNECIMENTO | UN | 27.21
21.045.0095-0 | LÂMPADA DE MULTIVAPOR METÁLICO (MVM) DE 400W, BASE E-40, BULBO OVOIDE, PULSO 3,0/4,5KV.FORNECIMENTO | UN | 27.21
21.045.0095-A | LÂMPADA DE MULTIVAPOR METÁLICO (MVM) DE 400W, BASE E-40, BULBO OVOIDE, PULSO 3,0/4,5KV.FORNECIMENTO | UN | 34.7
21.045.0100-0 | LÂMPADA MVM 400W OVOIDE, NAS CORES VERDE, AZUL, ROSA E ACQUA. FORNECIMENTO | UN | 34.7
21.045.0100-A | LÂMPADA MVM 400W OVOIDE, NAS CORES VERDE, AZUL, ROSA E | UN | 29.83
21.045.0105-0 | LÂMPADA A VAPOR DE SÓDIO, ALTA PRESSÃO, POTENCIA DE 70W, BASE E-27, BULBO OVOIDE, DIFUSO, CORRENTE 1,0A, TENSÃO 90V, PULSO DE ACENDIMENTO 2,5 A 4KV, FLUXO LUMINOSO NOMINAL >=5600LM, TEMPERATURA DE COR >=1900ºK, VIDA MEDIA >=16000HS, POSIÇÃO DE FUNCIONAMENTO UNIVERSAL A NBR-662 E EM-RIOLUZ Nº57.FORNECIMENTO | UN | 29.83
21.045.0105-A | LÂMPADA A VAPOR DE SÓDIO, ALTA PRESSÃO, POTENCIA DE 70W, BASE E-27, BULBO OVOIDE, DIFUSO, CORRENTE 1,0A, TENSÃO 90V, PULSO DE ACENDIMENTO 2,5 A 4KV, FLUXO LUMINOSO NOMINAL >=5600LM, TEMPERATURA DE COR >=1900ºK, VIDA MEDIA >=16000HS, POSIÇÃO DE FUNCIONAMENTO UNIVERSAL A NBR-662 E EM-RIOLUZ Nº57.FORNECIMENTO | UN | 29.83
21.045.0110-0 | LÂMPADA A VAPOR DE SÓDIO, ALTA PRESSÃO, POTENCIA DE 100W, BASEE-40, BULBO OVOIDE, DIFUSO, CORRENTE 1,2A, TENSÃO 100V, PULSO DE ACENDIMENTO 2,8 A 4,5KV, FLUXO LUMINOSO NOMINAL >=9000 LM, TEMPERATURA DE COR >=2000ºK, VIDA MEDIA >=24000HS, POSIÇÃO DE FUNCIONAMENTO UNIVERSAL A NBR-662 E EM-RIOLUZ Nº57.FORNECIMENTO | UN | 29.83
21.045.0110-A | LÂMPADA A VAPOR DE SÓDIO, ALTA PRESSÃO, POTENCIA DE 100W, BASEE-40, BULBO OVOIDE, DIFUSO, CORRENTE 1,2A, TENSÃO 100V, PULSO DE ACENDIMENTO 2,8 A 4,5KV, FLUXO LUMINOSO NOMINAL >=9000 LM, TEMPERATURA DE COR >=2000ºK, VIDA MEDIA >=24000HS, POSIÇÃO DE FUNCIONAMENTO UNIVERSAL A NBR-662 E EM-RIOLUZ Nº57.FORNECIMENTO | UN | 11.91
21.045.0120-0 | LÂMPADA A VAPOR DE SÓDIO, TIPO STAND BY (COM DUPLO TUBO DE ARCO), ALTA PRESSÃO, POTENCIA DE 100W, BASE E-40, BULBO OVOIDE, DIFUSO, CORRENTE 1,2A, TENSÃO 100V, PULSO DE ACENDIMENTO 2,8 A 4,5KV, FLUXO LUMINOSO >=9000LM, TEMPERATURA DE COR >=2000ºK, VIDA MEDIA >=48000HS, POSIÇÃO DE FUNCIONAMENTO UNIVERSAL A NBR-IEC662 E EM-RIOLUZ Nº57.FORNECIMENTO | UN | 11.91
21.045.0120-A | LÂMPADA A VAPOR DE SÓDIO, TIPO STAND BY (COM DUPLO TUBO DE ARCO), ALTA PRESSÃO, POTENCIA DE 100W, BASE E-40, BULBO OVOIDE, DIFUSO, CORRENTE 1,2A, TENSÃO 100V, PULSO DE ACENDIMENTO 2,8 A 4,5KV, FLUXO LUMINOSO >=9000LM, TEMPERATURA DE COR >=2000ºK, VIDA MEDIA >=48000HS, POSIÇÃO DE FUNCIONAMENTO UNIVERSAL A NBR-IEC662 E EM-RIOLUZ Nº57.FORNECIMENTO | UN | 15.72
21.045.0125-0 | LÂMPADA A VAPOR DE SÓDIO, ALTA PRESSÃO, POTENCIA DE 150W, BASEE-40, BULBO OVOIDE, DIFUSO, CORRENTE 1,8A, TENSÃO 100V, PULSO DE ACENDIMENTO 2,8 A 4,5KV, FLUXO LUMINOSO NOMINAL >=14000LM, TEMPERATURA DE COR >=1950ºK, VIDA MEDIA >=24000HS, POSIÇÃO DE FUNCIONAMENTO UNIVERSAL A NBR-662 E EM-RIOLUZ Nº57.FORNECIMENTO | UN | 15.72
21.045.0125-A | LÂMPADA A VAPOR DE SÓDIO, ALTA PRESSÃO, POTENCIA DE 150W, BASEE-40, BULBO OVOIDE, DIFUSO, CORRENTE 1,8A, TENSÃO 100V, PULSO DE ACENDIMENTO 2,8 A 4,5KV, FLUXO LUMINOSO NOMINAL >=14000LM, TEMPERATURA DE COR >=1950ºK, VIDA MEDIA >=24000HS, POSIÇÃO DE FUNCIONAMENTO UNIVERSAL A NBR-662 E EM-RIOLUZ Nº57.FORNECIMENTO | UN | 13.91
21.045.0130-0 | LÂMPADA A VAPOR DE SÓDIO, TIPO STAND, ALTA PRESSÃO, POTENCIA DE150W, BASE E-40, BULBO OVOIDE, DIFUSO, CORRENTE 1,8A, TENSÃO 100V, PULSO DE ACENDIMENTO 2,8 A 4,5KV, FLUXO LUMINOSO >=14000LM, TEMPERATURA DE COR >=1950ºK, VIDA MEDIA >=48000HS, POSIÇÃO DE FUNCIONAMENTO UNIVERSAL A NBR-IEC 662 E EM-RIOLUZ Nº57.FORNECIMENTO | UN | 13.91
21.045.0130-A | LÂMPADA A VAPOR DE SÓDIO, TIPO STAND, ALTA PRESSÃO, POTENCIA DE150W, BASE E-40, BULBO OVOIDE, DIFUSO, CORRENTE 1,8A, TENSÃO 100V, PULSO DE ACENDIMENTO 2,8 A 4,5KV, FLUXO LUMINOSO >=14000LM, TEMPERATURA DE COR >=1950ºK, VIDA MEDIA >=48000HS, POSIÇÃO DE FUNCIONAMENTO UNIVERSAL A NBR-IEC 662 E EM-RIOLUZ Nº57.FORNECIMENTO | UN | 17.63
21.045.0135-0 | LÂMPADA A VAPOR DE SÓDIO, ALTA PRESSÃO, POTENCIA DE 250W, BASEE-40, BULBO OVOIDE, DIFUSO, CORRENTE 3A, TENSÃO 100V, PULSO DE ACENDIMENTO 2,8 A 4,5KV, FLUXO LUMINOSO NOMINAL >=25000 LM, TEMPERATURA DE COR >=2000ºK, VIDA MEDIA >=24000HS, POSIÇÃO DE FUNCIONAMENTO UNIVERSAL A NBR-662 E EM-RIOLUZ Nº57.FORNECIMENTO | UN | 17.63
21.045.0135-A | LÂMPADA A VAPOR DE SÓDIO, ALTA PRESSÃO, POTENCIA DE 250W, BASEE-40, BULBO OVOIDE, DIFUSO, CORRENTE 3A, TENSÃO 100V, PULSO DE ACENDIMENTO 2,8 A 4,5KV, FLUXO LUMINOSO NOMINAL >=25000 LM, TEMPERATURA DE COR >=2000ºK, VIDA MEDIA >=24000HS, POSIÇÃO DE FUNCIONAMENTO UNIVERSAL A NBR-662 E EM-RIOLUZ Nº57.FORNECIMENTO | UN | 21.53
21.045.0140-0 | LÂMPADA A VAPOR DE SÓDIO, POTENCIA DE 100W, ALTA PRESSÃO, BASEE-40, BULBO TUBULAR, CORRENTE NA LÂMPADA 1,2A, TENSÃO DA LÂMPADA 100V, PULSO DE ACENDIMENTO 2,8 A 4,0KV, FLUXO LUMINOSO NOMINAL >=9000LM, TEMPERATURA DE COR >=2000ºK, VIDA MEDIA >=24000HS, POSIÇÃO DE FUNCIONAMENTO UNIVERSAL, EM-RIOLUZ Nº57, NBR IEC662.FORNECIMENTO | UN | 21.53
21.045.0140-A | LÂMPADA A VAPOR DE SÓDIO, POTENCIA DE 100W, ALTA PRESSÃO, BASEE-40, BULBO TUBULAR, CORRENTE NA LÂMPADA 1,2A, TENSÃO DA LÂMPADA 100V, PULSO DE ACENDIMENTO 2,8 A 4,0KV, FLUXO LUMINOSO NOMINAL >=9000LM, TEMPERATURA DE COR >=2000ºK, VIDA MEDIA >=24000HS, POSIÇÃO DE FUNCIONAMENTO UNIVERSAL, EM-RIOLUZ Nº57, NBR IEC662.FORNECIMENTO | UN | 24.98
21.045.0145-0 | LÂMPADA A VAPOR DE SÓDIO, POTENCIA DE 150W, ALTA PRESSÃO, BASEE-40, BULBO TUBULAR, CORRENTE NA LÂMPADA 1,8A, TENSÃO DE LÂMPADA 100V, PULSO DE ACENDIMENTO 2,8 A 4,0KV, FLUXO LUMINOSO NOMINAL >=14500LM, TEMPERATURA DE COR >=1950ºK, VIDA MEDIA >=24000HS, POSIÇÃO DE FUNCIONAMENTO UNIVERSAL, EM-RIOLUZ Nº57 NBR IEC662.FORNECIMENTO | UN | 24.98
21.045.0145-A | LÂMPADA A VAPOR DE SÓDIO, POTENCIA DE 150W, ALTA PRESSÃO, BASEE-40, BULBO TUBULAR, CORRENTE NA LÂMPADA 1,8A, TENSÃO DE LÂMPADA 100V, PULSO DE ACENDIMENTO 2,8 A 4,0KV, FLUXO LUMINOSO NOMINAL >=14500LM, TEMPERATURA DE COR >=1950ºK, VIDA MEDIA >=24000HS, POSIÇÃO DE FUNCIONAMENTO UNIVERSAL, EM-RIOLUZ Nº57 NBR IEC662.FORNECIMENTO | UN | 17.96
21.045.0150-0 | LÂMPADA A VAPOR DE SÓDIO, ALTA PRESSÃO, POTENCIA DE 250W, BASE E- 40, BULBO TUBULAR, CLARO, CORRENTE 3A, TENSÃO 100V, PULSO DE ACENDIMENTO 2,8 A 4,5KV, FLUXO LUMINOSO NOMINAL >=25000LM, TEMPERATURA DE COR >=2000ºK, VIDA MEDIA >=24000HS, POSIÇÃO DE FUNCIONAMENTO UNIVERSAL A NBR-662 E EM-RIOLUZ Nº57.FORNECIMENTO | UN | 17.96
21.045.0150-A | LÂMPADA A VAPOR DE SÓDIO, ALTA PRESSÃO, POTENCIA DE 250W, BASE E- 40, BULBO TUBULAR, CLARO, CORRENTE 3A, TENSÃO 100V, PULSO DE ACENDIMENTO 2,8 A 4,5KV, FLUXO LUMINOSO NOMINAL >=25000LM, TEMPERATURA DE COR >=2000ºK, VIDA MEDIA >=24000HS, POSIÇÃO DE FUNCIONAMENTO UNIVERSAL A NBR-662 E EM-RIOLUZ Nº57.FORNECIMENTO | UN | 16.2
21.045.0160-0 | LÂMPADA A VAPOR DE SÓDIO, ALTA PRESSÃO, POTENCIA DE 400W, BASEE-40, BULBO TUBULAR, CLARO, CORRENTE 4,6A, TENSÃO 100V, PULSO DE ACENDIMENTO 2,8 A 4,5KV, FLUXO LUMINOSO NOMINAL >=47500LM, TEMPERATURA DE COR >=1950ºK, VIDA MEDIA >=24000HS, POSIÇÃO DE FUNCIONAMENTO UNIVERSAL A NBR-662 E EM-RIOLUZ Nº57.FORNECIMENTO | UN | 16.2
21.045.0160-A | LÂMPADA A VAPOR DE SÓDIO, ALTA PRESSÃO, POTENCIA DE 400W, BASEE-40, BULBO TUBULAR, CLARO, CORRENTE 4,6A, TENSÃO 100V, PULSO DE ACENDIMENTO 2,8 A 4,5KV, FLUXO LUMINOSO NOMINAL >=47500LM, TEMPERATURA DE COR >=1950ºK, VIDA MEDIA >=24000HS, POSIÇÃO DE FUNCIONAMENTO UNIVERSAL A NBR-662 E EM-RIOLUZ Nº57.FORNECIMENTO | UN | 24.98
21.045.9999-0 | FAMÍLIA 21.045FORNECIMENTO DE LÂMPADAS
21.045.9999-A | FAMÍLIA 21.045FORNECIMENTO DE LÂMPADAS
21.046.0010-0 | REATOR AÉREO PARA LÂMPADA VS/MVM 70W, IGNITOR COM PICO DE TENSÃO 2,8 A 4KV, FATOR DE POTENCIA MÍNIMO 0,92, TENSÃO DE ALIMENTAÇÃO 220/250V, CORRENTE NA LÂMPADA 0,98A, TENSÃO NA LÂMPADA 90V, EM-RIOLUZ-30.FORNECIMENTO | UN | 21.11
21.046.0010-A | REATOR AÉREO PARA LÂMPADA VS/MVM 70W, IGNITOR COM PICO DE TENSÃO 2,8 A 4KV, FATOR DE POTENCIA MÍNIMO 0,92, TENSÃO DE ALIMENTAÇÃO 220/250V, CORRENTE NA LÂMPADA 0,98A, TENSÃO NA LÂMPADA 90V, EM-RIOLUZ-30.FORNECIMENTO | UN | 1024
21.046.0020-0 | REATOR AÉREO PARA LÂMPADA VS/MVM 100W, IGNITOR COM PICO DE TENSÃO 2,8 A 4KV, FATOR DE POTENCIA MÍNIMO 0,92, TENSÃO DE ALIMENTAÇÃO 220/250V, CORRENTE NA LÂMPADA 1,2A, TENSÃO NA LÂMPADA 100V, EM-RIOLUZ-30.FORNECIMENTO | UN | 1024
21.046.0020-A | REATOR AÉREO PARA LÂMPADA VS/MVM 100W, IGNITOR COM PICO DE TENSÃO 2,8 A 4KV, FATOR DE POTENCIA MÍNIMO 0,92, TENSÃO DE ALIMENTAÇÃO 220/250V, CORRENTE NA LÂMPADA 1,2A, TENSÃO NA LÂMPADA 100V, EM-RIOLUZ-30.FORNECIMENTO | UN | 26.6
21.046.0025-0 | REATOR AÉREO PARA LÂMPADA VS/MVM 150W, IGNITOR COM PICO DE TENSÃO 2,8 A 4KV, FATOR DE POTENCIA MÍNIMO 0,92, TENSÃO DE ALIMENTAÇÃO 220/250V, CORRENTE NA LÂMPADA 1,8A, TENSÃO NA LÂMPADA 100V, EM-RIOLUZ-30, NBR-13593/13594, IEC-662.FORNECIMENTO | UN | 26.6
21.046.0025-A | REATOR AÉREO PARA LÂMPADA VS/MVM 150W, IGNITOR COM PICO DE TENSÃO 2,8 A 4KV, FATOR DE POTENCIA MÍNIMO 0,92, TENSÃO DE ALIMENTAÇÃO 220/250V, CORRENTE NA LÂMPADA 1,8A, TENSÃO NA LÂMPADA 100V, EM-RIOLUZ-30, NBR-13593/13594, IEC-662.FORNECIMENTO | UN | 28.41
21.046.0035-0 | REATOR AÉREO PARA LÂMPADA VS/MVM DE 250W, IGNITOR COM PICO TENSÃO 2,8 A 4KV, FATOR DE POTENCIA DE 0,92, TENSÃO DE ALIMENTAÇÃO 220/250V, CORRENTE NA LÂMPADA 3A, TENSÃO NA LÂMPADA 100V, PERDA MÁXIMA DE 10% (EM-RIOLUZ-30, NBR-13593/13594, IEC-662).FORNECIMENTO | UN | 28.41
21.046.0035-A | REATOR AÉREO PARA LÂMPADA VS/MVM DE 250W, IGNITOR COM PICO TENSÃO 2,8 A 4KV, FATOR DE POTENCIA DE 0,92, TENSÃO DE ALIMENTAÇÃO 220/250V, CORRENTE NA LÂMPADA 3A, TENSÃO NA LÂMPADA 100V, PERDA MÁXIMA DE 10% (EM-RIOLUZ-30, NBR-13593/13594, IEC-662).FORNECIMENTO | UN | 36.33
21.046.0040-0 | REATOR AÉREO PARA LÂMPADA VS/MVM DE 400W, IGNITOR COM PICO TENSÃO 2,8 A 4KV, FATOR DE POTENCIA DE 0,92, TENSÃO DE ALIMENTAÇÃO 220/250V, CORRENTE NA LÂMPADA 4,5A, TENSÃO NA LÂMPADA 100V,, PERDA MÁXIMA DE 10% (EM-RIOLUZ-30, NBR-13593/13594, IEC-662).FORNECIMENTO | UN | 36.33
21.046.0040-A | REATOR AÉREO PARA LÂMPADA VS/MVM DE 400W, IGNITOR COM PICO TENSÃO 2,8 A 4KV, FATOR DE POTENCIA DE 0,92, TENSÃO DE ALIMENTAÇÃO 220/250V, CORRENTE NA LÂMPADA 4,5A, TENSÃO NA LÂMPADA 100V,, PERDA MÁXIMA DE 10% (EM-RIOLUZ-30, NBR-13593/13594, IEC-662).FORNECIMENTO | UN | 49.02
21.046.0045-0 | REATOR INTEGRADO P/LÂMPADA VS/MVM 70W, IGNITOR COM PICO DE TENSÃO 2,8 A 4KV, FATOR DE POTENCIA MÍNIMO 0,92, TENSÃO ALIMENTAÇÃO 220V, CORRENTE NA LÂMPADA 0,98A, TENSÃO LÂMPADA 90V. EM-RIOLUZ-30.FORNECIMENTO | UN | 49.02
21.046.0045-A | REATOR INTEGRADO P/LÂMPADA VS/MVM 70W, IGNITOR COM PICO DE TENSÃO 2,8 A 4KV, FATOR DE POTENCIA MÍNIMO 0,92, TENSÃO ALIMENTAÇÃO 220V, CORRENTE NA LÂMPADA 0,98A, TENSÃO LÂMPADA 90V. EM-RIOLUZ-30.FORNECIMENTO | UN | 61.07
21.046.0050-0 | REATOR INTEGRADO PARA LÂMPADA VS/MVM 150W, IGNITOR COM PICO DE TENSÃO 2,8 A 4KV, FATOR DE POTENCIA MÍNIMO 0,92, TENSÃO DE ALIMENTAÇÃO 220/250V, CORRENTE NA LÂMPADA 1,8A, TENSÃO NA LÂMPADA 100V, EM-RIOLUZ-30, NBR-13593/13594, IEC-662.FORNECIMENTO | UN | 61.07
21.046.0050-A | REATOR INTEGRADO PARA LÂMPADA VS/MVM 150W, IGNITOR COM PICO DE TENSÃO 2,8 A 4KV, FATOR DE POTENCIA MÍNIMO 0,92, TENSÃO DE ALIMENTAÇÃO 220/250V, CORRENTE NA LÂMPADA 1,8A, TENSÃO NA LÂMPADA 100V, EM-RIOLUZ-30, NBR-13593/13594, IEC-662.FORNECIMENTO | UN | 22.82
21.046.0055-0 | REATOR TIPO SUBTERRÂNEO PARA LÂMPADA VS/MVM 70W, IGNITOR COM PICO DE TENSÃO 2,8 A 4KV, FATOR DE POTENCIA MÍNIMO 0,92, TENSÃO NOMINAL DE ALIMENTAÇÃO 220V, CORRENTE NA LÂMPADA 0,98A, TENSÃO NA LÂMPADA 90V, CABOS DO IGNITOR QUE ALIMENTAM A LÂMPADA COM ISOLAMENTO PARA 5KV, CONEXÕES ATRAVÉS DE TOMADA POLARIZADAIP-68, CLASSE 5KV, CONFORME DESENHO A3-1971-PD.FORNECIMENTO | UN | 22.82
21.046.0055-A | REATOR TIPO SUBTERRÂNEO PARA LÂMPADA VS/MVM 70W, IGNITOR COM PICO DE TENSÃO 2,8 A 4KV, FATOR DE POTENCIA MÍNIMO 0,92, TENSÃO NOMINAL DE ALIMENTAÇÃO 220V, CORRENTE NA LÂMPADA 0,98A, TENSÃO NA LÂMPADA 90V, CABOS DO IGNITOR QUE ALIMENTAM A LÂMPADA COM ISOLAMENTO PARA 5KV, CONEXÕES ATRAVÉS DE TOMADA POLARIZADAIP-68, CLASSE 5KV, CONFORME DESENHO A3-1971-PD.FORNECIMENTO | UN | 30.89
21.046.0060-0 | REATOR TIPO SUBTERRÂNEO PARA LÂMPADA VS/MVM 150W, IGNITOR COM PICO DE TENSÃO 2,8 A 4KV, FATOR DE POTENCIA MÍNIMO 0,92, TENSÃO NOMINAL DE ALIMENTAÇÃO 220V, CORRENTE NA LÂMPADA 1,2A, TENSÃO NA LÂMPADA 100V, CABOS DO IGNITOR QUE ALIMENTAM A LÂMPADA COM ISOLAMENTO PARA 5KV, CONEXÕES ATRAVÉS DE TOMADA POLARIZADA IP-68, CLASSE 5KV, CONFORME DESENHO A3-1971-PD.FORNECIMENTO | UN | 30.89
21.046.0060-A | REATOR TIPO SUBTERRÂNEO PARA LÂMPADA VS/MVM 150W, IGNITOR COM PICO DE TENSÃO 2,8 A 4KV, FATOR DE POTENCIA MÍNIMO 0,92, TENSÃO NOMINAL DE ALIMENTAÇÃO 220V, CORRENTE NA LÂMPADA 1,2A, TENSÃO NA LÂMPADA 100V, CABOS DO IGNITOR QUE ALIMENTAM A LÂMPADA COM ISOLAMENTO PARA 5KV, CONEXÕES ATRAVÉS DE TOMADA POLARIZADA IP-68, CLASSE 5KV, CONFORME DESENHO A3-1971-PD.FORNECIMENTO | UN | 28.12
21.046.0065-0 | REATOR TIPO SUBTERRÂNEO PARA LÂMPADA VS/MVM DE 250W, IGNITOR COM PICO DE TENSÃO 2,8 A 4KV, FATOR DE POTENCIA DE 0,92, TENSÃO DE ALIMENTAÇÃO 220V, CORRENTE NA LÂMPADA 3A, TENSÃO NA LÂMPADA 100V, CABOS DO IGNITOR QUE ALIMENTAM A LÂMPADA COM ISOLAMENTO PARA 5KV, CONEXÕES ATRAVÉS DE TOMADA POLARIZADA IP-68, CLASSE 5KV, PERDA MÁXIMA DE 10% (DES. A3-1971-PD).FORNECIMENTO | UN | 28.12
21.046.0065-A | REATOR TIPO SUBTERRÂNEO PARA LÂMPADA VS/MVM DE 250W, IGNITOR COM PICO DE TENSÃO 2,8 A 4KV, FATOR DE POTENCIA DE 0,92, TENSÃO DE ALIMENTAÇÃO 220V, CORRENTE NA LÂMPADA 3A, TENSÃO NA LÂMPADA 100V, CABOS DO IGNITOR QUE ALIMENTAM A LÂMPADA COM ISOLAMENTO PARA 5KV, CONEXÕES ATRAVÉS DE TOMADA POLARIZADA IP-68, CLASSE 5KV, PERDA MÁXIMA DE 10% (DES. A3-1971-PD).FORNECIMENTO | UN | 37.12
21.046.0070-0 | REATOR TIPO SUBTERRÂNEO PARA LÂMPADA VS/MVM DE 400W, IGNITOR COM PICO TENSÃO 2,8 A 4KV, FATOR DE POTENCIA DE 0,92, TENSÃO DE ALIMENTAÇÃO 220V, CORRENTE NA LÂMPADA 4,5A, TENSÃO NA LÂMPADA 100V, CABOS DO IGNITOR QUE ALIMENTAM A LÂMPADA COM ISOLAMENTO PARA 5KV, CONEXÕES ATRAVÉS DE TOMADA POLARIZADA IP-68, CLASSE 5KV, PERDA MÁXIMA DE 10% (DES. A3-1971-PD).FORNECIMENTO | UN | 37.12
21.046.0070-A | REATOR TIPO SUBTERRÂNEO PARA LÂMPADA VS/MVM DE 400W, IGNITOR COM PICO TENSÃO 2,8 A 4KV, FATOR DE POTENCIA DE 0,92, TENSÃO DE ALIMENTAÇÃO 220V, CORRENTE NA LÂMPADA 4,5A, TENSÃO NA LÂMPADA 100V, CABOS DO IGNITOR QUE ALIMENTAM A LÂMPADA COM ISOLAMENTO PARA 5KV, CONEXÕES ATRAVÉS DE TOMADA POLARIZADA IP-68, CLASSE 5KV, PERDA MÁXIMA DE 10% (DES. A3-1971-PD).FORNECIMENTO | UN | 47.68
21.046.9999-0 | ÍNDICE DA FAMÍLIA
21.046.9999-A | ÍNDICE DA FAMÍLIA
21.048.0010-0 | LUMINÁRIA EQUIPADA COM LÂMPADA DE DESCARGA E ACESSÓRIOS, EM CORDOALHA, EXCLUSIVE LUMINÁRIA, INCLUSIVE FORNECIMENTO DA CORDOALHA. COLOCAÇÃO | UN | 64.52
21.048.0010-A | LUMINÁRIA EQUIPADA COM LÂMPADA DE DESCARGA E ACESSÓRIOS, EM CORDOALHA, EXCLUSIVE LUMINÁRIA, INCLUSIVE FORNECIMENTO DA CORDOALHA. COLOCAÇÃO | UN | 1028
21.048.0015-0 | LUMINÁRIA EQUIPADA COM LÂMPADA DE DESCARGA E ACESSÓRIOS, EM CORDOALHA, EXCLUSIVE LUMINÁRIA E O FORNECIMENTO DA CORDOALHA. COLOCAÇÃO | UN | 1028
21.048.0015-A | LUMINÁRIA EQUIPADA COM LÂMPADA DE DESCARGA E ACESSÓRIOS, EM CORDOALHA, EXCLUSIVE LUMINÁRIA E O FORNECIMENTO DA CORDOALHA. COLOCAÇÃO | UN | 280.9
21.048.0020-0 | LUMINÁRIA EQUIPADA COM LÂMPADA DE DESCARGA E ACESSÓRIOS, EM TETO OU PAREDE; EXCLUSIVE LUMINÁRIA. COLOCAÇÃO | UN | 268.04
21.048.0020-A | LUMINÁRIA EQUIPADA COM LÂMPADA DE DESCARGA E ACESSÓRIOS, EM TETO OU PAREDE; EXCLUSIVE LUMINÁRIA. COLOCAÇÃO | UN | 95.99
21.048.0025-0 | PROJETORES (DOIS) EQUIPADOS COM LÂMPADAS DE DESCARGA, FIXADOS EM POSTE DE AÇO OU CONCRETO, INCLUSIVE FERRAGENS DE FIXAÇÃO, EXCLUSIVE PROJETOR. COLOCAÇÃO | UN | 83.14
21.048.0025-A | PROJETORES (DOIS) EQUIPADOS COM LÂMPADAS DE DESCARGA, FIXADOS EM POSTE DE AÇO OU CONCRETO, INCLUSIVE FERRAGENS DE FIXAÇÃO, EXCLUSIVE PROJETOR. COLOCAÇÃO | UN | 80.75
21.048.0030-0 | PROJETORES (DOIS) EQUIPADOS COM LÂMPADA DE DESCARGA, FIXADOS EM CRUZETA Nº1;INCLUSIVE FERRAGENS DE FIXAÇÃO, EXCLUSIVE PROJETOR. COLOCAÇÃO | UN | 69.93
21.048.0030-A | PROJETORES (DOIS) EQUIPADOS COM LÂMPADA DE DESCARGA, FIXADOS EM CRUZETA Nº1;INCLUSIVE FERRAGENS DE FIXAÇÃO, EXCLUSIVE PROJETOR. COLOCAÇÃO | UN | 144.66
21.048.0035-0 | PROJETORES (TRÊS)EQUIPADOS COM LÂMPADAS DE DESCARGA, FIXADOS EM POSTE DE CONCRETO, INCLUSIVE FERRAGENS DE FIXAÇÃO, EXCLUSIVE PROJETORES. COLOCAÇÃO | UN | 139.84
21.048.0035-A | PROJETORES (TRÊS)EQUIPADOS COM LÂMPADAS DE DESCARGA, FIXADOS EM POSTE DE CONCRETO, INCLUSIVE FERRAGENS DE FIXAÇÃO, EXCLUSIVE PROJETORES. COLOCAÇÃO | UN | 137.78
21.048.0040-0 | PROJETORES (QUATRO)EQUIPADOS COM LÂMPADA DE DESCARGA, FIXADOS EM POSTE DE AÇO RETO; INCLUSIVE FERRAGENS DE FIXAÇÃO, EXCLUSIVE PROJETORES. COLOCAÇÃO | UN | 132.96
21.048.0040-A | PROJETORES (QUATRO)EQUIPADOS COM LÂMPADA DE DESCARGA, FIXADOS EM POSTE DE AÇO RETO; INCLUSIVE FERRAGENS DE FIXAÇÃO, EXCLUSIVE PROJETORES. COLOCAÇÃO | UN | 243.43
21.048.0045-0 | PROJETOR FIXADO EM BANDEJA ATRAVÉS DE CHUMBADORES DE AÇO INOX, EXCLUSIVE PROJETOR, CHUMBADOR E BANDEJAMENTO. COLOCAÇÃO | UN | 235.39
21.048.0045-A | PROJETOR FIXADO EM BANDEJA ATRAVÉS DE CHUMBADORES DE AÇO INOX, EXCLUSIVE PROJETOR, CHUMBADOR E BANDEJAMENTO. COLOCAÇÃO | UN | 197.42
21.048.0050-0 | REATOR, PADRÃO RIOLUZ, PARA LÂMPADA DE DESCARGA, EM POSTE DE AÇO, CONCRETO OU MADEIRA, EXCLUSIVE FORNECIMENTO DO REATOR E FERRAGENS DE FIXAÇÃO. COLOCAÇÃO | UN | 187.78
21.048.0050-A | REATOR, PADRÃO RIOLUZ, PARA LÂMPADA DE DESCARGA, EM POSTE DE AÇO, CONCRETO OU MADEIRA, EXCLUSIVE FORNECIMENTO DO REATOR E FERRAGENS DE FIXAÇÃO. COLOCAÇÃO | UN | 2.99
21.048.0055-0 | REATOR, PADRÃO RIOLUZ, PARA LÂMPADA DE DESCARGA EM POSTE (AÇO OU CONCRETO), INCLUINDO INTERLIGAÇÃO NA REDE E NA LUMINÁRIA E FERRAGENS DE FIXAÇÃO; EXCLUSIVE FORNECIMENTO DO REATOR. COLOCAÇÃO | UN | 2.59
21.048.0055-A | REATOR, PADRÃO RIOLUZ, PARA LÂMPADA DE DESCARGA EM POSTE (AÇO OU CONCRETO), INCLUINDO INTERLIGAÇÃO NA REDE E NA LUMINÁRIA E FERRAGENS DE FIXAÇÃO; EXCLUSIVE FORNECIMENTO DO REATOR. COLOCAÇÃO | UN | 23.99
21.048.0060-0 | REATOR PARA LÂMPADA DE DESCARGA EM TETO, PISO OU PAREDE, INCLUSIVE INTERLIGAÇÃO NA REDE E NA LUMINÁRIA E FERRAGENS DE FIXAÇÃO, EXCLUSIVE FORNECIMENTO DE REATOR. COLOCAÇÃO | UN | 20.78
21.048.0060-A | REATOR PARA LÂMPADA DE DESCARGA EM TETO, PISO OU PAREDE, INCLUSIVE INTERLIGAÇÃO NA REDE E NA LUMINÁRIA E FERRAGENS DE FIXAÇÃO, EXCLUSIVE FORNECIMENTO DE REATOR. COLOCAÇÃO | UN | 23.99
21.048.0065-0 | REATOR COM IGNITOR EM BANDEJA, EXCLUSIVE REATOR. COLOCAÇÃO | UN | 20.78
21.048.0065-A | REATOR COM IGNITOR EM BANDEJA, EXCLUSIVE REATOR. COLOCAÇÃO | UN | 35.99
21.048.9999-0 | FAMÍLIA 21.048COLOCACAO DE LUMINÁRIAS, PROJETORES E REATORES
21.048.9999-A | FAMÍLIA 21.048COLOCACAO DE LUMINÁRIAS, PROJETORES E REATORES
21.050.0010-0 | FITA ISOLANTE AUTO FUSÃO, DE 19MMX10M.FORNECIMENTO | UN | 1.55
21.050.0010-A | FITA ISOLANTE AUTO FUSÃO, DE 19MMX10M.FORNECIMENTO | UN | 1392
21.050.0015-0 | FITA ISOLANTE PLÁSTICA ADESIVA, DE 19MMX20M.FORNECIMENTO | UN | 1249
21.050.0015-A | FITA ISOLANTE PLÁSTICA ADESIVA, DE 19MMX20M.FORNECIMENTO | UN | 17.6
21.050.0020-0 | ARRUELA EM ALUMÍNIO DE (13X2)MM. FORNECIMENTO | UN | 17.6
21.050.0020-A | ARRUELA EM ALUMÍNIO DE (13X2)MM. FORNECIMENTO | UN | 4.36
21.050.0025-0 | ARRUELA DE PRESSÃO DE (13X2,5)MM. FORNECIMENTO | UN | 4.36
21.050.0025-A | ARRUELA DE PRESSÃO DE (13X2,5)MM. FORNECIMENTO | UN | 0.16
21.050.0035-0 | CALCO DUPLO NUMERO 4.FORNECIMENTO | UN | 0.16
21.050.0035-A | CALCO DUPLO NUMERO 4.FORNECIMENTO | UN | 0.18
21.050.0040-0 | CHUMBADOR EM AÇO CARBONO, COM DIÂMETRO DE 7/8", COMPRIMENTO DE500MM, GALVANIZADO A QUENTE POR IMERSÃO, COM PORCA, ARRUELA LISA E ARRUELA DE PRESSÃO. FORNECIMENTO | UN | 0.18
21.050.0040-A | CHUMBADOR EM AÇO CARBONO, COM DIÂMETRO DE 7/8", COMPRIMENTO DE500MM, GALVANIZADO A QUENTE POR IMERSÃO, COM PORCA, ARRUELA LISA E ARRUELA DE PRESSÃO. FORNECIMENTO | UN | 13.54
21.050.0045-0 | CHUMBADOR DE AÇO INOXIDÁVEL 304, TEC BOLT, TBM 12.100, COMPRIMENTO DE 96MM E DIÂMETRO DE 1/2", COM ARRUELA LISA E DE PRESSÃO E PORCA, TECNART OU SIMILAR. FORNECIMENTO | UN | 13.54
21.050.0045-A | CHUMBADOR DE AÇO INOXIDÁVEL 304, TEC BOLT, TBM 12.100, COMPRIMENTO DE 96MM E DIÂMETRO DE 1/2", COM ARRUELA LISA E DE PRESSÃO E PORCA, TECNART OU SIMILAR. FORNECIMENTO | UN | 83
21.050.0050-0 | CHUMBADOR DE EXPANSÃO DE AÇO, COM DIÂMETRO DE 1/2" E COMPRIMENTO DO PARAFUSO DE 3".FORNECIMENTO | UN | 83
21.050.0050-A | CHUMBADOR DE EXPANSÃO DE AÇO, COM DIÂMETRO DE 1/2" E COMPRIMENTO DO PARAFUSO DE 3".FORNECIMENTO | UN | 7.25
21.050.0055-0 | CINTA DE AÇO GALVANIZADO DE 140MM. FORNECIMENTO | UN | 7.25
21.050.0055-A | CINTA DE AÇO GALVANIZADO DE 140MM. FORNECIMENTO | UN | 3
21.050.0060-0 | CINTA DE AÇO GALVANIZADO DE 220MM. FORNECIMENTO | UN | 3
21.050.0060-A | CINTA DE AÇO GALVANIZADO DE 220MM. FORNECIMENTO | UN | 11.29
21.050.0065-0 | CONJUNTO DE SUSTENTAÇÃO DE SINALIZAÇÃO VERTICAL, PRÓPRIO PARA POSTE MULTIUSO, CONSTITUÍDO DE 2 BRAÇOS PARALELOS EM AÇO CARBONO SAE 1010/1020, ZINCADO COM PROJEÇÃO HORIZONTAL 4,37M, CONSTRUÍDO COM TUBO INDUSTRIAL Nº3, DIÂMETRO 88,9X3,35MM DE ESPESSURA, CONFORME DESENHO A1-1859-PD.FORNECIMENTO | UN | 11.29
21.050.0065-A | CONJUNTO DE SUSTENTAÇÃO DE SINALIZAÇÃO VERTICAL, PRÓPRIO PARA POSTE MULTIUSO, CONSTITUÍDO DE 2 BRAÇOS PARALELOS EM AÇO CARBONO SAE 1010/1020, ZINCADO COM PROJEÇÃO HORIZONTAL 4,37M, CONSTRUÍDO COM TUBO INDUSTRIAL Nº3, DIÂMETRO 88,9X3,35MM DE ESPESSURA, CONFORME DESENHO A1-1859-PD.FORNECIMENTO | UN | 32.22
21.050.0070-0 | CRUZETA Q-3, DE 6 PINOS. FORNECIMENTO | UN | 32.22
21.050.0070-A | CRUZETA Q-3, DE 6 PINOS. FORNECIMENTO | UN | 2125.24
21.050.0075-0 | GRAMPO "U", NUMERO 5.FORNECIMENTO | UN | 2125.24
21.050.0075-A | GRAMPO "U", NUMERO 5.FORNECIMENTO | UN | 109.96
21.050.0080-0 | PARAFUSO COM CABEÇA SEXTAVADA DE (5/8"X1.1/2").FORNECIMENTO | UN | 109.96
21.050.0080-A | PARAFUSO COM CABEÇA SEXTAVADA DE (5/8"X1.1/2").FORNECIMENTO | UN | 25.43
21.050.0085-0 | PARAFUSO COM CABEÇA SEXTAVADA DE (12X1,75X50)MM. FORNECIMENTO | UN | 25.43
21.050.0085-A | PARAFUSO COM CABEÇA SEXTAVADA DE (12X1,75X50)MM. FORNECIMENTO | UN | 0.78
21.050.0090-0 | PARAFUSO FRANCES DE (5/8"X2.1/2").FORNECIMENTO | UN | 0.78
21.050.0090-A | PARAFUSO FRANCES DE (5/8"X2.1/2").FORNECIMENTO | UN | 0.49
21.050.0095-0 | PARAFUSO DE MAQUINA SEXTAVADA DE (1/2"X1.1/2").FORNECIMENTO | UN | 0.49
21.050.0095-A | PARAFUSO DE MAQUINA SEXTAVADA DE (1/2"X1.1/2").FORNECIMENTO | UN | 1.39
21.050.0100-0 | PORCA SEXTAVADA, EM AÇO GALVANIZADO, DE 5/8" (16MM).FORNECIMENTO | UN | 1.39
21.050.0100-A | PORCA SEXTAVADA, EM AÇO GALVANIZADO, DE 5/8" (16MM).FORNECIMENTO | UN | 0.46
21.050.0105-0 | PORCA SEXTAVADA DE (12X1,75)MM. FORNECIMENTO | UN | 0.46
21.050.0105-A | PORCA SEXTAVADA DE (12X1,75)MM. FORNECIMENTO | UN | 0.29
21.050.0110-0 | BASE DE AÇO PARA SUSTENTAÇÃO DE POSTE FIXADA POR CHUMBADOR EM FUNDAÇÃO DE CONCRETO ARMADO. ASSENTAMENTO | UN | 0.29
21.050.0110-A | BASE DE AÇO PARA SUSTENTAÇÃO DE POSTE FIXADA POR CHUMBADOR EM FUNDAÇÃO DE CONCRETO ARMADO. ASSENTAMENTO | UN | 0.23
21.050.0120-0 | CHUMBADOR PARA FIXAÇÃO DE POSTE DE AÇO CURVO DE 1 BRAÇO, DE 8M ATE 9M DE ALTURA, EXCLUSIVE ESTE, DE 7/8"X600MM, COM PORCA E ARRUELA GALVANIZADAS A FOGO, PADRÃO RIOLUZ. FORNECIMENTO E INSTALAÇÃO | UN | 0.23
21.050.0120-A | CHUMBADOR PARA FIXAÇÃO DE POSTE DE AÇO CURVO DE 1 BRAÇO, DE 8M ATE 9M DE ALTURA, EXCLUSIVE ESTE, DE 7/8"X600MM, COM PORCA E ARRUELA GALVANIZADAS A FOGO, PADRÃO RIOLUZ. FORNECIMENTO E INSTALAÇÃO | UN | 54.24
21.050.0125-0 | CRUZETA N°2, DE 2 PINOS. FORNECIMENTO | UN | 52.12
21.050.0125-A | CRUZETA N°2, DE 2 PINOS. FORNECIMENTO | UN | 100.73
21.050.9999-0 | FAMÍLIA 21.050ALUGUEL DE ANDAIME TUBULAR
21.050.9999-A | FAMÍLIA 21.050ALUGUEL DE ANDAIME TUBULAR
21.051.0010-0 | ARAME DE FERRO GALVANIZADO DE 12BWG,2,76MM. FORNECIMENTO | KG | 41.24
21.051.0010-A | ARAME DE FERRO GALVANIZADO DE 12BWG,2,76MM. FORNECIMENTO | KG | 1837
21.051.0030-0 | CAPA ISOLANTE COM RESINA DE SILICONE PARA CONECTOR TIPO CUNHA EM INSTALAÇÃO SUBTERRÂNEA. FORNECIMENTO E COLOCAÇÃO | UN | 1832
21.051.0030-A | CAPA ISOLANTE COM RESINA DE SILICONE PARA CONECTOR TIPO CUNHA EM INSTALAÇÃO E COLOCAÇÃO | UN | 5.67
21.051.0040-0 | CAPA ISOLANTE PARA CONECTOR TIPO CUNHA, PARA INSTALAÇÃO SUBTERRÂNEA, TENSÃO DE 600V, COM ISOLAMENTO DE SILICONE ESTABILIZADO PARA USO NOS MODELOS DE CONECTORES DE 1 A 14, PADRÃO RIOLUZ. FORNECIMENTO | UN | 5.67
21.051.0040-A | CAPA ISOLANTE PARA CONECTOR TIPO CUNHA, PARA INSTALAÇÃO SUBTERRÂNEA, TENSÃO DE 600V, COM ISOLAMENTO DE SILICONE ESTABILIZADO PARA USO NOS MODELOS DE CONECTORES DE 1 A 14, PADRÃO RIOLUZ. FORNECIMENTO | UN | 5.89
21.051.9999-0 | FAMÍLIA 21.051DIVERSOS
21.051.9999-A | FAMÍLIA 21.051DIVERSOS
21.090.9999-0 | ÍNDICE DA FAMÍLIA
21.090.9999-A | ÍNDICE DA FAMÍLIA
21.100.0021-0 | SERVIÇO DE APOIO AS INSTALAÇÕES REQUERIDAS A EMPREITEIRA, SENDO 1 ASSISTENTE TÉCNICO PARA CADA 3 (TRÊS)TURMAS NO MÍNIMO, OU PARA 4 (QUATRO)TURMAS NO MÁXIMO. HORÁRIO NOTURNO | H | 1241
21.100.0021-A | SERVIÇO DE APOIO AS INSTALAÇÕES REQUERIDAS A EMPREITEIRA, SENDO 1 ASSISTENTE TÉCNICO PARA CADA 3 (TRÊS)TURMAS NO MÍNIMO, OU PARA 4 (QUATRO)TURMAS NO MÁXIMO. HORÁRIO NOTURNO | H | 4677
21.100.0030-0 | SERVIÇO DE APOIO AS INSTALAÇÕES REQUERIDAS A EMPREITEIRA, SENDO 1 MONTADOR ELETROMECÂNICO OU ELETRICISTA. HORÁRIO DIURNO | H | 4554
21.100.0030-A | SERVIÇO DE APOIO AS INSTALAÇÕES REQUERIDAS A EMPREITEIRA, SENDO 1 MONTADOR ELETROMECÂNICO OU ELETRICISTA. HORÁRIO DIURNO | H | 40.51
21.100.0031-0 | SERVIÇO DE APOIO AS INSTALAÇÕES REQUERIDAS A EMPREITEIRA, SENDO 1 MONTADOR ELETROMECÂNICO OU ELETRICISTA. HORÁRIO NOTURNO | H | 35.11
21.100.0031-A | SERVIÇO DE APOIO AS INSTALAÇÕES REQUERIDAS A EMPREITEIRA, SENDO 1 MONTADOR ELETROMECÂNICO OU ELETRICISTA. HORÁRIO NOTURNO | H | 19.45
21.100.0040-0 | SERVIÇO DE APOIO AS INSTALAÇÕES REQUERIDAS A EMPREITEIRA, SENDO 2 MONTADORES ELETROMECÂNICOS. HORÁRIO DIURNO | H | 16.86
21.100.0040-A | SERVIÇO DE APOIO AS INSTALAÇÕES REQUERIDAS A EMPREITEIRA, SENDO 2 MONTADORES ELETROMECÂNICOS. HORÁRIO DIURNO | H | 23.34
21.100.0041-0 | SERVIÇO DE APOIO AS INSTALAÇÕES ROSQUEADAS A EMPREITEIRA, SENDO 2 MONTADORES ELETROMECÂNICOS. HORÁRIO NOTURNO | H | 20.23
21.100.0041-A | SERVIÇO DE APOIO AS INSTALAÇÕES ROSQUEADAS A EMPREITEIRA, SENDO 2 MONTADORES ELETROMECÂNICOS. HORÁRIO NOTURNO | H | 38.91
21.100.0060-0 | SERVIÇO DE APOIO AS INSTALAÇÕES REQUERIDAS A EMPREITEIRA, SENDO 1 OPERADOR DE COMUNICAÇÃO. HORÁRIO DIURNO | H | 33.72
21.100.0060-A | SERVIÇO DE APOIO AS INSTALAÇÕES REQUERIDAS A EMPREITEIRA, SENDO 1 OPERADOR DE COMUNICAÇÃO. HORÁRIO DIURNO | H | 46.69
21.100.0070-0 | SERVIÇOS DE APOIO AS INSTALAÇÕES REQUERIDAS A EMPREITEIRA, SENDO 2 AJUDANTES DE MONTADOR ELETROMECÂNICO OU ELETRICISTA. HORÁRIO DIURNO | H | 40.46
21.100.0070-A | SERVIÇOS DE APOIO AS INSTALAÇÕES REQUERIDAS A EMPREITEIRA, SENDO 2 AJUDANTES DE MONTADOR ELETROMECÂNICO OU ELETRICISTA. HORÁRIO DIURNO | H | 18.58
21.100.0100-0 | SERVIÇO DE APOIO AS INSTALAÇÕES REQUERIDAS A EMPREITEIRA, SENDO 1 ENCARREGADO. HORÁRIO DIURNO | H | 16.09
21.100.0100-A | SERVIÇO DE APOIO AS INSTALAÇÕES REQUERIDAS A EMPREITEIRA, SENDO 1 ENCARREGADO. HORÁRIO DIURNO | H | 23.99
21.100.0101-0 | SERVIÇO DE APOIO AS INSTALAÇÕES REQUERIDAS A EMPREITEIRA, SENDO 1 ENCARREGADO. HORÁRIO NOTURNO | H | 20.78
21.100.0101-A | SERVIÇO DE APOIO AS INSTALAÇÕES REQUERIDAS A EMPREITEIRA, SENDO 1 ENCARREGADO. HORÁRIO NOTURNO | H | 33.76
21.100.0110-0 | MÃO-DE-OBRA PARA SERVIÇOS DE QUALQUER NATUREZA. TURMA DE REPAROS | H | 29.26
21.100.0110-A | MÃO-DE-OBRA PARA SERVIÇOS DE QUALQUER NATUREZA. TURMA DE REPAROS | H | 40.51
21.100.0120-0 | SERVIÇO DE MANUTENÇÃO DE ILUMINAÇÃO PUBLICA EM: POSTES COM ALTURA DE MONTAGEM ATE 12,00M (EXCLUSIVE), POSTES ORNAMENTAIS, TUNEIS, MONUMENTOS OU FACHADAS. HORÁRIO DIURNO | H | 35.11
21.100.0120-A | SERVIÇO DE MANUTENÇÃO DE ILUMINAÇÃO PUBLICA EM: POSTES COM ALTURA DE MONTAGEM ATE 12,00M (EXCLUSIVE), POSTES ORNAMENTAIS, TUNEIS, MONUMENTOS OU FACHADAS. HORÁRIO DIURNO | H | 11.99
21.100.0121-0 | SERVIÇO DE MANUTENÇÃO DE ILUMINAÇÃO PUBLICA EM: POSTES COM ALTURA DE MONTAGEM ATE 12,00M (EXCLUSIVE), POSTES ORNAMENTAIS, TUNEIS, MONUMENTOS OU FACHADAS. HORÁRIO NOTURNO | H | 10.39
21.100.0121-A | SERVIÇO DE MANUTENÇÃO DE ILUMINAÇÃO PUBLICA EM: POSTES COM ALTURA DE MONTAGEM ATE 12,00M (EXCLUSIVE), POSTES ORNAMENTAIS, TUNEIS, MONUMENTOS OU FACHADAS. HORÁRIO NOTURNO | H | 69.76
21.100.0122-0 | SERVIÇO DE MANUTENÇÃO DE ILUMINAÇÃO PUBLICA EM: POSTES COM ALTURA DE MONTAGEM ATE 12,00M (EXCLUSIVE), POSTES ORNAMENTAIS, TUNEIS, MONUMENTOS OU FACHADAS, SENDO A TURMA DE REPAROS COMPOSTA DE 1 MONTADOR E 1 AJUDANTE. HORÁRIO DIURNO | H | 60.44
21.100.0122-A | SERVIÇO DE MANUTENÇÃO DE ILUMINAÇÃO PUBLICA EM: POSTES COM ALTURA DE MONTAGEM ATE 12,00M (EXCLUSIVE), POSTES ORNAMENTAIS, TUNEIS, MONUMENTOS OU FACHADAS, SENDO A TURMA DE REPAROS COMPOSTA DE 1 MONTADOR E 1 AJUDANTE. HORÁRIO DIURNO | H | 83.71
21.100.0123-0 | SERVIÇO DE MANUTENÇÃO DE ILUMINAÇÃO PUBLICA EM: POSTES COM ALTURA DE MONTAGEM ATE 12,00M (EXCLUSIVE), POSTES ORNAMENTAIS, TUNEIS, MONUMENTOS OU FACHADAS, SENDO A TURMA DE REPAROS COMPOSTA DE 1 MONTADOR E 1 AJUDANTE. HORÁRIO NOTURNO | H | 72.52
21.100.0123-A | SERVIÇO DE MANUTENÇÃO DE ILUMINAÇÃO PUBLICA EM: POSTES COM ALTURA DE MONTAGEM ATE 12,00M (EXCLUSIVE), POSTES ORNAMENTAIS, TUNEIS, MONUMENTOS OU FACHADAS, SENDO A TURMA DE REPAROS COMPOSTA DE 1 MONTADOR E 1 AJUDANTE. HORÁRIO NOTURNO | H | 31.45
21.100.0125-0 | SERVIÇO DE MANUTENÇÃO DE ILUMINAÇÃO PUBLICA EM: POSTES COM ALTURA DE MONTAGEM ATE 12,00M, (EXCLUSIVE), POSTES ORNAMENTAIS, TUNEIS, MONUMENTOS OU FACHADAS, SENDO A TURMA DE REPAROS COMPOSTA DE 1 MONTADOR E 2 AJUDANTES. HORÁRIO DIURNO | H | 27.25
21.100.0125-A | SERVIÇO DE MANUTENÇÃO DE ILUMINAÇÃO PUBLICA EM: POSTES COM ALTURA DE MONTAGEM ATE 12,00M, (EXCLUSIVE), POSTES ORNAMENTAIS, TUNEIS, MONUMENTOS OU FACHADAS, SENDO A TURMA DE REPAROS COMPOSTA DE 1 MONTADOR E 2 AJUDANTES. HORÁRIO DIURNO | H | 37.74
21.100.0126-0 | SERVIÇO DE MANUTENÇÃO DE ILUMINAÇÃO PUBLICA EM: POSTES COM ALTURA DE MONTAGEM ATE 12,00M (EXCLUSIVE), POSTES ORNAMENTAIS, TUNEIS, MONUMENTOS OU FACHADAS, SENDO A TURMA DE REPAROS COMPOSTA DE 1 MONTADOR E 2 AJUDANTES. HORÁRIO NOTURNO | H | 32.7
21.100.0126-A | SERVIÇO DE MANUTENÇÃO DE ILUMINAÇÃO PUBLICA EM: POSTES COM ALTURA DE MONTAGEM ATE 12,00M (EXCLUSIVE), POSTES ORNAMENTAIS, TUNEIS, MONUMENTOS OU FACHADAS, SENDO A TURMA DE REPAROS COMPOSTA DE 1 MONTADOR E 2 AJUDANTES. HORÁRIO NOTURNO | H | 43.45
21.100.0130-0 | SERVIÇO DE MANUTENÇÃO DE ILUMINAÇÃO PUBLICA EM: POSTES COM ALTURA DE MONTAGEM DE 12,00M (INCLUSIVE)ATE 30,00M (INCLUSIVE), POSTES ORNAMENTAIS, TUNEIS, MONUMENTOS OU FACHADAS. SENDO HORÁRIO DIURNO | H | 37.64
21.100.0130-A | SERVIÇO DE MANUTENÇÃO DE ILUMINAÇÃO PUBLICA EM: POSTES COM ALTURA DE MONTAGEM DE 12,00M (INCLUSIVE)ATE 30,00M (INCLUSIVE), POSTES ORNAMENTAIS, TUNEIS, MONUMENTOS OU FACHADAS. SENDO HORÁRIO DIURNO | H | 52.14
21.100.0135-0 | SERVIÇO DE MANUTENÇÃO DE ILUMINAÇÃO PUBLICA EM POSTES COM ALTURA DE MONTAGEM DE 12,00M (INCLUSIVE)ATE 30,00M (INCLUSIVE), SENDO A TURMA DE REPAROS COMPOSTA DE 1 MONTADOR E 5 AJUDANTES | H | 45.17
21.100.0135-A | SERVIÇO DE MANUTENÇÃO DE ILUMINAÇÃO PUBLICA EM POSTES COM ALTURA DE MONTAGEM DE 12,00M (INCLUSIVE)ATE 30,00M (INCLUSIVE), SENDO A TURMA DE REPAROS COMPOSTA DE 1 MONTADOR E 5 AJUDANTES | H | 93.76
21.100.0140-0 | SERVIÇO DE MANUTENÇÃO DE ILUMINAÇÃO PUBLICA NO PARQUE DO FLAMENGO EM SUBESTAÇÕES E EM POSTES COM ALTURA DE MONTAGEM ATE45,00M (INCLUSIVE), COM UTILIZAÇÃO DE ANDAIME, EXCLUSIVE O ANDAIME | H | 81.22
21.100.0140-A | SERVIÇO DE MANUTENÇÃO DE ILUMINAÇÃO PUBLICA NO PARQUE DO FLAMENGO EM SUBESTAÇÕES E EM POSTES COM ALTURA DE MONTAGEM ATE45,00M (INCLUSIVE), COM UTILIZAÇÃO DE ANDAIME, EXCLUSIVE O ANDAIME | H | 79.45
21.100.0145-0 | SERVIÇO DE MANUTENÇÃO DE ILUMINAÇÃO PUBLICA NO PARQUE DO FLAMENGO EM SUBESTAÇÕES E EM POSTES COM ALTURA DE MONTAGEM ATE45,00M (INCLUSIVE), SENDO A TURMA DE REPAROS COMPOSTA DE 1 MONTADOR E 9 AJUDANTES, COM UTILIZAÇÃO DE ANDAIME, EXCLUSIVE O ANDAIME | H | 68.82
21.100.0145-A | SERVIÇO DE MANUTENÇÃO DE ILUMINAÇÃO PUBLICA NO PARQUE DO FLAMENGO EM SUBESTAÇÕES E EM POSTES COM ALTURA DE MONTAGEM ATE45,00M (INCLUSIVE), SENDO A TURMA DE REPAROS COMPOSTA DE 1 MONTADOR E 9 AJUDANTES, COM UTILIZAÇÃO DE ANDAIME, EXCLUSIVE O ANDAIME | H | 141.75
21.100.0160-0 | SERVIÇO DE APOIO AS INSTALAÇÕES REQUERIDAS A EMPREITEIRA, SENDO 1 ESCRITURÁRIO, HORÁRIO DIURNO | H | 122.79
21.100.0160-A | SERVIÇO DE APOIO AS INSTALAÇÕES REQUERIDAS A EMPREITEIRA, SENDO 1 ESCRITURÁRIO, HORÁRIO DIURNO | H | 127.45
21.100.0170-0 | SERVIÇO DE APOIO AS INSTALAÇÕES REQUERIDAS A EMPREITEIRA, SENDO 1 DIGITADOR, HORÁRIO DIURNO | H | 110.39
21.100.0170-A | SERVIÇO DE APOIO AS INSTALAÇÕES REQUERIDAS A EMPREITEIRA, SENDO 1 DIGITADOR, HORÁRIO DIURNO | H | 18.04
21.100.0190-0 | SERVIÇO DE APOIO AS INSTALAÇÕES REQUERIDAS A EMPREITEIRA, SENDO 1 ALMOXARIFE E 3 AJUDANTES DE MONTADOR, HORÁRIO DIURNO | H | 15.63
21.100.0190-A | SERVIÇO DE APOIO AS INSTALAÇÕES REQUERIDAS A EMPREITEIRA, SENDO 1 ALMOXARIFE E 3 AJUDANTES DE MONTADOR, HORÁRIO DIURNO | H | 18.04
21.100.0250-0 | SERVIÇO DE APOIO AS INSTALAÇÕES REQUERIDAS A EMPREITEIRA, SENDO 1 MOTORISTA, HORÁRIO DIURNO | H | 15.63
21.100.0250-A | SERVIÇO DE APOIO AS INSTALAÇÕES REQUERIDAS A EMPREITEIRA, SENDO 1 MOTORISTA, HORÁRIO DIURNO | H | 58.26
21.100.0251-0 | SERVIÇO DE APOIO AS INSTALAÇÕES REQUERIDAS A EMPREITEIRA, SENDO 1 MOTORISTA, HORÁRIO NOTURNO | H | 50.46
21.100.0251-A | SERVIÇO DE APOIO AS INSTALAÇÕES REQUERIDAS A EMPREITEIRA, SENDO 1 MOTORISTA, HORÁRIO NOTURNO | H | 19.71
21.100.0300-0 | SERVIÇO DE APOIO AS INSTALAÇÕES REQUERIDAS A EMPREITEIRA, SENDO 1 MOTORISTA E OPERADOR DE GUINDAUTO. HORÁRIO DIURNO | H | 17.07
21.100.0300-A | SERVIÇO DE APOIO AS INSTALAÇÕES REQUERIDAS A EMPREITEIRA, SENDO 1 MOTORISTA E OPERADOR DE GUINDAUTO. HORÁRIO DIURNO | H | 23.65
21.100.0301-0 | SERVIÇO DE APOIO AS INSTALAÇÕES REQUERIDAS A EMPREITEIRA, SENDO 1 MOTORISTA E OPERADOR DE GUINDAUTO. HORÁRIO NOTURNO | H | 20.48
21.100.0301-A | SERVIÇO DE APOIO AS INSTALAÇÕES REQUERIDAS A EMPREITEIRA, SENDO 1 MOTORISTA E OPERADOR DE GUINDAUTO. HORÁRIO NOTURNO | H | 21.21
21.100.9999-0 | FAMÍLIA 21.100MANUTENCAO-TURMAS
21.100.9999-A | FAMÍLIA 21.100MANUTENCAO-TURMAS
21.101.0010-0 | SERVIÇO DE APOIO AS INSTALAÇÕES REQUERIDAS A EMPREITARIA, SENDO 1 ENGENHEIRO ELETRICISTA, COM NO MINIMO,4 ANOS DE EXPERIÊNCIA NO SERVIÇO. HORÁRIO DIURNO | H | 22.05
21.101.0010-A | SERVIÇO DE APOIO AS INSTALAÇÕES REQUERIDAS A EMPREITARIA, SENDO 1 ENGENHEIRO ELETRICISTA, COM NO MINIMO,4 ANOS DE EXPERIÊNCIA NO SERVIÇO. HORÁRIO DIURNO | H | 4604
21.101.9999-0 | FAMÍLIA 21.101MANUTENCAO-TURMA TÉCNICA-ENG.
21.101.9999-A | FAMÍLIA 21.101MANUTENCAO-TURMA TÉCNICA-ENG.
21.102.0010-0 | SERVIÇO DE APOIO AS INSTALAÇÕES REQUERIDAS A EMPREITEIRA, SENDO 1 ASSISTENTE TÉCNICO PARA CADA 3 (TRÊS)TURMAS NO MÍNIMO, OU PARA 4 (QUATRO)TURMAS NO MÁXIMO. HORÁRIO DIURNO | H | 138.6
21.102.0010-A | SERVIÇO DE APOIO AS INSTALAÇÕES REQUERIDAS A EMPREITEIRA, SENDO 1 ASSISTENTE TÉCNICO PARA CADA 3 (TRÊS)TURMAS NO MÍNIMO, OU PARA 4 (QUATRO)TURMAS NO MÁXIMO. HORÁRIO DIURNO | H | 6976
21.102.9999-0 | ÍNDICE DA FAMÍLIA
21.102.9999-A | ÍNDICE DA FAMÍLIA
21.103.0010-0 | SERVIÇO DE APOIO AS INSTALAÇÕES REQUERIDAS A EMPREITARIA, SENDO 1 ELETROTÉCNICO, COM NO MÍNIMO 4 ANOS DE EXPERIÊNCIA NO SERVIÇO. HORÁRIO DIURNO | H | 28.41
21.103.0010-A | SERVIÇO DE APOIO AS INSTALAÇÕES REQUERIDAS A EMPREITARIA, SENDO 1 ELETROTÉCNICO, COM NO MÍNIMO 4 ANOS DE EXPERIÊNCIA NO SERVIÇO. HORÁRIO DIURNO | H | 4582
21.103.9999-0 | FAMÍLIA 21.103. MANUTENÇÃO TURMA TÉCNICA ELETROTÉCNICO
21.103.9999-A | FAMÍLIA 21.103. MANUTENÇÃO TURMA TÉCNICA ELETROTÉCNICO
22.005.0005-0 | EXTRAÇÃO E TRANSPORTE DE TERRA PARA SUBSTRATO, PARA ENCHIMENTO DE SACOS PLÁSTICOS E PRODUÇÃO DE MUDAS DE ESSÊNCIAS FLORESTAIS. CUSTO VALIDO PARA CADA 100 UNIDADES | UN | 20.19
22.005.0005-A | EXTRAÇÃO E TRANSPORTE DE TERRA PARA SUBSTRATO, PARA ENCHIMENTO DE SACOS PLÁSTICOS E PRODUÇÃO DE MUDAS DE ESSÊNCIAS FLORESTAIS. CUSTO VALIDO PARA CADA 100 UNIDADES | UN | 6037
22.005.0015-0 | PENEIRAMENTO E MISTURA DE TERRA PARA ENCHIMENTO DE SACOS PLÁSTICOS E PRODUÇÃO DE MUDAS DE ESSÊNCIAS FLORESTAIS. CUSTO VALIDO PARA CADA 100 UNIDADES | UN | 5229
22.005.0015-A | PENEIRAMENTO E MISTURA DE TERRA PARA ENCHIMENTO DE SACOS PLÁSTICOS E PRODUÇÃO DE MUDAS DE ESSÊNCIAS FLORESTAIS. CUSTO VALIDO PARA CADA 100 UNIDADES | UN | 6.43
22.005.0020-0 | DESINFECÇÃO E ADUBAÇÃO DA TERRA DE SUBSTRATO, PARA ENCHIMENTO DE SACOS PLÁSTICOS E PRODUÇÃO DE MUDAS DE ESSÊNCIAS FLORESTAIS. CUSTO VALIDO PARA CADA 100 UNIDADES | UN | 6.43
22.005.0020-A | DESINFECÇÃO E ADUBAÇÃO DA TERRA DE SUBSTRATO, PARA ENCHIMENTO DE SACOS PLÁSTICOS E PRODUÇÃO DE MUDAS DE ESSÊNCIAS FLORESTAIS. CUSTO VALIDO PARA CADA 100 UNIDADES | UN | 9.65
22.005.0025-0 | ENCHIMENTO DOS SACOS PLÁSTICOS, PARA PRODUÇÃO DE MUDAS DE ESSÊNCIAS FLORESTAIS. CUSTO VALIDO PARA CADA 100 UNIDADES | UN | 9.65
22.005.0025-A | ENCHIMENTO DOS SACOS PLÁSTICOS, PARA PRODUÇÃO DE MUDAS DE ESSÊNCIAS FLORESTAIS. CUSTO VALIDO PARA CADA 100 UNIDADES | UN | 3.21
22.005.0030-0 | PREPARO DOS CANTEIROS, PARA PRODUÇÃO DE MUDAS DE ESSÊNCIAS FLORESTAIS. CUSTO VALIDO PARA CADA 100 UNIDADES | UN | 3.21
22.005.0030-A | PREPARO DOS CANTEIROS, PARA PRODUÇÃO DE MUDAS DE ESSÊNCIAS FLORESTAIS. CUSTO VALIDO PARA CADA 100 UNIDADES | UN | 10.72
22.005.0035-0 | ENCANTEIRAMENTO DOS SACOS PLÁSTICOS, PARA PRODUÇÃO DE MUDAS NATIVAS DE ESSÊNCIAS FLORESTAIS. CUSTO VALIDO PARA CADA 100 UNIDADES | UN | 10.72
22.005.0035-A | ENCANTEIRAMENTO DOS SACOS PLÁSTICOS, PARA PRODUÇÃO DE MUDAS NATIVAS DE ESSÊNCIAS FLORESTAIS. CUSTO VALIDO PARA CADA 100 UNIDADES | UN | 3.21
22.005.0040-0 | SEMEADURA EM SACOS PLÁSTICOS ATRAVÉS DE SERINGA. CUSTO VALIDO PARA CADA 100 UNIDADES | UN | 3.21
22.005.0040-A | SEMEADURA EM SACOS PLÁSTICOS ATRAVÉS DE SERINGA. CUSTO VALIDO PARA CADA 100 UNIDADES | UN | 12.06
22.005.0045-0 | REPICAGEM E DESBASTE DAS MUDAS DE ESSÊNCIAS FLORESTAIS. CUSTO VALIDO PARA CADA 100 UNIDADES | UN | 12.06
22.005.0045-A | REPICAGEM E DESBASTE DAS MUDAS DE ESSÊNCIAS FLORESTAIS. CUSTO VALIDO PARA CADA 100 UNIDADES | UN | 0.53
22.005.0050-0 | IRRIGAÇÃO DAS MUDAS DE ESSÊNCIAS FLORESTAIS COM USO DE MANGUEIRA. CUSTO VALIDO PARA CADA 100 UNIDADES | UN | 0.53
22.005.0050-A | IRRIGAÇÃO DAS MUDAS DE ESSÊNCIAS FLORESTAIS COM USO DE MANGUEIRA. CUSTO VALIDO PARA CADA 100 UNIDADES | UN | 97.32
22.005.0055-0 | CAPINA MANUAL, REMOÇÃO E SELEÇÃO DAS MUDAS DE ESSÊNCIAS FLORESTAIS. CUSTO VALIDO PARA CADA 100 UNIDADES | UN | 97.32
22.005.0055-A | CAPINA MANUAL, REMOÇÃO E SELEÇÃO DAS MUDAS DE ESSÊNCIAS FLORESTAIS. CUSTO VALIDO PARA CADA 100 UNIDADES | UN | 32.17
22.005.0060-0 | APLICAÇÃO DE DEFENSIVOS, EXCLUSIVE ESTE, NAS MUDAS DE ESSÊNCIAS FLORESTAIS. CUSTO VALIDO PARA CADA 100 UNIDADES | UN | 32.17
22.005.0060-A | APLICAÇÃO DE DEFENSIVOS, EXCLUSIVE ESTE, NAS MUDAS DE ESSÊNCIAS FLORESTAIS. CUSTO VALIDO PARA CADA 100 UNIDADES | UN | 16.08
22.005.0070-0 | PREPARO DE ESTACAS PARA PRODUÇÃO DE MUDAS DE ESSÊNCIAS FLORESTAIS. CUSTO VALIDO PARA CADA 100 UNIDADES | UN | 16.08
22.005.0070-A | PREPARO DE ESTACAS PARA PRODUÇÃO DE MUDAS DE ESSÊNCIAS FLORESTAIS. CUSTO VALIDO PARA CADA 100 UNIDADES | UN | 48.58
22.005.0075-0 | SACO PLÁSTICO PARA PRODUÇÃO DE MUDAS NA MEDIA DE (15X25)CM X0,15MM. FORNECIMENTO | KG | 48.58
22.005.0075-A | SACO PLÁSTICO PARA PRODUÇÃO DE MUDAS NA MEDIA DE (15X25)CM X0,15MM. FORNECIMENTO | KG | 14.74
22.005.0080-0 | SACO PLÁSTICO PARA PRODUÇÃO DE MUDAS NA MEDIA DE (20X30)CM X0,20MM. FORNECIMENTO | KG | 14.74
22.005.0080-A | SACO PLÁSTICO PARA PRODUÇÃO DE MUDAS NA MEDIA DE (20X30)CM X0,20MM. FORNECIMENTO | KG | 12.9
22.005.0085-0 | SACO PLÁSTICO PARA PRODUÇÃO DE MUDAS NA MEDIA DE (28X35)CM X0,22MM. FORNECIMENTO | KG | 12.9
22.005.0085-A | SACO PLÁSTICO PARA PRODUÇÃO DE MUDAS NA MEDIA DE (28X35)CM X0,22MM. FORNECIMENTO | KG | 12.9
22.005.9999-0 | FAMÍLIA 22.005
22.005.9999-A | FAMÍLIA 22.005
22.010.0010-0 | MUDAS NATIVAS DE ESSÊNCIAS FLORESTAIS ATE 1,00M DE ALTURA. FORNECIMENTO | UN | 12.9
22.010.0010-A | MUDAS NATIVAS DE ESSÊNCIAS FLORESTAIS ATE 1,00M DE ALTURA. FORNECIMENTO | UN | 9646
22.010.0015-0 | MUDAS EXÓTICAS DE ESSÊNCIAS FLORESTAIS (EUCALIPTOS) ATE 30CMDE ALTURA. FORNECIMENTO | UN | 9646
22.010.0015-A | MUDAS EXÓTICAS DE ESSÊNCIAS FLORESTAIS (EUCALIPTOS) ATE 30CMDE ALTURA. FORNECIMENTO | UN | 0.45
22.010.0020-0 | MUDAS EXÓTICAS DE ESSÊNCIAS FLORESTAIS (PINUS) ATE 30CM DE ALTURA. FORNECIMENTO | UN | 0.45
22.010.0020-A | MUDAS EXÓTICAS DE ESSÊNCIAS FLORESTAIS (PINUS) ATE 30CM DE ALTURA. FORNECIMENTO | UN | 0.3
22.010.0030-0 | MUDAS DE ESSÊNCIAS FLORESTAIS DE 30CM A 50CM DE ALTURA, TIPO SABIÁ, MARICA, TREMA, AROEIRA, IPÊS, PAU-FERRO E SIMILARES. FORNECIMENTO | UN | 0.3
22.010.0030-A | MUDAS DE ESSÊNCIAS FLORESTAIS DE 30CM A 50CM DE ALTURA, TIPO SABIÁ, MARICA, TREMA, AROEIRA, IPÊS, PAU-FERRO E -CIMENTO | UN | 0.4
22.010.9999-0 | FAMÍLIA 22.010
22.010.9999-A | FAMÍLIA 22.010
22.013.0005-0 | CONSTRUÇÃO MANUAL DE ACEIROS E TRILHAS | M² | 4
22.013.0005-A | CONSTRUÇÃO MANUAL DE ACEIROS E TRILHAS | M² | 1089
22.013.0010-0 | ROCADA MANUAL DE VEGETAÇÃO DENSA COM FOICE | HA | 1089
22.013.0010-A | ROCADA MANUAL DE VEGETAÇÃO DENSA COM FOICE | HA | 1.07
22.013.0015-0 | ROCADA MANUAL DE VEGETAÇÃO LEVE COM FOICE | HA | 1.07
22.013.0015-A | ROCADA MANUAL DE VEGETAÇÃO LEVE COM FOICE | HA | 1754.86
22.013.0020-0 | DESTOCA COM ENXADÃO | HA | 1754.86
22.013.0020-A | DESTOCA COM ENXADÃO | HA | 1753.52
22.013.0025-0 | ENLEIRAMENTO MANUAL DE VEGETAÇÃO | HA | 1753.52
22.013.0025-A | ENLEIRAMENTO MANUAL DE VEGETAÇÃO | HA | 1949.79
22.013.9999-0 | FAMÍLIA 22.013
22.013.9999-A | FAMÍLIA 22.013
22.016.0005-0 | CONSTRUÇÃO DE ESTRADAS DE CIRCULAÇÃO COM TRATOR DE ESTEIRAS | HA | 1461.27
22.016.0005-A | CONSTRUÇÃO DE ESTRADAS DE CIRCULAÇÃO COM TRATOR DE ESTEIRAS | HA | 9882
22.016.0010-0 | ROCADO DE VEGETAÇÃO COM ROÇADEIRA COSTAL MOTORIZADA | HA | 9882
22.016.0010-A | ROCADO DE VEGETAÇÃO COM ROÇADEIRA COSTAL MOTORIZADA | HA | 273.25
22.016.0015-0 | ROCADO DE VEGETAÇÃO COM TRATOR DE PNEUS E ROÇADEIRA | HA | 265.85
22.016.0015-A | ROCADO DE VEGETAÇÃO COM TRATOR DE PNEUS E ROÇADEIRA | HA | 337.54
22.016.0020-0 | ENLEIRAMENTO MECÂNICO DE VEGETAÇÃO COM TRATOR DE ESTEIRAS | HA | 337.54
22.016.0020-A | ENLEIRAMENTO MECÂNICO DE VEGETAÇÃO COM TRATOR DE ESTEIRAS | HA | 134.23
22.016.0025-0 | ARAÇÃO DO SOLO A 20CM DE PROFUNDIDADE COM TRATOR DE PNEUS AERADO DE DISCO | HA | 128.31
22.016.0025-A | ARAÇÃO DO SOLO A 20CM DE PROFUNDIDADE COM TRATOR DE PNEUS AERADO DE DISCO | HA | 218.6
22.016.0030-0 | GRADEAÇÃO DO SOLO COM TRATOR DE PNEUS E GRADE DE DISCOS | HA | 212.68
22.016.0030-A | GRADEAÇÃO DO SOLO COM TRATOR DE PNEUS E GRADE DE DISCOS | HA | 202.09
22.016.9999-0 | FAMÍLIA 22.016
22.016.9999-A | FAMÍLIA 22.016
22.020.0005-0 | PREPARO DE PIQUETES DE BAMBU DE 1,00M DE ALTURA, PARA ALINHAMENTO E MARCAÇÃO DE COVAS. CUSTO VALIDO PARA CADA 100 UNIDADES | UN | 98.27
22.020.0005-A | PREPARO DE PIQUETES DE BAMBU DE 1,00M DE ALTURA, PARA ALINHAMENTO E MARCAÇÃO DE COVAS. CUSTO VALIDO PARA CADA 100 UNIDADES | UN | 5491
22.020.0010-0 | ALINHAMENTO E MARCAÇÃO DE COVAS | HA | 5322
22.020.0010-A | ALINHAMENTO E MARCAÇÃO DE COVAS | HA | 7.77
22.020.0015-0 | ABERTURA OU CAPINA DE FAIXAS DE 1,00M DE LARGURA | M² | 7.77
22.020.0015-A | ABERTURA OU CAPINA DE FAIXAS DE 1,00M DE LARGURA | M² | 291.98
22.020.0030-0 | DISTRIBUIÇÃO DE MUDAS EXÓTICAS DE ESSÊNCIAS FLORESTAIS. CUSTO VALIDO PARA CADA 100 UNIDADES | UN | 291.98
22.020.0030-A | DISTRIBUIÇÃO DE MUDAS EXÓTICAS DE ESSÊNCIAS FLORESTAIS. CUSTO VALIDO PARA CADA 100 UNIDADES | UN | 0.53
22.020.0035-0 | DISTRIBUIÇÃO DE MUDAS NATIVAS DE ESSÊNCIAS FLORESTAIS. CUSTO VALIDO PARA CADA 100 UNIDADES | UN | 0.53
22.020.0035-A | DISTRIBUIÇÃO DE MUDAS NATIVAS DE ESSÊNCIAS FLORESTAIS. CUSTO VALIDO PARA CADA 100 UNIDADES | UN | 12.86
22.020.0040-0 | PLANTIO DE MUDAS EXÓTICAS DE ESSÊNCIAS FLORESTAIS ATE 0,30MDE ALTURA, COM TUBETES, EXCLUSIVE AS MUDAS. CUSTO VALIDO PARA CADA 100 UNIDADES | UN | 12.86
22.020.0040-A | PLANTIO DE MUDAS EXÓTICAS DE ESSÊNCIAS FLORESTAIS ATE 0,30MDE ALTURA, COM TUBETES, EXCLUSIVE AS MUDAS. CUSTO VALIDO PARA CADA 100 UNIDADES | UN | 12.86
22.020.0045-0 | PLANTIO DE MUDAS EXÓTICAS DE ESSÊNCIAS FLORESTAIS ATE 0,30MDE ALTURA, EM SACOS PLÁSTICOS, EXCLUSIVE AS MUDAS. CUSTO VALIDO PARA CADA 100 UNIDADES | UN | 12.86
22.020.0045-A | PLANTIO DE MUDAS EXÓTICAS DE ESSÊNCIAS FLORESTAIS ATE 0,30MDE ALTURA, EM SACOS PLÁSTICOS, EXCLUSIVE AS MUDAS. CUSTO VALIDO PARA CADA 100 UNIDADES | UN | 13.4
22.020.0050-0 | PLANTIO DE MUDAS NATIVAS DE ESSÊNCIAS FLORESTAIS ATE 1,00M DE ALTURA, EXCLUSIVE AS MUDAS. CUSTO VALIDO PARA CADA 100 UNIDADES | UN | 13.4
22.020.0050-A | PLANTIO DE MUDAS NATIVAS DE ESSÊNCIAS FLORESTAIS ATE 1,00M DE ALTURA, EXCLUSIVE AS MUDAS. CUSTO VALIDO PARA CADA 100 UNIDADES | UN | 31.63
22.020.0055-0 | COLOCAÇÃO DE COBERTURA MORTA (MULCH) AO REDOR DAS PLANTAS | HA | 31.63
22.020.0055-A | COLOCAÇÃO DE COBERTURA MORTA (MULCH) AO REDOR DAS PLANTAS | HA | 128.69
22.020.0070-0 | ABERTURA DE COVA DE 30X30X30CM, EM BANQUETA, EM ENCOSTA, INCLUSIVE MARCAÇÃO | UN | 128.69
22.020.0070-A | ABERTURA DE COVA DE 30X30X30CM, EM BANQUETA, EM ENCOSTA, INCLUSIVE MARCAÇÃO | UN | 194.65
22.020.0075-0 | ABERTURA DE COVA DE 15X15X15CM, INCLUINDO INCORPORAÇÃO DE ESTERCO CURTIDO, PARA PLANTIO DE VEGETAÇÃO REPLANTE EM ÁREA DE RESTINGA PLANA | UN | 194.65
22.020.0075-A | ABERTURA DE COVA DE 15X15X15CM, INCLUINDO INCORPORAÇÃO DE ESTERCO CURTIDO, PARA PLANTIO DE VEGETAÇÃO REPLANTE EM ÁREA DE RESTINGA PLANA | UN | 2.68
22.020.0080-0 | ABERTURA DE COVA DE 20X20X20CM, INCLUINDO INCORPORAÇÃO DE ESTERCO CURTIDO, PARA PLANTIO DE VEGETAÇÃO CACTÁCEAS EM ÁREA DE RESTINGA PLANA | UN | 2.68
22.020.0080-A | ABERTURA DE COVA DE 20X20X20CM, INCLUINDO INCORPORAÇÃO DE ESTERCO CURTIDO, PARA PLANTIO DE VEGETAÇÃO CACTÁCEAS EM ÁREA DE RESTINGA PLANA | UN | 0.8
22.020.0085-0 | ABERTURA DE COVA DE 30X30X30CM, INCLUINDO INCORPORAÇÃO DE ESTERCO CURTIDO, PARA PLANTIO DE VEGETAÇÃO ARBUSTIVA EM ÁREA DE RESTINGA PLANA | UN | 0.8
22.020.0085-A | ABERTURA DE COVA DE 30X30X30CM, INCLUINDO INCORPORAÇÃO DE ESTERCO CURTIDO, PARA PLANTIO DE VEGETAÇÃO ARBUSTIVA EM ÁREA DE RESTINGA PLANA | UN | 2.14
22.020.0090-0 | ABERTURA DE COVA DE 40X40X40CM, INCLUINDO INCORPORAÇÃO DE ESTERCO CURTIDO, PARA PLANTIO DE VEGETAÇÃO ARBUSTIVA EM ÁREA DE RESTINGA PLANA | UN | 2.14
22.020.0090-A | ABERTURA DE COVA DE 40X40X40CM, INCLUINDO INCORPORAÇÃO DE ESTERCO CURTIDO, PARA PLANTIO DE VEGETAÇÃO ARBUSTIVA EM ÁREA DE RESTINGA PLANA | UN | 1.07
22.020.0095-0 | ADUBAÇÃO E CALAGEM, USANDO ADUBO ORGÂNICO/MINERAL, EM MUDAS PLANTADAS EM ENCOSTAS | UN | 1.07
22.020.0095-A | ADUBAÇÃO E CALAGEM, USANDO ADUBO ORGÂNICO/MINERAL, EM MUDAS PLANTADAS EM ENCOSTAS | UN | 1.34
22.020.0100-0 | CAPINA DE ACEIRO EM ENCOSTA EM ÁREA PREVIAMENTE ROCADA, EM FASE DE IMPLANTAÇÃO | M² | 1.34
22.020.0100-A | CAPINA DE ACEIRO EM ENCOSTA EM ÁREA PREVIAMENTE ROCADA, EM FASE DE IMPLANTAÇÃO | M² | 0.99
22.020.0105-0 | CAPINA DE ACEIRO EM ENCOSTA EM ÁREA PREVIAMENTE ROCADA, EM FASE DE MANUTENÇÃO | M² | 0.99
22.020.0105-A | CAPINA DE ACEIRO EM ENCOSTA EM ÁREA PREVIAMENTE ROCADA, EM FASE DE MANUTENÇÃO | M² | 1.07
22.020.0110-0 | CAPINA DE VEGETAÇÃO GRAMÍNEA EM ÁREA DE ENCOSTA EM CURVA DESNÍVEL, INCLUSIVE MARCAÇÃO DE FAIXAS EM CURVA DE NÍVEL, EM FASE DE IMPLANTAÇÃO | M² | 1.07
22.020.0110-A | CAPINA DE VEGETAÇÃO GRAMÍNEA EM ÁREA DE ENCOSTA EM CURVA DESNÍVEL, INCLUSIVE MARCAÇÃO DE FAIXAS EM CURVA DE NÍVEL, EM FASE DE IMPLANTAÇÃO | M² | 0.8
22.020.0115-0 | CAPINA DE VEGETAÇÃO GRAMÍNEA EM ÁREA DE ENCOSTA EM CURVA DESNÍVEL, EM FASE DE MANUTENÇÃO | M² | 0.8
22.020.0115-A | CAPINA DE VEGETAÇÃO GRAMÍNEA EM ÁREA DE ENCOSTA EM CURVA DESNÍVEL, EM FASE DE MANUTENÇÃO | M² | 0.8
22.020.0120-0 | LIMPEZA MANUAL DE MATERIAIS DIVERSOS EM ÁREA DE MANGUEZAL (LIXO) | M² | 0.8
22.020.0120-A | LIMPEZA MANUAL DE MATERIAIS DIVERSOS EM ÁREA DE MANGUEZAL (LIXO) | M² | 0.53
22.020.0125-0 | PLANTIO DE GRAMA EM PLACAS, EM ENCOSTA, TIPO SÃO CARLOS, BATATAIS OU LARGA, INCLUSIVE COMPRA E ARRANCAMENTO NO LOCAL DE ORIGEM, CARGA, TRANSPORTE MANUAL ENCOSTA ACIMA, DESCARGA E PREPARADO TERRENO | M² | 0.53
22.020.0125-A | PLANTIO DE GRAMA EM PLACAS, EM ENCOSTA, TIPO SÃO CARLOS, BATATAIS OU LARGA, INCLUSIVE COMPRA E ARRANCAMENTO NO LOCAL DE ORIGEM, CARGA, TRANSPORTE MANUAL ENCOSTA ACIMA, DESCARGA E PREPARADO TERRENO | M² | 0.18
22.020.0130-0 | PLANTIO E ADUBAÇÃO DE MUDAS EM ENCOSTA, DE 30CM A 50CM DE ALTURA, TIPO SABIA, MARICA, TREMA, AROEIRA, IPÊS, PAU-FERRO E SIMILARES. FORNECIMENTO DA MUDA INCLUSO | UN | 0.18
22.020.0130-A | PLANTIO E ADUBAÇÃO DE MUDAS EM ENCOSTA, DE 30CM A 50CM DE ALTURA, TIPO SABIA, MARICA, TREMA, AROEIRA, IPÊS, PAU-FERRO E SIMILARES. FORNECIMENTO DA MUDA INCLUSO | UN | 22.28
22.020.0135-0 | PLANTIO DE MUDAS DE VEGETAÇÃO ARBUSTIVA, EXCLUSIVE O FORNECIMENTO DE MUDA, EM ÁREA DE RESTINGA PLANA | UN | 22.28
22.020.0135-A | PLANTIO DE MUDAS DE VEGETAÇÃO ARBUSTIVA, EXCLUSIVE O FORNECIMENTO DE MUDA, EM ÁREA DE RESTINGA PLANA | UN | 5.23
22.020.0140-0 | PLANTIO DE MUDAS DE VEGETAÇÃO CACTÁCEAS, EXCLUSIVE O FORNECIMENTO DE MUDA, EM ÁREA DE RESTINGA PLANA | UN | 5.22
22.020.0140-A | PLANTIO DE MUDAS DE VEGETAÇÃO CACTÁCEAS, EXCLUSIVE O FORNECIMENTO DE MUDA, EM ÁREA DE RESTINGA PLANA | UN | 1.79
22.020.0145-0 | PLANTIO DE MUDAS DE VEGETAÇÃO REPLANTE, EXCLUSIVE O FORNECIMENTO DE MUDA, EM ÁREA DE RESTINGA PLANA | UN | 1.79
22.020.0145-A | PLANTIO DE MUDAS DE VEGETAÇÃO REPLANTE, EXCLUSIVE O FORNECIMENTO DE MUDA, EM ÁREA DE RESTINGA PLANA | UN | 0.8
22.020.0150-0 | PLANTIO DE MUDA DE ESPÉCIE DE MANGUEZAL, DE 50 A 70CM DE ALTURA, E ABERTURA DE COVA DE 10X10X20CM, EXCLUSIVE O FORNECIMENTO DA MUDA | UN | 0.8
22.020.0150-A | PLANTIO DE MUDA DE ESPÉCIE DE MANGUEZAL, DE 50 A 70CM DE ALTURA, E ABERTURA DE COVA DE 10X10X20CM, EXCLUSIVE O FORNECIMENTO DA MUDA | UN | 0.18
22.020.9999-0 | FAMÍLIA 22.020
22.020.9999-A | FAMÍLIA 22.020
22.025.0005-0 | APLICAÇÃO DE FORMICIDA GRANULADA. FORNECIMENTO E APLICAÇÃO | HA | 4.02
22.025.0005-A | APLICAÇÃO DE FORMICIDA GRANULADA. FORNECIMENTO E APLICAÇÃO | HA | 9708
22.025.0010-0 | APLICAÇÃO DE HERBICIDA ROUND UP. FORNECIMENTO E APLICAÇÃO | HA | 9708
22.025.0010-A | APLICAÇÃO DE HERBICIDA ROUND UP. FORNECIMENTO E APLICAÇÃO | HA | 222.32
22.025.0015-0 | CAPINA QUÍMICA COM HERBICIDA EM FAIXAS. FORNECIMENTO E APLICAÇÃO | HA | 222.32
22.025.0015-A | CAPINA QUÍMICA COM HERBICIDA EM FAIXAS. FORNECIMENTO E APLICAÇÃO | HA | 382.1
22.025.9999-0 | FAMÍLIA 22.025
22.025.9999-A | FAMÍLIA 22.025
22.026.0010-0 | APLICAÇÃO DE CALCÁRIO DOLOMÍTICO NO SOLO, POR COVA. FORNECIMENTO E APLICAÇÃO | UN | 382.1
22.026.0010-A | APLICAÇÃO DE CALCÁRIO DOLOMÍTICO NO SOLO, POR COVA. FORNECIMENTO E APLICAÇÃO | UN | 4094
22.026.9999-0 | FAMÍLIA 22.026
22.026.9999-A | FAMÍLIA 22.026
22.028.0005-0 | APLICAÇÃO DE ADUBO ORGÂNICO PARA MUDAS NATIVAS DE ESSÊNCIAS FLORESTAIS, POR COVA. FORNECIMENTO E APLICAÇÃO | UN | 0.16
22.028.0005-A | APLICAÇÃO DE ADUBO ORGÂNICO PARA MUDAS NATIVAS DE , POR COVA. FORNECIMENTO E APLICAÇÃO | UN | 13668
22.028.0010-0 | APLICAÇÃO DE ADUBO QUÍMICO SUPERFOSFATO SIMPLES PARA MUDAS NATIVAS, POR COVA. FORNECIMENTO E APLICAÇÃO | UN | 13668
22.028.0010-A | APLICAÇÃO DE ADUBO QUÍMICO SUPERFOSFATO SIMPLES PARA MUDAS NATIVAS, POR COVA. FORNECIMENTO E APLICAÇÃO | UN | 0.97
22.028.0015-0 | APLICAÇÃO DE ADUBO QUÍMICO (NPK),6:30:6, PARA MUDAS EXÓTICAS, POR COVA. FORNECIMENTO E APLICAÇÃO | UN | 0.97
22.028.0015-A | APLICAÇÃO DE ADUBO QUÍMICO (NPK),6:30:6, PARA MUDAS EXÓTICAS, POR COVA. FORNECIMENTO E APLICAÇÃO | UN | 0.63
22.028.0025-0 | APLICAÇÃO DE ADUBO, EXCLUSIVE O FORNECIMENTO, CUSTO VALIDO PARA 100 COVAS | UN | 0.63
22.028.0025-A | APLICAÇÃO DE ADUBO, EXCLUSIVE O FORNECIMENTO, CUSTO VALIDO PARA 100 COVAS | UN | 0.5
22.028.0035-0 | ADUBAÇÃO DIFERENCIADA EM ESPÉCIES VEGETAIS DE QUALQUER NATUREZA. FORNECIMENTO E APLICAÇÃO | UN | 0.5
22.028.0035-A | ADUBAÇÃO DIFERENCIADA EM ESPÉCIES VEGETAIS DE QUALQUER NATUREZA. FORNECIMENTO E APLICAÇÃO | UN | 16.08
22.028.0040-0 | ADUBAÇÃO QUÍMICA COM FORMULA COMPLETA (NPK-10-10-10)EM GOLAS DE ARVORE, INCLUSIVE LIMPEZA E REVOLVIMENTO DE SOLO. FORNECIMENTO E APLICAÇÃO | UN | 16.08
22.028.0040-A | ADUBAÇÃO QUÍMICA COM FORMULA COMPLETA (NPK-10-10-10)EM GOLAS DE ARVORE, INCLUSIVE LIMPEZA E REVOLVIMENTO DE SOLO. FORNECIMENTO E APLICAÇÃO | UN | 71.68
22.028.0045-0 | COMBATE A COLÔNIA DE CUPINS EM ARVORES ATRAVÉS DO MÉTODO PORISCAGEM (CUSTO VALIDO PARA UM MÍNIMO DE 30 ARVORES) | MÊS | 62.86
22.028.0045-A | COMBATE A COLÔNIA DE CUPINS EM ARVORES ATRAVÉS DO MÉTODO PORISCAGEM (CUSTO VALIDO PARA UM MÍNIMO DE 30 ARVORES) | MÊS | 2.03
22.028.0050-0 | CONTROLE QUÍMICO DE ESPÉCIES VEGETAIS DE QUALQUER NATUREZA. FORNECIMENTO E APLICAÇÃO | UN | 1.77
22.028.0050-A | CONTROLE QUÍMICO DE ESPÉCIES VEGETAIS DE QUALQUER NATUREZA. FORNECIMENTO E APLICAÇÃO | UN | 143.9
22.028.9999-0 | FAMÍLIA 22.028
22.028.9999-A | FAMÍLIA 22.028
22.030.0010-0 | COROAMENTO DAS PLANTAS COM 1,00M DE DIÂMETRO. CUSTO VALIDO PARA CADA 100 UNIDADES | UN | 229.05
22.030.0010-A | COROAMENTO DAS PLANTAS COM 1,00M DE DIÂMETRO. CUSTO VALIDO PARA CADA 100 UNIDADES | UN | 15354
22.030.0015-0 | MANUTENÇÃO DE ACEIROS | M² | 14606
22.030.0015-A | MANUTENÇÃO DE ACEIROS | M² | 193.04
22.030.0030-0 | ARRANCAMENTO E REPLANTIO DE ARBUSTO COM ATE 2M DE ALTURA | UN | 193.04
22.030.0030-A | ARRANCAMENTO E REPLANTIO DE ARBUSTO COM ATE 2M DE ALTURA | UN | 0.53
22.030.0035-0 | PODA DE ESPÉCIES VEGETAIS DE BAIXO NÍVEL DE DIFICULDADE, EXCLUSIVE TRANSPORTE DE MATERIAL RESULTANTE | UN | 0.53
22.030.0035-A | PODA DE ESPÉCIES VEGETAIS DE BAIXO NÍVEL DE DIFICULDADE, EXCLUSIVE TRANSPORTE DE MATERIAL RESULTANTE | UN | 26.81
22.030.0040-0 | PODA DE ESPÉCIES VEGETAIS DE MÉDIO NÍVEL DE DIFICULDADE, EXCLUSIVE TRANSPORTE DO MATERIAL RESULTANTE | UN | 26.81
22.030.0040-A | PODA DE ESPÉCIES VEGETAIS DE MÉDIO NÍVEL DE DIFICULDADE, EXCLUSIVE TRANSPORTE DO MATERIAL RESULTANTE | UN | 81.03
22.030.0045-0 | PODA DE ESPÉCIES VEGETAIS DE ALTO NÍVEL DE DIFICULDADE, EXCLUSIVE TRANSPORTE DO MATERIAL RESULTANTE | UN | 73.75
22.030.0045-A | PODA DE ESPÉCIES VEGETAIS DE ALTO NÍVEL DE DIFICULDADE, EXCLUSIVE TRANSPORTE DO MATERIAL RESULTANTE | UN | 173.31
22.030.0050-0 | REMOÇÃO DE ESPÉCIES VEGETAIS, PORTE MUDA (ATE 2M DE ALTURA), INCLUSIVE CARGA, DESCARGA E TRANSPORTE DO MATERIAL ATE 30KM | UN | 157.32
22.030.0050-A | REMOÇÃO DE ESPÉCIES VEGETAIS, PORTE MUDA (ATE 2M DE ALTURA), INCLUSIVE CARGA, DESCARGA E TRANSPORTE DO MATERIAL ATE 30KM | UN | 321.79
22.030.0055-0 | REMOÇÃO DE ESPÉCIES VEGETAIS, PORTE PEQUENO (ENTRE 2M E 4M DE ALTURA), INCLUSIVE CARGA, DESCARGA E TRANSPORTE DO MATERIAL ATÉ 30KM | UN | 290.64
22.030.0055-A | REMOÇÃO DE ESPÉCIES VEGETAIS, PORTE PEQUENO (ENTRE 2M E 4M DE ALTURA), INCLUSIVE CARGA, DESCARGA E TRANSPORTE DO MATERIAL ATÉ 30KM | UN | 20.53
22.030.0060-0 | REMOÇÃO DE ESPÉCIES VEGETAIS, PORTE MÉDIO (ENTRE 4M E 6M DE ALTURA), INCLUSIVE CARGA, DESCARGA E TRANSPORTE DO MATERIAL ATÉ 30KM | UN | 19.3
22.030.0060-A | REMOÇÃO DE ESPÉCIES VEGETAIS, PORTE MÉDIO (ENTRE 4M E 6M DE ALTURA), INCLUSIVE CARGA, DESCARGA E TRANSPORTE DO MATERIAL ATÉ 30KM | UN | 76.74
22.030.0065-0 | REMOÇÃO DE ESPÉCIES VEGETAIS, PORTE GRANDE (ACIMA DE 6M DE ALTURA), INCLUSIVE CARGA, DESCARGA E TRANSPORTE DO MATERIAL ATE30KM | UN | 71.72
22.030.0065-A | REMOÇÃO DE ESPÉCIES VEGETAIS, PORTE GRANDE (ACIMA DE 6M DE ALTURA), INCLUSIVE CARGA, DESCARGA E TRANSPORTE DO MATERIAL ATE30KM | UN | 197.95
22.030.0070-0 | TRANSPLANTE DE VEGETAIS DE PORTE PEQUENO (ENTRE 2M E 4M DE ALTURA), INCLUSIVE CARGA, DESCARGA E TRANSPORTE DO MATERIAL ATÉ 30KM | UN | 184.61
22.030.0070-A | TRANSPLANTE DE VEGETAIS DE PORTE PEQUENO (ENTRE 2M E 4M DE ALTURA), INCLUSIVE CARGA, DESCARGA E TRANSPORTE DO MATERIAL ATÉ 30KM | UN | 407.74
22.030.0075-0 | DENDROCIRURGIA EM ESPÉCIES VEGETAIS DE QUALQUER NATUREZA | UN | 380.15
22.030.0075-A | DENDROCIRURGIA EM ESPÉCIES VEGETAIS DE QUALQUER NATUREZA | UN | 159.11
22.030.0080-0 | PINCELAMENTO EM LESÃO DE ESPÉCIES VEGETAIS DE QUALQUER NATUREZA | UN | 147.25
22.030.0080-A | PINCELAMENTO EM LESÃO DE ESPÉCIES VEGETAIS DE QUALQUER NATUREZA | UN | 763.31
22.030.0085-0 | RETUTORAMENTO DE ESPÉCIES VEGETAIS DE QUALQUER NATUREZA | UN | 695.82
22.030.0085-A | RETUTORAMENTO DE ESPÉCIES VEGETAIS DE QUALQUER NATUREZA | UN | 43.92
22.030.0090-0 | TRATAMENTO DE ARVORES COM LESÕES ACIMA DE 0,50M², COMPREENDENDO: RASPAGEM DO MATERIAL NECROSADO, APLICAÇÃO DE FUNGICIDAS, INSETICIDAS, HORMÔNIOS E IMPERMEABILIZANTES, FECHAMENTO DAS CAVIDADES COM ESPUMA DE POLIURETANO COBERTA COM NATA DE CIMENTO E INCORPORAÇÃO DE MATERIAIS PARA ENRIQUECIMENTO DO SOLO, EXCLUSIVE MÃO-DE-OBRA | UN | 40.97
22.030.0090-A | TRATAMENTO DE ARVORES COM LESÕES ACIMA DE 0,50M², COMPREENDENDO: RASPAGEM DO MATERIAL NECROSADO, APLICAÇÃO DE FUNGICIDAS, INSETICIDAS, HORMÔNIOS E IMPERMEABILIZANTES, FECHAMENTO DAS CAVIDADES COM ESPUMA DE POLIURETANO COBERTA COM NATA DE CIMENTO E INCORPORAÇÃO DE MATERIAIS PARA ENRIQUECIMENTO DO SOLO, EXCLUSIVE MÃO-DE-OBRA | UN | 41.92
22.030.0095-0 | TRATAMENTO DE ARVORES COM LESÕES ATE 0.50M2, COMPREENDENDO: RASPAGEM DO MATERIAL NECROSADO, APLICAÇÃO DE FUNGICIDAS, INSETICIDAS, HORMÔNIOS E IMPERMEABILIZANTES, FECHAMENTO DAS CAVIDADES COM ESPUMA DE POLIURETANO COBERTA COM NATA DE CIMENTO E INCORPORAÇÃO DE MATERIAIS PARA ENRIQUECIMENTO DO SOLO, EXCLUSIVE MÃO-DE-OBRA | UN | 40.62
22.030.0095-A | TRATAMENTO DE ARVORES COM LESÕES ATE 0.50M2, COMPREENDENDO: RASPAGEM DO MATERIAL NECROSADO, APLICAÇÃO DE FUNGICIDAS, INSETICIDAS, HORMÔNIOS E IMPERMEABILIZANTES, FECHAMENTO DAS CAVIDADES COM ESPUMA DE POLIURETANO COBERTA COM NATA DE CIMENTO E INCORPORAÇÃO DE MATERIAIS PARA ENRIQUECIMENTO DO SOLO, EXCLUSIVE MÃO-DE-OBRA | UN | 95.02
22.030.0100-0 | TRATAMENTO FITOSSANITÁRIO EM ARVORES, COMPREENDENDO: EXECUÇÃO DE PEQUENAS PODAS (GALHOS E RAMOS COMPROMETIDOS), RASPAGEM DE MATERIAL NECROSADO, APLICAÇÃO DE FUNGICIDAS, INSETICIDAS, HORMÔNIOS, IMPERMEABILIZANTES E FERTILIZANTES, ALARGAMENTO DE GOLAS, REVOLVIMENTO DE SOLO, REMOÇÃO E TRANSPORTE DE MATERIAL, RECOMPOSIÇÃO E PLANTIO DE COBERTURA NAS GOLAS | UN | 95.02
22.030.0100-A | TRATAMENTO FITOSSANITÁRIO EM ARVORES, COMPREENDENDO: EXECUÇÃO DE PEQUENAS PODAS (GALHOS E RAMOS COMPROMETIDOS), RASPAGEM DE MATERIAL NECROSADO, APLICAÇÃO DE FUNGICIDAS, INSETICIDAS, HORMÔNIOS, IMPERMEABILIZANTES E FERTILIZANTES, ALARGAMENTO DE GOLAS, REVOLVIMENTO DE SOLO, REMOÇÃO E TRANSPORTE DE MATERIAL, RECOMPOSIÇÃO E PLANTIO DE COBERTURA NAS GOLAS | UN | 71.92
22.030.0105-0 | TRATAMENTO FITOSSANITÁRIO PARA O COMBATE A SECA DE ARVORES, COMPREENDENDO: APLICAÇÃO DE FUNGICIDA E REPELENTE E INCORPORAÇÃO DE MATERIAIS PARA ENRIQUECIMENTO DO SOLO, EXCLUSIVE MÃO-DE-OBRA | UN | 71.92
22.030.0105-A | TRATAMENTO FITOSSANITÁRIO PARA O COMBATE A SECA DE ARVORES, COMPREENDENDO: APLICAÇÃO DE FUNGICIDA E REPELENTE E INCORPORAÇÃO DE MATERIAIS PARA ENRIQUECIMENTO DO SOLO, EXCLUSIVE MÃO-DE-OBRA | UN | 1129.54
22.030.9999-0 | FAMÍLIA 22.030
22.030.9999-A | FAMÍLIA 22.030
22.040.0005-0 | ABATE DE ARVORES COM MACHADO. CUSTO VALIDO PARA CADA 100 UNIDADES | UN | 42.09
22.040.0005-A | ABATE DE ARVORES COM MACHADO. CUSTO VALIDO PARA CADA 100 UNIDADES | UN | 9162
22.040.0010-0 | DESGALHAMENTO COM MACHADO. CUSTO VALIDO PARA CADA 100 UNIDADES | UN | 8715
22.040.0010-A | DESGALHAMENTO COM MACHADO. CUSTO VALIDO PARA CADA 100 UNIDADES | UN | 77.75
22.040.0015-0 | TORAGEM COM MACHADO (TORETE DE 1,20M). CUSTO VALIDO PARA CADA100 UNIDADES | UN | 77.75
22.040.0015-A | TORAGEM COM MACHADO (TORETE DE 1,20M). CUSTO VALIDO PARA CADA100 UNIDADES | UN | 77.75
22.040.0020-0 | ABATER, DESGALHAR E TORAR COM MACHADO, SEM EMPILHAR | ST | 77.75
22.040.0020-A | ABATER, DESGALHAR E TORAR COM MACHADO, SEM EMPILHAR | ST | 34.58
22.040.0025-0 | ABATER, DESGALHAR E TORAR COM MACHADO, COM EMPILHAMENTO MANUAL | ST | 34.58
22.040.0025-A | ABATER, DESGALHAR E TORAR COM MACHADO, COM EMPILHAMENTO MANUAL | ST | 19.3
22.040.0030-0 | ABATER, DESGALHAR E DESTOPAR COM MACHADO. CUSTO VALIDO PARA CADA 100 UNIDADES | UN | 19.3
22.040.0030-A | ABATER, DESGALHAR E DESTOPAR COM MACHADO. CUSTO VALIDO PARA CADA 100 UNIDADES | UN | 24.13
22.040.0035-0 | DESCASCAMENTO MANUAL COM FACÃO | ST | 24.13
22.040.0035-A | DESCASCAMENTO MANUAL COM FACÃO | ST | 121.72
22.040.0040-0 | EXTRAÇÃO DE MADEIRA COM ARGOLÃO (1 PESSOA), DISTANCIA DE 150,00M | ST | 121.72
22.040.0040-A | EXTRAÇÃO DE MADEIRA COM ARGOLÃO (1 PESSOA), DISTANCIA DE 150,00M | ST | 27.61
22.040.0045-0 | EXTRAÇÃO DE MADEIRA POR TRANSPORTE PRIMÁRIO MANUAL (TORETE DE 1,20M), DISTANCIA DE 100,00M | ST | 27.61
22.040.0045-A | EXTRAÇÃO DE MADEIRA POR TRANSPORTE PRIMÁRIO MANUAL (TORETE DE 1,20M), DISTANCIA DE 100,00M | ST | 19.3
22.040.0050-0 | ARRASTE MANUAL DE VARÕES, DISTANCIA DE 100,00M | UN | 19.3
22.040.0050-A | ARRASTE MANUAL DE VARÕES, DISTANCIA DE 100,00M | UN | 32.17
22.040.0055-0 | EMPILHAMENTO MANUAL DE TORETES | ST | 32.17
22.040.0055-A | EMPILHAMENTO MANUAL DE TORETES | ST | 3.75
22.040.9999-0 | FAMÍLIA 22.040
22.040.9999-A | FAMÍLIA 22.040
22.050.0005-0 | ABATE DE ARVORES COM MOTOSSERRA. CUSTO VALIDO PARA CADA 100 UNIDADES | UN | 2.14
22.050.0005-A | ABATE DE ARVORES COM MOTOSSERRA. CUSTO VALIDO PARA CADA 100 UNIDADES | UN | 9855
22.050.0010-0 | DESGALHAMENTO COM MOTOSSERRA. CUSTO VALIDO PARA CADA 100 UNIDADES | UN | 9855
22.050.0010-A | DESGALHAMENTO COM MOTOSSERRA. CUSTO VALIDO PARA CADA 100 UNIDADES | UN | 49.87
22.050.0015-0 | TORAGEM COM MOTOSSERRA (TORETE DE 1,20M). CUSTO VALIDO PARA CADA 100 UNIDADES | UN | 49.87
22.050.0015-A | TORAGEM COM MOTOSSERRA (TORETE DE 1,20M). CUSTO VALIDO PARA CADA 100 UNIDADES | UN | 83.19
22.050.0020-0 | ABATER COM MOTOSSERRA, DESGALHAR COM MACHADO E TORAR COM MOTOSSERRA, SEM EMPILHAR | ST | 83.19
22.050.0020-A | ABATER COM MOTOSSERRA, DESGALHAR COM MACHADO E TORAR COM MOTOSSERRA, SEM EMPILHAR | ST | 21.36
22.050.0025-0 | ABATER COM MOTOSSERRA, DESGALHAR COM MACHADO E TORAR COM MOTOSSERRA, COM EMPILHAMENTO MANUAL | ST | 21.36
22.050.0025-A | ABATER COM MOTOSSERRA, DESGALHAR COM MACHADO E TORAR COM MOTOSSERRA, COM EMPILHAMENTO MANUAL | ST | 6.87
22.050.0030-0 | ABATER, DESGALHAR E DESTOCAR COM MOTOSSERRA. CUSTO VALIDO PARA CADA 100 UNIDADES | UN | 6.87
22.050.0030-A | ABATER, DESGALHAR E DESTOCAR COM MOTOSSERRA. CUSTO VALIDO PARA CADA 100 UNIDADES | UN | 8.25
22.050.0035-0 | TRANSPORTE PRIMÁRIO DE MADEIRA COM TRATOR DE PNEUS E GUINCHO CARREGADOR | ST | 8.25
22.050.0035-A | TRANSPORTE PRIMÁRIO DE MADEIRA COM TRATOR DE PNEUS E GUINCHO CARREGADOR | ST | 103.04
22.050.9999-0 | FAMÍLIA 22.050
22.050.9999-A | FAMÍLIA 22.050
54.001.0007-1 | TACO DE CANELA 2,5 X 10 X 10CM | UN | 6.99
54.001.0007-B | TACO DE CANELA 2,5 X 10 X 10CM | UN | 6965
54.001.0010-1 | AÇO CA-50, DIAM. DE 5/8" A 1" (MEDIA) | KG | 6921
54.001.0010-B | AÇO CA-50, DIAM. DE 5/8" A 1" (MEDIA) | KG | 0.52
54.001.0011-1 | AÇO CA-50, DIÂMETRO DE 32MM (1.1/4"), MEDIA | KG | 0.52
54.001.0011-B | AÇO CA-50, DIÂMETRO DE 32MM (1.1/4"), MEDIA | KG | 3.7
54.001.0013-1 | AÇO CA-50 B, DIAM. DE 1/4" E 1/2" (MEDIA) | KG | 3.7
54.001.0013-B | AÇO CA-50 B, DIAM. DE 1/4" E 1/2" (MEDIA) | KG | 3.7
54.001.0069-1 | PREPARO CHAPA AÇO 16 P/PLACA SINALIZAÇÃO VERTICAL, INCL. CORTE TRATAMENTO DESENGORDURANTE E FORN. DA CHAPA. | M² | 3.7
54.001.0069-B | PREPARO CHAPA AÇO 16 P/PLACA SINALIZAÇÃO VERTICAL, INCL. CORTE TRATAMENTO DESENGORDURANTE E FORN. DA CHAPA. | M² | 3.51
54.001.0070-1 | PINTURA A PISTOLA S/PLACA AÇO 16, C/PRIMER SINT. SURFACE SINT. ESMALTE SINT. C/TANTAS DEMÃOS NECESSÁRIAS AO SEU BOM ACAB. | M² | 3.51
54.001.0070-B | PINTURA A PISTOLA S/PLACA AÇO 16, C/PRIMER SINT. SURFACE SINT. ESMALTE SINT. C/TANTAS DEMÃOS NECESSÁRIAS AO SEU BOM ACAB. | M² | 33.78
54.001.0071-1 | REVESTIMENTO DE PLACAS DE AÇO P/SINALIZAÇÃO VERTICAL C/PELÍCULA REFLETIVA GRAU TÉCNICO E PELÍCULA P/LEGENDA. FORN. E COLOC | M² | 32.97
54.001.0071-B | REVESTIMENTO DE PLACAS DE AÇO P/SINALIZAÇÃO VERTICAL C/PELÍCULA REFLETIVA GRAU TÉCNICO E PELÍCULA P/LEGENDA. FORN. E COLOC | M² | 11.13
54.001.0073-1 | MONTAGEM PLACA AÇO P/SINALIZAÇÃO VERTICAL POSTE CONCR. ARMADO INCL. FIX. CASTANHAS DUPLAS, FITA ARQUEAR/PARAFUSOS. FORN. E COLOC. | M² | 10.94
54.001.0073-B | MONTAGEM PLACA AÇO P/SINALIZAÇÃO VERTICAL POSTE CONCR. ARMADO INCL. FIX. CASTANHAS DUPLAS, FITA ARQUEAR/PARAFUSOS. FORN. E COLOC. | M² | 211.65
54.001.0074-1 | PECA DE MAÇARANDUBA DE 3"X3" PARA FIX. DAS PLACAS DE SINALIZAÇÃO VERTICAL (1 OU 2 POSTES DE MADEIRA) | M² | 206
54.001.0074-B | PECA DE MAÇARANDUBA DE 3"X3" PARA FIX. DAS PLACAS DE SINALIZAÇÃO VERTICAL (1 OU 2 POSTES DE MADEIRA) | M² | 20.5
54.001.0077-1 | FIXAÇÃO DE PLACAS DE SINALIZAÇÃO DE RODOVIAS C/PARAFUSO 5/16"X4", FIXADA EM 1 OU 2 POSTES, INCL. PINT. FORN. E COLOC. | M² | 20.01
54.001.0077-B | FIXAÇÃO DE PLACAS DE SINALIZAÇÃO DE RODOVIAS C/PARAFUSO 5/16"X4", FIXADA EM 1 OU 2 POSTES, INCL. PINT. FORN. E COLOC. | M² | 57.78
54.001.0081-1 | REVESTIMENTOS PLACAS AÇO P/SINALIZ. VERT. C/PELÍCULA REFL. GRAU TÉCNICO, GRAU ALTA INTENSIDADE/PELÍCULA P/LEGENDA. FORN. E APLIC. | M² | 57.56
54.001.0081-B | REVESTIMENTOS PLACAS AÇO P/SINALIZ. VERT. C/PELÍCULA REFL. GRAU TÉCNICO, GRAU ALTA INTENSIDADE/PELÍCULA P/LEGENDA. FORN. E APLIC. | M² | 26.04
54.001.0082-1 | REVESTIMENTOS PLACAS AÇO P/SINALIZAÇÃO VERT. C/PELÍCULA REFL. GRAU TÉCNICO, GRAU DIAMANTE/PELÍCULA P/LEGENDA. FORN. E APLIC. | M² | 24.28
54.001.0082-B | REVESTIMENTOS PLACAS AÇO P/SINALIZAÇÃO VERT. C/PELÍCULA REFL. GRAU TÉCNICO, GRAU DIAMANTE/PELÍCULA P/LEGENDA. FORN. E APLIC. | M² | 231.4
54.001.0100-1 | FORMA DE MAD. P/MOLDAGEM | M² | 225.75
54.001.0100-B | FORMA DE MAD. P/MOLDAGEM | M² | 232.76
54.001.0104-1 | VAC-ALL ASPIRADORA MEC. ARMAZENAGEM 8,6M3. | UN | 227.11
54.001.0104-B | VAC-ALL ASPIRADORA MEC. ARMAZENAGEM 8,6M3. | UN | 71.82
54.001.0117-1 | WAGON DRILL. | UN | 65.19
54.001.0117-B | WAGON DRILL. | UN | 905229.75
54.001.0126-1 | USINA DE SOLOS CAPACIDADE 540T/H, MOTOR 100CV. | UN | 905229.75
54.001.0126-B | USINA DE SOLOS CAPACIDADE 540T/H, MOTOR 100CV. | UN | 29795.08
54.001.0127-1 | ESCAVADEIRA DE ESTEIRA CLAM-SHELL,0,38M3. | UN | 29795.08
54.001.0127-B | ESCAVADEIRA DE ESTEIRA CLAM-SHELL,0,38M3. | UN | 802410.05
54.001.0128-1 | ESCAVADEIRA DE ESTEIRA CLAM-SHELL, 0,57M3. | UN | 802410.05
54.001.0128-B | ESCAVADEIRA DE ESTEIRA CLAM-SHELL, 0,57M3. | UN | 690616.95
54.001.0129-1 | ESCAVADEIRA DE ESTEIRA DRAGLINE, 0,76M3. | UN | 690616.95
54.001.0129-B | ESCAVADEIRA DE ESTEIRA DRAGLINE, 0,76M3. | UN | 690616.95
54.001.0132-1 | ARRUELA BORR. P/FLANGE 350MM. | UN | 690616.95
54.001.0132-B | ARRUELA BORR. P/FLANGE 350MM. | UN | 874781.09
54.001.0133-1 | ARRUELA BORR. P/FLANGE 400MM. | UN | 874781.09
54.001.0133-B | ARRUELA BORR. P/FLANGE 400MM. | UN | 17.09
54.001.0134-1 | ARRUELA BORR. P/FLANGE 500MM. | UN | 17.09
54.001.0134-B | ARRUELA BORR. P/FLANGE 500MM. | UN | 18.77
54.001.0135-1 | ARRUELA BORR. P/FLANGE 600MM. | UN | 18.77
54.001.0135-B | ARRUELA BORR. P/FLANGE 600MM. | UN | 19.57
54.001.0136-1 | ARRUELA BORR. P/FLANGE 700MM. | UN | 19.57
54.001.0136-B | ARRUELA BORR. P/FLANGE 700MM. | UN | 22.43
54.001.0137-1 | ARRUELA BORR. P/FLANGE 800MM. | UN | 22.43
54.001.0137-B | ARRUELA BORR. P/FLANGE 800MM. | UN | 22.9
54.001.0138-1 | ARRUELA BORR. P/FLANGE 900MM. | UN | 22.9
54.001.0138-B | ARRUELA BORR. P/FLANGE 900MM. | UN | 27.54
54.001.0139-1 | ARRUELA BORR. P/FLANGE 1000MM. | UN | 27.54
54.001.0139-B | ARRUELA BORR. P/FLANGE 1000MM. | UN | 30
54.001.0140-1 | ARRUELA BORR. P/FLANGE 1200MM. | UN | 30
54.001.0140-B | ARRUELA BORR. P/FLANGE 1200MM. | UN | 35.36
54.001.0141-1 | PARAFUSO P/FLANGE 24X100MM. | UN | 35.36
54.001.0141-B | PARAFUSO P/FLANGE 24X100MM. | UN | 39.28
54.001.0142-1 | PARAFUSO P/FLANGE 27X120MM. | UN | 39.28
54.001.0142-B | PARAFUSO P/FLANGE 27X120MM. | UN | 5.41
54.001.0143-1 | PARAFUSO P/FLANGE 30X130MM. | UN | 5.41
54.001.0143-B | PARAFUSO P/FLANGE 30X130MM. | UN | 7.35
54.001.0144-1 | PARAFUSO P/FLANGE 33X130MM. | UN | 7.35
54.001.0144-B | PARAFUSO P/FLANGE 33X130MM. | UN | 16.65
54.001.0145-1 | PARAFUSO P/FLANGE 36X140MM. | UN | 16.65
54.001.0145-B | PARAFUSO P/FLANGE 36X140MM. | UN | 19.4
54.001.0146-1 | PARAFUSO P/FLANGE 39X150MM. | UN | 19.4
54.001.0146-B | PARAFUSO P/FLANGE 39X150MM. | UN | 24.91
54.001.0147-1 | PARAFUSO P/FLANGE 45X180MM. | UN | 24.91
54.001.0147-B | PARAFUSO P/FLANGE 45X180MM. | UN | 30.42
54.001.0150-1 | ARRUELA BORRACHA PARA FLANGE 450MM | UN | 30.42
54.001.0150-B | ARRUELA BORRACHA PARA FLANGE 450MM | UN | 52.53
54.001.0151-1 | ARRUELA DE BORRACHA PARA FLANGE 1400MM | UN | 52.53
54.001.0151-B | ARRUELA DE BORRACHA PARA FLANGE 1400MM | UN | 19.16
54.001.0152-1 | ARRUELA DE BORRACHA PARA FLANGE 1500MM | UN | 19.16
54.001.0152-B | ARRUELA DE BORRACHA PARA FLANGE 1500MM | UN | 43.6
54.001.0154-1 | DESGASTE DE DENTES E PORTA DENTES | UN | 43.6
54.001.0154-B | DESGASTE DE DENTES E PORTA DENTES | UN | 48.4
54.001.0160-1 | TELA DE ARAME GALVANIZADO, REVESTIDO EM PVC, FIO Nº 12 DE 75MM | M² | 48.4
54.001.0160-B | TELA DE ARAME GALVANIZADO, REVESTIDO EM PVC, FIO Nº 12 DE 75MM | M² | 3.14
55.001.0010-1 | PINUS, PECA 1 X 7CM | M | 3.14
55.001.0010-B | PINUS, PECA 1 X 7CM | M | 20.85
55.001.0011-1 | PINUS, PECA 2,5 X 5CM | M | 20.85
55.001.0011-B | PINUS, PECA 2,5 X 5CM | M | 0.65
55.001.0012-1 | PINUS, PECA 2,5 X 10CM. | M | 0.65
55.001.0012-B | PINUS, PECA 2,5 X 10CM. | M | 0.82
55.001.0013-1 | PECA DE PINUS, P/M3 | M³ | 0.82
55.001.0013-B | PECA DE PINUS, P/M3 | M³ | 1.69
55.010.0001-1 | CUSTO HORÁRIO P/ESCAV., CONCRETAGEM E POSICIONAMENTO DA GAIOLA DE PAREDE DIAFRAGMA | H | 1.69
55.010.0001-B | CUSTO HORÁRIO P/ESCAV., CONCRETAGEM E POSICIONAMENTO DA GAIOLA DE PAREDE DIAFRAGMA | H | 653.22
55.010.0003-1 | TUBO DE CONCRETO, DIÂMETRO DE 500MM, INCLUSIVE FORNECIMENTO | M | 653.22
55.010.0003-B | TUBO DE CONCRETO, DIÂMETRO DE 500MM, INCLUSIVE FORNECIMENTO | M | 1278.36
55.019.0010-1 | LIMPEZA MANUAL DE GALERIA CIRCULAR | UN | 1171.69
55.019.0010-B | LIMPEZA MANUAL DE GALERIA CIRCULAR | UN | 130.61
55.100.0002-1 | COMPOSIÇÃO BÁSICA - ENSAIO DE LABORATÓRIO | UN | 123.07
55.100.0002-B | COMPOSIÇÃO BÁSICA - ENSAIO DE LABORATÓRIO | UN | 88.18
55.100.0003-1 | PERFURAÇÃO MANUAL, PRODUÇÃO MEDIA BRUTA EM TORNO DE 2,00M/H | H | 76.44
55.100.0003-B | PERFURAÇÃO MANUAL, PRODUÇÃO MEDIA BRUTA EM TORNO DE 2,00M/H | H | 110.44
55.100.0004-1 | PERFURAÇÃO MANUAL, PRODUÇÃO MEDIA BRUTA EM TORNO DE 0,50M/H | H | 100.47
55.100.0004-B | PERFURAÇÃO MANUAL, PRODUÇÃO MEDIA BRUTA EM TORNO DE 0,50M/H | H | 60.47
55.100.0005-1 | CUSTO HORÁRIO PRODUTIVO - DIAMANTE | H | 57.75
55.100.0005-B | CUSTO HORÁRIO PRODUTIVO - DIAMANTE | H | 61.86
55.100.0017-1 | FASE DE CAMPO PARA LOCAÇÃO DE ESTRADAS COM OROGRAFIA NÃO ACIDENTADA E VEGETAÇÃO LEVE | KM | 59.14
55.100.0017-B | FASE DE CAMPO PARA LOCAÇÃO DE ESTRADAS COM OROGRAFIA NÃO ACIDENTADA E VEGETAÇÃO LEVE | KM | 370.02
55.100.0019-1 | NÍVEL DE EIXO-ESTRADA EM TER. DE OROGRAFIA NÃO ACIDENTADA E VEG. DENSA | KM | 326.77
55.100.0019-B | NÍVEL DE EIXO-ESTRADA EM TER. DE OROGRAFIA NÃO ACIDENTADA . DENSA | KM | 8108.11
55.100.0023-1 | NÍVEL OFF-SETS EM TERRENO DE OROGRAFIA NÃO ACIDENTADA E VEGETAÇÃO LEVE | KM | 7254.84
55.100.0023-B | NÍVEL OFF-SETS EM TERRENO DE OROGRAFIA NÃO ACIDENTADA E VEGETAÇÃO LEVE | KM | 271.01
55.100.0027-1 | LEVANTAMENTO DE SEÇÃO DE ESTRADA EM TERRENO DE OROGRAFIA NÃO ACIDENTADA E VEGETAÇÃO LEVE | KM | 245.69
55.100.0027-B | LEVANTAMENTO DE SEÇÃO DE ESTRADA EM TERRENO DE OROGRAFIA NÃO ACIDENTADA E VEGETAÇÃO LEVE | KM | 644.15
55.100.0029-1 | LOCAÇÃO DE OFF-SET EM TERRENO DE OROGRAFIA NÃO ACIDENTADA E VEGETAÇÃO DENSA | KM | 576.94
55.100.0029-B | LOCAÇÃO DE OFF-SET EM TERRENO DE OROGRAFIA NÃO ACIDENTADA E VEGETAÇÃO DENSA | KM | 590.54
55.100.0031-1 | FASE DE ESCRITÓRIO P/LOCAÇÃO DE ESTRADAS C/OROGRAFIA NÃO ACIDENTADA | KM | 527.11
55.100.0031-B | FASE DE ESCRITÓRIO P/LOCAÇÃO DE ESTRADAS C/OROGRAFIA NÃO ACIDENTADA | KM | 327.79
55.100.0032-1 | CUSTO HORÁRIO PRODUTIVO - WIDIA SOLO | H | 299.64
55.100.0032-B | CUSTO HORÁRIO PRODUTIVO - WIDIA SOLO | H | 1192.39
55.100.0033-1 | CUSTO HORÁRIO PRODUTIVO - WIDIA ALT. | H | 1036.2
55.100.0033-B | CUSTO HORÁRIO PRODUTIVO - WIDIA ALT. | H | 194.84
55.100.0034-1 | CUSTO HORÁRIO PRODUTIVO - WIDIA ROCHA | H | 175.79
55.100.0034-B | CUSTO HORÁRIO PRODUTIVO - WIDIA ROCHA | H | 202.71
55.100.0035-1 | CUSTO HORÁRIO PRODUTIVO DE PERCUSSÃO | H | 182.83
55.100.0035-B | CUSTO HORÁRIO PRODUTIVO DE PERCUSSÃO | H | 177.05
55.100.0036-1 | CUSTO HORÁRIO PRODUTIVO P/PERF. C/EQUIP. TIPO WAGON DRILL, INCL. EQUIPE E MAT. | H | 161.27
55.100.0036-B | CUSTO HORÁRIO PRODUTIVO P/PERF. C/EQUIP. TIPO WAGON DRILL, INCL. EQUIPE E MAT. | H | 118.28
55.100.0037-1 | CUSTO HORÁRIO IMPRODUTIVO - WAGON DRILL | H | 102.98
55.100.0037-B | CUSTO HORÁRIO IMPRODUTIVO - WAGON DRILL | H | 206.34
55.100.0038-1 | CUSTO HORÁRIO PRODUTIVO P/PERF. C/EQUIP. TIPO ROC-600, INCL. EQUIPE E MAT. | H | 191.81
55.100.0038-B | CUSTO HORÁRIO PRODUTIVO P/PERF. C/EQUIP. TIPO ROC-600, INCL. EQUIPE E MAT. | H | 115.78
55.100.0039-1 | CUSTO IMPRODUTIVO - WAGON DRILL | H | 102.6
55.100.0039-B | CUSTO IMPRODUTIVO - WAGON DRILL | H | 365.01
55.100.0046-1 | JANELAS DE CORRER C/ 2 FOLHAS, DE 150 X 150 X 3,5CM | UN | 349.37
55.100.0046-B | JANELAS DE CORRER C/ 2 FOLHAS, DE 150 X 150 X 3,5CM | UN | 138.48
55.100.0047-1 | JANELA DE CORRER C/ 4 FOLHAS, DE 200 X 150 X 3,5CM | UN | 125.3
55.100.0047-B | JANELA DE CORRER C/ 4 FOLHAS, DE 200 X 150 X 3,5CM | UN | 897.6
55.100.0048-1 | JANELA GUILHOTINA DE CEDRO, DE 100 X 150 X 3CM | UN | 897.6
55.100.0048-B | JANELA GUILHOTINA DE CEDRO, DE 100 X 150 X 3CM | UN | 1185.6
55.100.0049-1 | JANELA GUILHOTINA DE CEDRO, DE 120 X 150 X 3CM | UN | 1185.6
55.100.0049-B | JANELA GUILHOTINA DE CEDRO, DE 120 X 150 X 3CM | UN | 547.2
55.100.0050-1 | JANELA GUILHOTINA DE CEDRO, DE 150 X 150 X 3CM | UN | 547.2
55.100.0050-B | JANELA GUILHOTINA DE CEDRO, DE 150 X 150 X 3CM | UN | 657.6
55.100.0051-1 | PORTA DE FRISOS, DE 80 X 210 X 3,5CM | UN | 657.6
55.100.0051-B | PORTA DE FRISOS, DE 80 X 210 X 3,5CM | UN | 830.4
55.100.0052-1 | EQUIPAMENTO ROTATIVO DE DESOBSTRUÇÃO DE GALERIAS, TIPO BUCKET MACHINE, CONSID. APENAS A MANUTENÇÃO E MAT. DE OPER. (CP) | H | 830.4
55.100.0052-B | EQUIPAMENTO ROTATIVO DE DESOBSTRUÇÃO DE GALERIAS, TIPO BUCKET MACHINE, CONSID. APENAS A MANUTENÇÃO E MAT. DE OPER. (CP) | H | 509.35
55.100.0056-1 | CORTE E REMOÇÃO DO PAV., APICOAMENTO DA LAJE, FORMAS E CONCRETAGEM DOS BERÇOS C/CONCR. FCK= 25MPA - 24H, UTILIZ. GRAUTH | M | 509.35
55.100.0056-B | CORTE E REMOÇÃO DO PAV., APICOAMENTO DA LAJE, FORMAS E CONCRETAGEM DOS BERÇOS C/CONCR. FCK= 25MPA - 24H, UTILIZ. GRAUTH | M | 7.69
55.100.0058-1 | VALOR P/CUSTO DE MATÉRIA PRIMA NACIONAL | UN | 7.69
55.100.0058-B | VALOR P/CUSTO DE MATÉRIA PRIMA NACIONAL | UN | 282.12
55.100.0059-1 | HORA PRODUTIVA (CP) DE CHASSIS DE CAMINHÃO 7,5T, C/MOTORISTA | H | 267.88
55.100.0059-B | HORA PRODUTIVA (CP) DE CHASSIS DE CAMINHÃO 7,5T, C/MOTORISTA | H | 424.94
55.100.0060-1 | HORA IMPRODUTIVA C/MOTOR FUNCIONANDO (CF) DE CHASSIS DE CAMINHÃO 7,5T, C/MOTORISTA | H | 424.94
55.100.0060-B | HORA IMPRODUTIVA C/MOTOR FUNCIONANDO (CF) DE CHASSIS DE CAMINHÃO 7,5T, C/MOTORISTA | H | 97.8
55.100.0061-1 | HORA IMPRODUTIVA C/MOTOR PARADO (CI) DE CHASSIS DE CAMINHAO7,5T, C/MOTORISTA | H | 95.16
55.100.0061-B | HORA IMPRODUTIVA C/MOTOR PARADO (CI) DE CHASSIS DE CAMINHAO7,5T, C/MOTORISTA | H | 42.34
55.100.0063-1 | TELA GALVANIZADA 7,5 | M² | 39.7
55.100.0063-B | TELA GALVANIZADA 7,5 | M² | 35.77
55.100.0064-1 | ARAME GALVANIZADO Nº 10 | KG | 33.13
55.100.0064-B | ARAME GALVANIZADO Nº 10 | KG | 13.31
55.100.0065-1 | SISMÓGRAFO, CONTROLE DE BARULHO, CONTROLE DE PARTÍCULAS, CONTROLE DE GASES | UN | 13.31
55.100.0065-B | SISMÓGRAFO, CONTROLE DE BARULHO, CONTROLE DE PARTÍCULAS, CONTROLE DE GASES | UN | 5.41
55.100.0067-1 | SINALIZAÇÃO, LIMP. E CONSERVAÇÃO DA ÁREA ADJACENTE, COMLURB, SEGUROS, TELAS, LONAS, CORDAS, PAIÓIS, MANGUEIRAS, ETC. | UN | 5.41
55.100.0067-B | SINALIZAÇÃO, LIMP. E CONSERVAÇÃO DA ÁREA ADJACENTE, COMLURB, SEGUROS, TELAS, LONAS, CORDAS, PAIÓIS, MANGUEIRAS, ETC. | UN | 2.26
55.100.0068-1 | PERFIL "H" DE AÇO CARBONO, P/USOS GERAIS, PADRÃO AMERICANO, COMPR. USUAL, PREÇO DE USINA, DE 6" X 6". FORN. | KG | 2.26
55.100.0068-B | PERFIL "H" DE AÇO CARBONO, P/USOS GERAIS, PADRÃO AMERICANO, COMPR. USUAL, PREÇO DE USINA, DE 6" X 6". FORN. | KG | 1796.57
55.100.0069-1 | PERFIL "U" DE AÇO CARBONO, P/USOS GERAIS, PADRÃO AMERICANO, COMPR. USUAL, PREÇO DE USINA, DE 6" X 2". FORN. | KG | 1666.34
55.100.0069-B | PERFIL "U" DE AÇO CARBONO, P/USOS GERAIS, PADRÃO AMERICANO, COMPR. USUAL, PREÇO DE USINA, DE 6" X 2". FORN. | KG | 1.74
55.100.0070-1 | BARRA CHATA DE AÇO CARBONO, P/USOS GERAIS, PADRÃO AMERICANO, FABRICAÇÃO USUAL, PREÇO DE USINA, DE 5" X 1/2". FORN. | KG | 1.74
55.100.0070-B | BARRA CHATA DE AÇO CARBONO, P/USOS GERAIS, PADRÃO AMERICANO, FABRICAÇÃO USUAL, PREÇO DE USINA, DE 5" X 1/2". FORN. | KG | 1.69
55.100.0071-1 | IMPLANTAÇÃO DE PLACAS DE SINALIZAÇÃO VERTICAL EM RODOVIAS, INCL. TRANSP., C/MOTORISTA, P/DUAS CASTANHAS. | M² | 1.69
55.100.0071-B | IMPLANTAÇÃO DE PLACAS DE SINALIZAÇÃO VERTICAL EM RODOVIAS, INCL. TRANSP., C/MOTORISTA, P/DUAS CASTANHAS. | M² | 1.57
55.100.0072-1 | IMPLANTAÇÃO DE PLACAS DE SINALIZAÇÃO VERTICAL EM RODOVIAS, INCL. TRANSP., C/MOTORISTA, P/UM OU DOIS POSTES DE MADEIRA LEI. | M² | 1.57
55.100.0072-B | IMPLANTAÇÃO DE PLACAS DE SINALIZAÇÃO VERTICAL EM RODOVIAS, INCL. TRANSP., C/MOTORISTA, P/UM OU DOIS POSTES DE MADEIRA LEI. | M² | 29.16
55.100.9999-0 | FAMÍLIA 55.100 |  | 27.04
55.100.9999-A | FAMÍLIA 55.100 |  | 41.29
58.002.0138-1 | USINAGEM DE BRITA PARA OBTENÇÃO DE BRITA GRADUADA SENDO O PREÇO REFERIDO AO M3 BRITA GRAD. COMPACTADA | M³ | 38.27
58.002.0138-B | USINAGEM DE BRITA PARA OBTENÇÃO DE BRITA GRADUADA SENDO O PREÇO REFERIDO AO M3 BRITA GRAD. COMPACTADA | M³ | 4625
58.002.0150-1 | FORMA METÁLICA P/CONCRETO, C/FORNECIMENTO, CONFECÇÃO, MONTAGEM E DESMONTAGEM COM 25 VEZES UTILIZAÇÃO, ENCLUS. ESCORAMENTO. | M² | 4248
58.002.0150-B | FORMA METÁLICA P/CONCRETO, C/FORNECIMENTO, CONFECÇÃO, MONTAGEM E DESMONTAGEM COM 25 VEZES UTILIZAÇÃO, ENCLUS. ESCORAMENTO. | M² | 2.94
58.002.0155-1 | MEIO FIO DE CONC. SIMPLES (FCK=15 MPA), MOLDADO NO LOCAL, TIPO DER-RJ, MED. 0,15M BASE, ALT. 0,30M. FORN., ESCAV E REATERRO | M | 2.84
58.002.0155-B | MEIO FIO DE CONC. SIMPLES (FCK=15 MPA), MOLDADO NO LOCAL, TIPO DER-RJ, MED. 0,15M BASE, ALT. 0,30M. FORN., ESCAV E REATERRO | M | 23.5
58.002.0304-1 | ALUGUEL HORÁRIO PRODUTIVO DE LAMA ASFÁLTICA COMPREENDENDO APENAS DEPRECIAÇÃO, JUROS E MANUTENÇÃO (EXCLUSIVE OPERAÇÃO) | H | 22.16
58.002.0304-B | ALUGUEL HORÁRIO PRODUTIVO DE LAMA ASFÁLTICA COMPREENDENDO APENAS DEPRECIAÇÃO, JUROS E MANUTENÇÃO (EXCLUSIVE OPERAÇÃO) | H | 52.03
58.002.0306-1 | DISTANCIÔMETRO ELETRÔNICO ACOPLADO A TEODOLITO. | H | 47.37
58.002.0306-B | DISTANCIÔMETRO ELETRÔNICO ACOPLADO A TEODOLITO. | H | 108.64
58.002.0307-1 | NÍVEL WILD-NA-Z | H | 108.64
58.002.0307-B | NÍVEL WILD-NA-Z | H | 3.58
58.002.0313-1 | FORN E COLOC. EM ENCOSTA DE MARCOS TOPOGRÁFICOS DE CONCRETO COM PINO DE REFERENCIA DE LATÃO. | UN | 3.58
58.002.0313-B | FORN E COLOC. EM ENCOSTA DE MARCOS TOPOGRÁFICOS DE CONCRETO COM PINO DE REFERENCIA DE LATÃO. | UN | 0.39
58.002.0315-1 | BASE DE BRITA CORRIDA INCLUSIVE FORNECIMENTO DOS MATERIAIS MEDIDA APOS A COMPACTAÇÃO. | M³ | 0.39
58.002.0315-B | BASE DE BRITA CORRIDA INCLUSIVE FORNECIMENTO DOS MATERIAIS MEDIDA APOS A COMPACTAÇÃO. | M³ | 63.27
58.002.0316-1 | REVESTIMENTO D/CONCRETO BETUMINOSO USINADO A QUENTE COM 5CMDE ESPESSURA EXCLUÍDO O TRANSPORTE D/USINA PARA A PISTA. | M² | 56.11
58.002.0316-B | REVESTIMENTO D/CONCRETO BETUMINOSO USINADO A QUENTE COM 5CMDE ESPESSURA EXCLUÍDO O TRANSPORTE D/USINA PARA A PISTA. | M² | 71.45
58.002.0318-1 | REGULARIZAÇÃO DE SUBLEITO DE ACORDO COM O DER-RJ EXCLUSIVE TRANSPORTE E ESCAVAÇÃO DE CORRETIVOS. | M² | 71.07
58.002.0318-B | REGULARIZAÇÃO DE SUBLEITO DE ACORDO COM O DER-RJ EXCLUSIVE TRANSPORTE E ESCAVAÇÃO DE CORRETIVOS. | M² | 26.09
58.002.0319-1 | IMPRIMAÇÃO DE BASE DE PAVIMENTAÇÃO DE ACORDO COM AS INSTRUÇÕES PARA EXECUÇÃO DO DER-RJ | M² | 25.74
58.002.0319-B | IMPRIMAÇÃO DE BASE DE PAVIMENTAÇÃO DE ACORDO COM AS INSTRUÇÕES PARA EXECUÇÃO DO DER-RJ | M² | 1.11
58.002.0322-1 | PAVIMENTAÇÃO COM PARALELEPÍPEDOS SENDO REJUNTAMENTO COM BETUME E CASCALHINHO | M² | 1.07
58.002.0322-B | PAVIMENTAÇÃO COM PARALELEPÍPEDOS SENDO REJUNTAMENTO COM BETUME E CASCALHINHO | M² | 4.14
58.002.0325-1 | CAPA SELANTE C/APLICAÇÃO ASFALTO PROPORÇÃO 1,1 A 1,4 LITRO/M2, DISTRIBUIÇÃO AGREGADOS (5 A 15KG/M2) COMPACT-ROLO. | M² | 4.12
58.002.0325-B | CAPA SELANTE C/APLICAÇÃO ASFALTO PROPORÇÃO 1,1 A 1,4 LITRO/M2, DISTRIBUIÇÃO AGREGADOS (5 A 15KG/M2) COMPACT-ROLO. | M² | 84.14
58.002.0326-1 | PINTURA DE LIGAÇÃO DE ACORDO COM AS INSTRUÇÕES PARA EXECUÇÃO DO DER-RJ | M² | 80.22
58.002.0326-B | PINTURA DE LIGAÇÃO DE ACORDO COM AS INSTRUÇÕES PARA EXECUÇÃO DO DER-RJ | M² | 3
58.002.0327-1 | MEIO-FIO RETO DE CONCRETO SIMPLES (FCK=15MPa)DE 0,15M NA BASE E 0,45M DE ALTURA REJUNT. ARGAM. CIM. AR.1:3,5. | M | 2.98
58.002.0327-B | MEIO-FIO RETO DE CONCRETO SIMPLES (FCK=15MPa)DE 0,15M NA BASE E 0,45M DE ALTURA REJUNT. ARGAM. CIM. AR.1:3,5. | M | 0.93
58.002.0328-1 | MEIO-FIO CONCRETO SIMPLES (FCK=13,5MPa)TIPO DER-RJ,0,15M BASE0,30M ALTURA REJUNTAMENTO CIM. AREIA 1:3,5 | M | 0.92
58.002.0328-B | MEIO-FIO CONCRETO SIMPLES (FCK=13,5MPa)TIPO DER-RJ,0,15M BASE0,30M ALTURA REJUNTAMENTO CIM. AREIA 1:3,5 | M | 76.25
58.002.0329-1 | CUSTO PRODUTIVO DE PARALISAÇÃO, DESLOC. OU INST. DE EQUIPAMENTO DE SONDAGEM A PERCUSSÃO, INC. O EQUIP. E A EQUIPE A DISP. | H | 69.44
58.002.0329-B | CUSTO PRODUTIVO DE PARALISAÇÃO, DESLOC. OU INST. DE EQUIPAMENTO DE SONDAGEM A PERCUSSÃO, INC. O EQUIP. E A EQUIPE A DISP. | H | 52.13
58.002.0330-1 | CUSTO IMPRODUTIVO PARALISAÇÃO, DESLOCAMENTOS/INSTALAÇÃO DE EQUIPAM. SONDAGEM ROTATIVA C/EQUIPAMENTO/EQUIPE OPERAÇÃO. | H | 47.46
58.002.0330-B | CUSTO IMPRODUTIVO PARALISAÇÃO, DESLOCAMENTOS/INSTALAÇÃO DE EQUIPAM. SONDAGEM ROTATIVA C/EQUIPAMENTO/EQUIPE OPERAÇÃO. | H | 96.63
58.002.0331-1 | MOLDAGEM E COLETA DE CORPO DE PROVA DE CONCRETO, EXEC. POR FIR | UN | 83.88
58.002.0331-B | MOLDAGEM E COLETA DE CORPO DE PROVA DE CONCRETO, EXEC. POR FIR | UN | 102.7
58.002.0332-1 | MOLDAGEM E COLETA DE CORPO DE PROVA, CONSIDERANDO O TRANSPORTE PARA UMA DISTANCIA DE ATE 100KM | UN | 89.5
58.002.0332-B | MOLDAGEM E COLETA DE CORPO DE PROVA, CONSIDERANDO O TRANSPORTE PARA UMA DISTANCIA DE ATE 100KM | UN | 42.35
58.002.0333-1 | MOLDAGEM E COLETA DE CORPO DE PROVA DE CONCRETO EXECUTADO POR FIRMA ESPECIALIZADA COM TRANSPORTE ATE 250KM. | UN | 39.25
58.002.0333-B | MOLDAGEM E COLETA DE CORPO DE PROVA DE CONCRETO EXECUTADO POR FIRMA ESPECIALIZADA COM TRANSPORTE ATE 250KM. | UN | 66.21
58.002.0336-1 | CONFECÇÃO DE RAMPA DE TERRA PARA SUBIDA E DESCIDA DE EQUIPAMENTO PESADO EM CARRETA | UN/T | 62.18
58.002.0336-B | CONFECÇÃO DE RAMPA DE TERRA PARA SUBIDA E DESCIDA DE EQUIPAMENTO PESADO EM CARRETA | UN/T | 138.63
58.002.0337-1 | REVESTIMENTO TIPO LAMA ASFÁLTICA FINA CONFORME INSTRUÇÃO DER-RJ, EXCLUSIVE FORNECIMENTO E TRANSPORTE MATERIAIS | M² | 131.8
58.002.0337-B | REVESTIMENTO TIPO LAMA ASFÁLTICA FINA CONFORME INSTRUÇÃO DER-RJ, EXCLUSIVE FORNECIMENTO E TRANSPORTE MATERIAIS | M² | 34.52
58.002.0339-1 | BARRA AÇO CA-25 REDONDA SEM SALIÊNCIA OU MOSSA, DIÂMETRO DE6,3MM A 8,0MM (1/4 A 5/16). | KG | 30.21
58.002.0339-B | BARRA AÇO CA-25 REDONDA SEM SALIÊNCIA OU MOSSA, DIÂMETRO DE6,3MM A 8,0MM (1/4 A 5/16). | KG | 2.26
58.002.0343-1 | LIMPEZA SUPERFÍCIE METÁLICA, EM PONTES, VIADUTOS OU ESTRUTURA SEMELHANTE, UTILIZ. LIXADEIRA/RASPADEIRA, PRODUÇÃO DE 280M2/M. | M² | 2.16
58.002.0343-B | LIMPEZA SUPERFÍCIE METÁLICA, EM PONTES, VIADUTOS OU ESTRUTURA SEMELHANTE, UTILIZ. LIXADEIRA/RASPADEIRA, PRODUÇÃO DE 280M2/M. | M² | 3.43
58.002.0350-1 | ASSENTAMENTO DE TUBULAÇÃO DE CHAPA DE AÇO DE 1/4" ESPESSURA COM 6,00M DE COMPRIMENTO,400MM DIÂMETRO, SOLDA, EXCLUS. TUBOS | M | 3.43
58.002.0350-B | ASSENTAMENTO DE TUBULAÇÃO DE CHAPA DE AÇO DE 1/4" ESPESSURA COM 6,00M DE COMPRIMENTO,400MM DIÂMETRO, SOLDA, EXCLUS. TUBOS | M | 32.82
58.002.0352-1 | TUBO CA-1 CONC. ARM. P/GALERIAS AGUAS PLUVIAIS COM 1,00M DIAM. FORN. MAT. C/CIM/AREIA 1:4 FORNEC. E ASSENTAM. | M | 28.45
58.002.0352-B | TUBO CA-1 CONC. ARM. P/GALERIAS AGUAS PLUVIAIS COM 1,00M DIAM. FORN. MAT. C/CIM/AREIA 1:4 FORNEC. E ASSENTAM. | M | 66.04
58.002.0354-1 | CRAVAÇÃO DE PERFIL DE AÇO I DE 10" E 12" EM TERRENO DE FRACA RESISTÊNCIA A PENETRAÇÃO | M
58.002.0354-B | CRAVAÇÃO DE PERFIL DE AÇO I DE 10" E 12" EM TERRENO DE FRACA RESISTÊNCIA A PENETRAÇÃO | M
58.002.0355-1 | CRAVAÇÃO DE PERFIL DE AÇO I DE 10" E 12" EM TERRENO DE MEDIA RESISTÊNCIA A PENETRAÇÃO. | M | 74.98
58.002.0355-B | CRAVAÇÃO DE PERFIL DE AÇO I DE 10" E 12" EM TERRENO DE MEDIA RESISTÊNCIA A PENETRAÇÃO. | M | 68.7
58.002.0356-1 | CRAVAÇÃO DE PERFIL DE AÇO I DE 10" E 12" EM TERRENO DE FORTE RESISTÊNCIA A PENETRAÇÃO. | M
58.002.0356-B | CRAVAÇÃO DE PERFIL DE AÇO I DE 10" E 12" EM TERRENO DE FORTE RESISTÊNCIA A PENETRAÇÃO. | M
58.002.0357-1 | CRAVAÇÃO DE ESTACA DE EUCALIPTO COM DIÂMETRO 25CM EM TERRENO DE FRACA RESISTÊNCIA A PENETRAÇÃO EXCLUSIVE ESTACA. | M | 66.37
58.002.0357-B | CRAVAÇÃO DE ESTACA DE EUCALIPTO COM DIÂMETRO 25CM EM TERRENO DE FRACA RESISTÊNCIA A PENETRAÇÃO EXCLUSIVE ESTACA. | M | 60.11
58.002.0358-1 | CRAVAÇÃO DE ESTACA DE EUCALIPTO COM DIÂMETRO DE 25CM EM TERRENO DE MEDIA RESISTÊNCIA A PENETRAÇÃO EXCLUSIVE ESTACA. | M
58.002.0358-B | CRAVAÇÃO DE ESTACA DE EUCALIPTO COM DIÂMETRO DE 25CM EM TERRENO DE MEDIA RESISTÊNCIA A PENETRAÇÃO EXCLUSIVE ESTACA. | M
58.002.0376-1 | PERFURAÇÃO ROTATIVA COM COROA DE WIDIA EM SOLO, DIÂMETRO, NX, HORIZONTAL, INCLUSIVE DESLOCAMENTOS E INSTALAÇÕES | M | 123.85
58.002.0376-B | PERFURAÇÃO ROTATIVA COM COROA DE WIDIA EM SOLO, DIÂMETRO, NX, HORIZONTAL, INCLUSIVE DESLOCAMENTOS E INSTALAÇÕES | M | 111.03
58.002.0400-1 | TUBO CONCRETO SIMPLES CLASSE C-1 P/COLETOR AGUAS PLUVIAIS DE0,40M DIÂMETRO INCLUS. FORN. MAT. CIM/AREIA 1:4, FORN. E ASSEN. | M | 94.25
58.002.0400-B | TUBO CONCRETO SIMPLES CLASSE C-1 P/COLETOR AGUAS PLUVIAIS DE0,40M DIÂMETRO INCLUS. FORN. MAT. CIM/AREIA 1:4, FORN. E ASSEN. | M | 87.92
58.002.0401-1 | TUBO CONCRETO SIMPLES CLASSE C-1 P/AGUAS PLUVIAIS DE 0,60MDIAMETRO C/FORNEC. MATERIAIS P/REJUNTAM. FORN. E ASSENTAM. | M | 162.52
58.002.0401-B | TUBO CONCRETO SIMPLES CLASSE C-1 P/AGUAS PLUVIAIS DE 0,60MDIAMETRO C/FORNEC. MATERIAIS P/REJUNTAM. FORN. E ASSENTAM. | M | 153.18
58.002.0402-1 | TUBO CA-1 CONC. ARMADO P/GALERIAS AGUAS PLUVIAIS C/0,80M DIAM. FORN. MATERIAIS COM AREIA+CIMENTO 1:4. FORNEC. E ASSENTAM. | M | 263.83
58.002.0402-B | TUBO CA-1 CONC. ARMADO P/GALERIAS AGUAS PLUVIAIS C/0,80M DIAM. FORN. MATERIAIS COM AREIA+CIMENTO 1:4. FORNEC. E ASSENTAM. | M | 251.56
58.002.0407-1 | CAIBRO 2"X3" | M | 7.71
58.002.0407-B | CAIBRO 2"X3" | M | 7.71
58.002.0412-1 | TACO DE ALVENARIA (2,5X10X20)CM. | UN | 1.05
58.002.0412-B | TACO DE ALVENARIA (2,5X10X20)CM. | UN | 1.05
58.002.0413-1 | ÍNDICE DE SERVIÇO DE ASSEIO E CONSERVAÇÃO EM EDIFICAÇÕES
58.002.0413-B | ÍNDICE DE SERVIÇO DE ASSEIO E CONSERVAÇÃO EM EDIFICAÇÕES
58.002.0425-1 | PINTURA INTERNA/EXTERN. SOBRE FERRO C/TINTA ALQUÍDICA ESMALT. BRILH. EQUIV. LAGOLINE, INCL. LIMP. LIXAM. APLIC. ZARCÃO 2 DEMÃOS | M² | 19.64
58.002.0425-B | PINTURA INTERNA/EXTERN. SOBRE FERRO C/TINTA ALQUÍDICA ESMALT. BRILH. EQUIV. LAGOLINE, INCL. LIMP. LIXAM. APLIC. ZARCÃO 2 DEMÃOS | M² | 17.76
58.002.0428-1 | MAÇARANDUBA APARELHADA DE 3" X 9" | M | 39.78
58.002.0428-B | MAÇARANDUBA APARELHADA DE 3" X 9" | M | 39.78
58.002.0429-1 | MAÇARANDUBA APARELHADA 1,5 X 4,0CM | M | 2.04
58.002.0429-B | MAÇARANDUBA APARELHADA 1,5 X 4,0CM | M | 2.04
58.002.0430-1 | MAÇARANDUBA APARELHADA DE 2,0 X 10,0CM | M | 12.12
58.002.0430-B | MAÇARANDUBA APARELHADA DE 2,0 X 10,0CM | M | 12.12
58.002.0431-1 | MAÇARANDUBA APARELHADA DE 1 1/2" x 3" | M | 6.96
58.002.0431-B | MAÇARANDUBA APARELHADA DE 1 1/2" x 3" | M | 6.96
58.002.0432-1 | MAÇARANDUBA APARELHADA DE 3" X 12" | M | 54
58.002.0432-B | MAÇARANDUBA APARELHADA DE 3" X 12" | M | 54
58.002.0433-1 | MAÇARANDUBA APARELHADA DE 3" X 3" | M | 12
58.002.0433-B | MAÇARANDUBA APARELHADA DE 3" X 3" | M | 12
58.002.0434-1 | MAÇARANDUBA APARELHADA DE 3" X 4 1/2" | M | 19.89
58.002.0434-B | MAÇARANDUBA APARELHADA DE 3" X 4 1/2" | M | 19.89
58.002.0435-1 | MAÇARANDUBA APARELHADA DE 3" X 6" | M | 26.4
58.002.0435-B | MAÇARANDUBA APARELHADA DE 3" X 6" | M | 26.4
58.002.0436-1 | MAÇARANDUBA APARELHADA DE 2" X 3" | M | 9.25
58.002.0436-B | MAÇARANDUBA APARELHADA DE 2" X 3" | M | 9.25
58.003.0008-1 | DESPESAS DIVERSAS - SERV. DE CONSULTORIA | UN
58.003.0008-B | DESPESAS DIVERSAS - SERV. DE CONSULTORIA | UN
59.003.0010-1 | PINUS, PECA 1" X 12" E 1" X 9". | M² | 16.53
59.003.0010-B | PINUS, PECA 1" X 12" E 1" X 9". | M² | 16.53
59.003.0050-1 | ESTACA MANGUE | UN | 0.73
59.003.0050-B | ESTACA MANGUE | UN | 0.73
59.003.0060-1 | CONCRETO DOSADO RACIONALMENTE PARA UMA RESISTÊNCIA A COMPRESSÃO DE 15MPA, USANDO AGREGADO GRAÚDO (BRITA 0), COMPREENDENDO APENAS O FORNECIMENTO DOS MATERIAIS, INCLUSIVE 5% DE PERDAS. | M³ | 172.52
59.003.0060-B | CONCRETO DOSADO RACIONALMENTE PARA UMA RESISTÊNCIA A COMPRESSÃO DE 15MPA, USANDO AGREGADO GRAÚDO (BRITA 0), COMPREENDENDO APENAS O FORNECIMENTO DOS MATERIAIS, INCLUSIVE 5% DE PERDAS. | M³ | 172.52

## PLANILHA
PROCESSO : 180/001047/2018
DATA 26/06/2018
PLANILHA ORÇAMENTÁRIA PARA A EXECUÇÃO DAS OBRAS DE READEQUAÇÃO E REFORMA - DO POSTO GUARDA VIDAS
EMOP/SCO | DESCRIÇÃO | DESCRIÇAO SCO | UNID | QTD | R$ | TOTAL
0. | ADMINISTRAÇÃO LOCAL |  |  |  |  | 17373.26
0.1 | 05.105.0204-A | SERVIÇO DE VIGILÂNCIA 24H/DIA (VIGIA OBRA), PARA 1 POSTO, CONSIDERANDO APENAS O CUSTO APOS A JORNADA NORMAL DE TRABALHO | MÊS | 1 | 7925.58 | 7925.58
0.2 | 05.105.0031-A | MÃO-DE-OBRA DE ENGENHEIRO DE SEGURANÇA DO TRABALHO, INCLUSIVE ENCARGOS SOCIAIS | H | 29.3333 | 69.3 | 2032.8
0.3 | 05.105.0032-A | MÃO-DE-OBRA DE ENGENHEIRO OU ARQUITETO JR., INCLUSIVE ENCARGOS SOCIAIS | H | 29.3333 | 69.3 | 2032.8
0.4 | 05.105.0029-A | MÃO-DE-OBRA DE MESTRE DE OBRA "A", INCLUSIVE ENCARGOS SOCIAIS | H | 29.3333 | 39.03 | 1144.88
0.5 | 05.105.0121-A | MÃO-DE-OBRA DE APONTADOR, INCLUSIVE ENCARGOS SOCIAIS | H | 29.3333 | 23.31 | 683.76
0.6 | 05.105.0023-A | MÃO-DE-OBRA DE ALMOXARIFE, INCLUSIVE ENCARGOS SOCIAIS | H | 176 | 20.19 | 3553.44
1. | SERVICOS PRELIMINARES |  |  |  |  | 3557
1.1 | 02.006.0010-A | ALUGUEL DE CONTAINER TIPO ESCRITORIO,MEDINDO 2,20M LARGURA,6,20M COMPRIMENTO E 2,50M ALTURA,COMPOSTO DE CHAPAS DE ACO C/NERVURAS TRAPEZOIDAIS,ISOLAMENTO TERMO-ACUSTICO NO FORRO,CHASSIS REFORCADO E PISO EM COMPENSADO NAVAL, INCLUINDO INSTALACOES ELETRICAS,EXCLUSIVE TRANSPORTE(VIDE ITEM 04.005.0300) ECARGA E DESCARGA(VIDE ITEM 04.013.0015) | UNXMES | 2 | 400 | 800
1.2 | 04.013.0015-A | TRANSPORTE DE CARGA DE QUALQUER NATUREZA,EXCLUSIVE AS DESPESAS DE CARGA E DESCARGA,TANTO DE ESPERA DA CARRETA COMO DO SERVENTE OU EQUIPAMENTO AUXILIAR,A VELOCIDADE MEDIA DE 50KM/H,EM CARRETA,COM CAPACIDADE UTIL DE 30T | UNXKM | 50 | 55.14 | 2757
2. | LIGAÇÕES PROVISORIAS |  |  |  |  | 676.12
2.1 | 02.015.0001-A | INSTALAÇÃO E LIGAÇÃO PROVISÓRIA PARA ABASTECIMENTO DE AGUA E ESGOTAMENTO SANITÁRIO EM CANTEIRO DE OBRAS, INCLUSIVE ESCAVAÇÃO, EXCLUSIVE REPOSIÇÃO DA PAVIMENTAÇÃO DO LOGRADOURO PUBLICO | UN | 0.16667 | 2732.6 | 455.43
2.2 | 02.016.0001-A | INSTALAÇÃO E LIGAÇÃO PROVISÓRIA DE ALIMENTAÇÃO DE ENERGIA ELÉTRICA, EM BAIXA TENSÃO, PARA CANTEIRO DE OBRAS, M3-CHAVE 100A, CARGA 3KW,20CV, EXCLUSIVE O FORNECIMENTO DO MEDIDOR | UN | 0.16667 | 1324.19 | 220.69
3. | ESTRUTURA |  |  |  |  | 13516.55
3.1 | SAPATAS |  |  |  |  | 232.79
3.1.1 | 11.009.0013-A | BARRA DE ACO CA-50,COM SALIENCIA OU MOSSA,COEFICIENTE DE CONFORMACAO SUPERFICIAL MINIMO (ADERENCIA) IGUAL A 1,5,DIAMETRODE 6,3MM,DESTINADA A ARMADURA DE CONCRETO ARMADO,10% DE PERDAS DE PONTAS E ARAME 18.FORNECIMENTO | KG | 12.88 | 3.24 | 41.73
3.1.2 | 11.011.0030-B | CORTE,DOBRAGEM,MONTAGEM E COLOCACAO DE FERRAGENS NAS FORMAS,ACO CA-50,EM BARRAS REDONDAS,COM DIAMETRO DE 8 A 12,5MM | KG | 12.88 | 3.22 | 41.47
3.1.3 | 11.003.0006-A | CONCRETO DOSADO RACIONALMENTE PARA UMA RESISTÊNCIA CARACTERÍSTICA A COMPRESSÃO DE 30MPA, INCLUSIVE MATERIAIS, TRANSPORTE, PREPARO COM BETONEIRA, LANÇAMENTO E ADENSAMENTO | M3 | 0.384 | 389.58 | 149.59
3.2 | PILAR SOBRE SAPATA |  |  |  |  | 2918.94
3.2.1 | 11.009.0013-A | BARRA DE ACO CA-50,COM SALIENCIA OU MOSSA,COEFICIENTE DE CONFORMACAO SUPERFICIAL MINIMO (ADERENCIA) IGUAL A 1,5,DIAMETRODE 6,3MM,DESTINADA A ARMADURA DE CONCRETO ARMADO,10% DE PERDAS DE PONTAS E ARAME 18.FORNECIMENTO | KG | 24 | 3.24 | 77.76
3.2.2 | 11.011.0030-B | CORTE,DOBRAGEM,MONTAGEM E COLOCACAO DE FERRAGENS NAS FORMAS,ACO CA-50,EM BARRAS REDONDAS,COM DIAMETRO DE 8 A 12,5MM | KG | 24 | 3.22 | 77.28
3.2.3 | 11.003.0006-A | CONCRETO DOSADO RACIONALMENTE PARA UMA RESISTÊNCIA CARACTERÍSTICA A COMPRESSÃO DE 30MPA, INCLUSIVE MATERIAIS, TRANSPORTE, PREPARO COM BETONEIRA, LANÇAMENTO E ADENSAMENTO | M3 | 0.24 | 389.58 | 93.49
3.2.4 | 11.005.0010-A | Formas de madeira para moldagem de pecas de concreto armado com paramentos planos, em lajes, vigas, paredes, etc., inclusive fornecimento dos materiais e desmoldagem servindo a madeira 1 vez, tabuas de madeira serrada, com 2,5cm de espessura, servindo tambem para travessas, exclusive escoramento.(desonerado) | M2 | 57.17 | 46.71 | 2670.41
3.3 | VIGA BALDRAME |  |  |  |  | 692.51
3.3.1 | 11.009.0013-A | BARRA DE ACO CA-50,COM SALIENCIA OU MOSSA,COEFICIENTE DE CONFORMACAO SUPERFICIAL MINIMO (ADERENCIA) IGUAL A 1,5,DIAMETRODE 6,3MM,DESTINADA A ARMADURA DE CONCRETO ARMADO,10% DE PERDAS DE PONTAS E ARAME 18.FORNECIMENTO | KG | 52.8 | 3.24 | 171.07
3.3.2 | 11.011.0030-B | CORTE,DOBRAGEM,MONTAGEM E COLOCACAO DE FERRAGENS NAS FORMAS,ACO CA-50,EM BARRAS REDONDAS,COM DIAMETRO DE 8 A 12,5MM | KG | 0.594 | 3.22 | 1.91
3.3.3 | 11.003.0006-A | CONCRETO DOSADO RACIONALMENTE PARA UMA RESISTÊNCIA CARACTERÍSTICA A COMPRESSÃO DE 30MPA, INCLUSIVE MATERIAIS, TRANSPORTE, PREPARO COM BETONEIRA, LANÇAMENTO E ADENSAMENTO | M3 | 0.384 | 389.58 | 149.59
3.3.4 | 11.005.0010-A | FORMAS DE MADEIRA PARA MOLDAGEM DE PECAS DE CONCRETO ARMADO COM PARAMENTOS PLANOS, EM LAJES, VIGAS, PAREDES, ETC., INCLUSIVE FORNECIMENTO DOS MATERIAIS E DESMOLDAGEM SERVINDO A MADEIRA 1 VEZ, TABUAS DE MADEIRA SERRADA, COM 2,5CM DE ESPESSURA, SERVINDO TAMBEM PARA TRAVESSAS, EXCLUSIVE ESCORAMENTO.(DESONERADO) | M2 | 7.92 | 46.71 | 369.94
3.4 | PISO DO TÉRREO |  |  |  |  | 3071.29
3.4.1 | 11.009.0013-A | BARRA DE ACO CA-50,COM SALIENCIA OU MOSSA,COEFICIENTE DE CONFORMACAO SUPERFICIAL MINIMO (ADERENCIA) IGUAL A 1,5,DIAMETRODE 6,3MM,DESTINADA A ARMADURA DE CONCRETO ARMADO,10% DE PERDAS DE PONTAS E ARAME 18.FORNECIMENTO | KG | 294 | 3.24 | 952.56
3.4.2 | 11.011.0030-B | CORTE,DOBRAGEM,MONTAGEM E COLOCACAO DE FERRAGENS NAS FORMAS,ACO CA-50,EM BARRAS REDONDAS,COM DIAMETRO DE 8 A 12,5MM | KG | 294 | 3.22 | 946.68
3.4.3 | 11.003.0006-A | CONCRETO DOSADO RACIONALMENTE PARA UMA RESISTÊNCIA CARACTERÍSTICA A COMPRESSÃO DE 30MPA, INCLUSIVE MATERIAIS, TRANSPORTE, PREPARO COM BETONEIRA, LANÇAMENTO E ADENSAMENTO | M3 | 1.27 | 389.58 | 494.76
3.4.4 | 11.005.0010-A | FORMAS DE MADEIRA PARA MOLDAGEM DE PECAS DE CONCRETO ARMADO COM PARAMENTOS PLANOS, EM LAJES, VIGAS, PAREDES, ETC., INCLUSIVE FORNECIMENTO DOS MATERIAIS E DESMOLDAGEM SERVINDO A MADEIRA 1 VEZ, TABUAS DE MADEIRA SERRADA, COM 2,5CM DE ESPESSURA, SERVINDO TAMBEM PARA TRAVESSAS, EXCLUSIVE ESCORAMENTO.(DESONERADO) | M2 | 14.5 | 46.71 | 677.29
3.5 | PILARES DO TERREO |  |  |  |  | 1409.68
3.5.1 | 11.009.0013-A | BARRA DE ACO CA-50,COM SALIENCIA OU MOSSA,COEFICIENTE DE CONFORMACAO SUPERFICIAL MINIMO (ADERENCIA) IGUAL A 1,5,DIAMETRODE 6,3MM,DESTINADA A ARMADURA DE CONCRETO ARMADO,10% DE PERDAS DE PONTAS E ARAME 18.FORNECIMENTO | KG | 122.8 | 3.24 | 397.87
3.5.2 | 11.011.0030-B | CORTE,DOBRAGEM,MONTAGEM E COLOCACAO DE FERRAGENS NAS FORMAS,ACO CA-50,EM BARRAS REDONDAS,COM DIAMETRO DE 8 A 12,5MM | KG | 122.8 | 3.22 | 395.41
3.5.3 | 11.003.0006-A | CONCRETO DOSADO RACIONALMENTE PARA UMA RESISTÊNCIA CARACTERÍSTICA A COMPRESSÃO DE 30MPA, INCLUSIVE MATERIAIS, TRANSPORTE, PREPARO COM BETONEIRA, LANÇAMENTO E ADENSAMENTO | M3 | 0.454 | 389.58 | 176.86
3.5.4 | 11.005.0010-A | FORMAS DE MADEIRA PARA MOLDAGEM DE PECAS DE CONCRETO ARMADO COM PARAMENTOS PLANOS, EM LAJES, VIGAS, PAREDES, ETC., INCLUSIVE FORNECIMENTO DOS MATERIAIS E DESMOLDAGEM SERVINDO A MADEIRA 1 VEZ, TABUAS DE MADEIRA SERRADA, COM 2,5CM DE ESPESSURA, SERVINDO TAMBEM PARA TRAVESSAS, EXCLUSIVE ESCORAMENTO.(DESONERADO) | M2 | 9.41 | 46.71 | 439.54
3.6 | VIGAS LAJE TÉRREO |  |  |  |  | 1145.03
3.6.1 | 11.011.0030-B | CORTE,DOBRAGEM,MONTAGEM E COLOCACAO DE FERRAGENS NAS FORMAS,ACO CA-50,EM BARRAS REDONDAS,COM DIAMETRO DE 8 A 12,5MM | KG | 52.8 | 3.22 | 170.01
3.6.2 | 11.003.0006-A | CONCRETO DOSADO RACIONALMENTE PARA UMA RESISTÊNCIA CARACTERÍSTICA A COMPRESSÃO DE 30MPA, INCLUSIVE MATERIAIS, TRANSPORTE, PREPARO COM BETONEIRA, LANÇAMENTO E ADENSAMENTO | M3 | 0.535 | 389.58 | 208.42
3.6.3 | 11.005.0010-A | FORMAS DE MADEIRA PARA MOLDAGEM DE PECAS DE CONCRETO ARMADO COM PARAMENTOS PLANOS, EM LAJES, VIGAS, PAREDES, ETC., INCLUSIVE FORNECIMENTO DOS MATERIAIS E DESMOLDAGEM SERVINDO A MADEIRA 1 VEZ, TABUAS DE MADEIRA SERRADA, COM 2,5CM DE ESPESSURA, SERVINDO TAMBEM PARA TRAVESSAS, EXCLUSIVE ESCORAMENTO.(DESONERADO) | M2 | 9.11 | 46.71 | 425.52
3.6.4 | 11.009.0013-A | BARRA DE ACO CA-50,COM SALIENCIA OU MOSSA,COEFICIENTE DE CONFORMACAO SUPERFICIAL MINIMO (ADERENCIA) IGUAL A 1,5,DIAMETRODE 6,3MM,DESTINADA A ARMADURA DE CONCRETO ARMADO,10% DE PERDAS DE PONTAS E ARAME 18.FORNECIMENTO | KG | 52.8 | 3.24 | 171.07
3.6.5 | 11.011.0030-B | CORTE,DOBRAGEM,MONTAGEM E COLOCACAO DE FERRAGENS NAS FORMAS,ACO CA-50,EM BARRAS REDONDAS,COM DIAMETRO DE 8 A 12,5MM | KG | 52.8 | 3.22 | 170.01
3.7 | LAJE DO TERREO |  |  |  |  | 3071.29
3.7.1 | 11.009.0013-A | BARRA DE ACO CA-50,COM SALIENCIA OU MOSSA,COEFICIENTE DE CONFORMACAO SUPERFICIAL MINIMO (ADERENCIA) IGUAL A 1,5,DIAMETRODE 6,3MM,DESTINADA A ARMADURA DE CONCRETO ARMADO,10% DE PERDAS DE PONTAS E ARAME 18.FORNECIMENTO | KG | 294 | 3.24 | 952.56
3.7.2 | 11.011.0030-B | CORTE,DOBRAGEM,MONTAGEM E COLOCACAO DE FERRAGENS NAS FORMAS,ACO CA-50,EM BARRAS REDONDAS,COM DIAMETRO DE 8 A 12,5MM | KG | 294 | 3.22 | 946.68
3.7.3 | 11.003.0006-A | CONCRETO DOSADO RACIONALMENTE PARA UMA RESISTÊNCIA CARACTERÍSTICA A COMPRESSÃO DE 30MPA, INCLUSIVE MATERIAIS, TRANSPORTE, PREPARO COM BETONEIRA, LANÇAMENTO E ADENSAMENTO | M3 | 1.27 | 389.58 | 494.76
3.7.4 | 11.005.0010-A | FORMAS DE MADEIRA PARA MOLDAGEM DE PECAS DE CONCRETO ARMADO COM PARAMENTOS PLANOS, EM LAJES, VIGAS, PAREDES, ETC., INCLUSIVE FORNECIMENTO DOS MATERIAIS E DESMOLDAGEM SERVINDO A MADEIRA 1 VEZ, TABUAS DE MADEIRA SERRADA, COM 2,5CM DE ESPESSURA, SERVINDO TAMBEM PARA TRAVESSAS, EXCLUSIVE ESCORAMENTO.(DESONERADO) | M2 | 14.5 | 46.71 | 677.29
3.8 | VIGA LAJE DO PAVIMENTO SUERIOR |  |  |  |  | 975.02
3.8.1 | 11.009.0013-A | BARRA DE ACO CA-50,COM SALIENCIA OU MOSSA,COEFICIENTE DE CONFORMACAO SUPERFICIAL MINIMO (ADERENCIA) IGUAL A 1,5,DIAMETRODE 6,3MM,DESTINADA A ARMADURA DE CONCRETO ARMADO,10% DE PERDAS DE PONTAS E ARAME 18.FORNECIMENTO | KG | 52.8 | 3.24 | 171.07
3.8.2 | 11.011.0030-B | CORTE,DOBRAGEM,MONTAGEM E COLOCACAO DE FERRAGENS NAS FORMAS,ACO CA-50,EM BARRAS REDONDAS,COM DIAMETRO DE 8 A 12,5MM | KG | 52.8 | 3.22 | 170.01
3.8.3 | 11.003.0006-A | CONCRETO DOSADO RACIONALMENTE PARA UMA RESISTÊNCIA CARACTERÍSTICA A COMPRESSÃO DE 30MPA, INCLUSIVE MATERIAIS, TRANSPORTE, PREPARO COM BETONEIRA, LANÇAMENTO E ADENSAMENTO | M3 | 0.535 | 389.58 | 208.42
3.8.4 | 11.005.0010-A | FORMAS DE MADEIRA PARA MOLDAGEM DE PECAS DE CONCRETO ARMADO COM PARAMENTOS PLANOS, EM LAJES, VIGAS, PAREDES, ETC., INCLUSIVE FORNECIMENTO DOS MATERIAIS E DESMOLDAGEM SERVINDO A MADEIRA 1 VEZ, TABUAS DE MADEIRA SERRADA, COM 2,5CM DE ESPESSURA, SERVINDO TAMBEM PARA TRAVESSAS, EXCLUSIVE ESCORAMENTO.(DESONERADO) | M2 | 9.11 | 46.71 | 425.52
4. | LAJE DO PAVIMENTO SUPERIOR |  |  |  |  | 3071.29
4.1 | 11.009.0013-A | BARRA DE ACO CA-50,COM SALIENCIA OU MOSSA,COEFICIENTE DE CONFORMACAO SUPERFICIAL MINIMO (ADERENCIA) IGUAL A 1,5,DIAMETRODE 6,3MM,DESTINADA A ARMADURA DE CONCRETO ARMADO,10% DE PERDAS DE PONTAS E ARAME 18.FORNECIMENTO | KG | 294 | 3.24 | 952.56
4.2 | 11.011.0030-B | CORTE,DOBRAGEM,MONTAGEM E COLOCACAO DE FERRAGENS NAS FORMAS,ACO CA-50,EM BARRAS REDONDAS,COM DIAMETRO DE 8 A 12,5MM | KG | 294 | 3.22 | 946.68
4.3 | 11.003.0006-A | CONCRETO DOSADO RACIONALMENTE PARA UMA RESISTÊNCIA CARACTERÍSTICA A COMPRESSÃO DE 30MPA, INCLUSIVE MATERIAIS, TRANSPORTE, PREPARO COM BETONEIRA, LANÇAMENTO E ADENSAMENTO | M3 | 1.27 | 389.58 | 494.76
4.4 | 11.005.0010-A | FORMAS DE MADEIRA PARA MOLDAGEM DE PECAS DE CONCRETO ARMADO COM PARAMENTOS PLANOS, EM LAJES, VIGAS, PAREDES, ETC., INCLUSIVE FORNECIMENTO DOS MATERIAIS E DESMOLDAGEM SERVINDO A MADEIRA 1 VEZ, TABUAS DE MADEIRA SERRADA, COM 2,5CM DE ESPESSURA, SERVINDO TAMBEM PARA TRAVESSAS, EXCLUSIVE ESCORAMENTO.(DESONERADO) | M2 | 14.5 | 46.71 | 677.29
5. | VERGA E CONTRA VERGA (JANELAS) |  |  |  |  | 414.27
5.1 | 11.009.0013-A | BARRA DE ACO CA-50,COM SALIENCIA OU MOSSA,COEFICIENTE DE CONFORMACAO SUPERFICIAL MINIMO (ADERENCIA) IGUAL A 1,5,DIAMETRODE 6,3MM,DESTINADA A ARMADURA DE CONCRETO ARMADO,10% DE PERDAS DE PONTAS E ARAME 18.FORNECIMENTO | KG | 44.8 | 3.24 | 145.15
5.2 | 11.011.0030-B | CORTE,DOBRAGEM,MONTAGEM E COLOCACAO DE FERRAGENS NAS FORMAS,ACO CA-50,EM BARRAS REDONDAS,COM DIAMETRO DE 8 A 12,5MM | KG | 0.2 | 3.22 | 0.64
5.3 | 11.003.0006-A | CONCRETO DOSADO RACIONALMENTE PARA UMA RESISTÊNCIA CARACTERÍSTICA A COMPRESSÃO DE 30MPA, INCLUSIVE MATERIAIS, TRANSPORTE, PREPARO COM BETONEIRA, LANÇAMENTO E ADENSAMENTO | M3 | 0.2 | 389.58 | 77.91
5.4 | 11.005.0010-A | FORMAS DE MADEIRA PARA MOLDAGEM DE PECAS DE CONCRETO ARMADO COM PARAMENTOS PLANOS, EM LAJES, VIGAS, PAREDES, ETC., INCLUSIVE FORNECIMENTO DOS MATERIAIS E DESMOLDAGEM SERVINDO A MADEIRA 1 VEZ, TABUAS DE MADEIRA SERRADA, COM 2,5CM DE ESPESSURA, SERVINDO TAMBEM PARA TRAVESSAS, EXCLUSIVE ESCORAMENTO.(DESONERADO) | M2 | 4.08 | 46.71 | 190.57
6. | VERGAS E CONTRAVERGAS (PORTAS) |  |  |  |  | 1560.53
6.1 | 11.009.0013-A | BARRA DE ACO CA-50,COM SALIENCIA OU MOSSA,COEFICIENTE DE CONFORMACAO SUPERFICIAL MINIMO (ADERENCIA) IGUAL A 1,5,DIAMETRODE 6,3MM,DESTINADA A ARMADURA DE CONCRETO ARMADO,10% DE PERDAS DE PONTAS E ARAME 18.FORNECIMENTO | KG | 36.6 | 3.24 | 118.58
6.2 | 11.011.0030-B | CORTE,DOBRAGEM,MONTAGEM E COLOCACAO DE FERRAGENS NAS FORMAS,ACO CA-50,EM BARRAS REDONDAS,COM DIAMETRO DE 8 A 12,5MM | KG | 0.16 | 3.22 | 0.51
6.3 | 11.003.0006-A | CONCRETO DOSADO RACIONALMENTE PARA UMA RESISTÊNCIA CARACTERÍSTICA A COMPRESSÃO DE 30MPA, INCLUSIVE MATERIAIS, TRANSPORTE, PREPARO COM BETONEIRA, LANÇAMENTO E ADENSAMENTO | M3 | 3.7 | 389.58 | 1441.44
7. | ALVENARIAS |  |  |  |  | 5535.4
7.1 | 12.003.0055-A | ALVENARIA DE TIJOLOS CERÂMICOS FURADOS 10X20X20CM, ASSENTES COM ARGAMASSA DE CIMENTO E SAIBRO, NO TRAÇO 1:8, EM PAREDES DE UMA VEZ (0,20M), DE SUPERFÍCIE CORRIDA, ATE 3,00M DE ALTURA E MEDIDA PELA ÁREA REAL | M2 | 65 | 85.16 | 5535.4
8. | INSTALAÇÕES ELETRICAS |  |  |  |  | 10012.66
8.1 | 15.007.0208-A | HASTE PARA ATERRAMENTO, TIPO COPPERWELD, DE 5/8" (16MM), COM 2,40M DE COMPRIMENTO, REFERENCIA PK-065, PARAKLIN OU SIMILAR. FORNECIMENTO E INSTALACAO | UN | 1 | 157.75 | 157.75
8.2 | 06.014.0049-A | CAIXA DE PASSAGEM EM ACO ESTAMPADO, DE 4"X2", EXCLUSIVE ABERTURA E FECHAMENTO DO RASGO. FORNECIMENTO E INSTALACAO.(DESONERADO) | UN | 15 | 407.11 | 6106.65
8.3 | 15.018.0255-A | CAIXA DE PASSAGEM DE SOBREPOR EM AÇO, COM TAMPA PARAFUSADA, DE15X15CM.FORNECIMENTO E COLOCAÇÃO | UN | 10 | 10.35 | 103.5
8.4 | 15.036.0079-A | ELETRODUTO DE PVC ASPIRAL CORRUGADO, DIAMETRO DE 3/4", INCLUSIVE CONEXOES E EMENDAS. FORNECIMENTO E INSTALACAO.(DESONERADO) | M | 35 | 3.48 | 121.8
8.5 | 15.036.0080-A | ELETRODUTO DE PVC ESPIRAL CORRUGADO, DIÂMETRO DE 1", INCLUSIVE CONEXÕES E EMENDAS. FORNECIMENTO E INSTALAÇÃO | M | 24 | 3.69 | 88.56
8.6 | 15.008.0090-A | CABO DE COBRE COM ISOLAMENTO TERMOPLÁSTICO, COMPREENDENDO: PREPARO, CORTE E ENFIAÇÃO EM ELETRODUTOS, NA BITOLA DE 70MM2,450/750V.FORNECIMENTO E COLOCAÇÃO | M | 84 | 2.89 | 242.76
8.7 | 15.008.0020-A | FIO DE COBRE RIGIDO, COM ISOLAMENTO TERMOPLASTICO, ANTICHAMA, COMPREENDENDO: PREPARO, CORTE E ENFIACAO EM ELETRODUTOS, NA BITOLA DE 2,5MM2. FORNECIMENTO E INSTALACAO.(DESONERADO) | M | 132 | 2.46 | 324.72
8.8 | 15.008.0025-A | FIO DE COBRE COM ISOLAMENTO TERMOPLÁSTICO, ANTICHAMA, COMPREENDENDO: PREPARO, CORTE E ENFIAÇÃO EM ELETRODUTOS, NA BITOLA DE 4MM2,450/750V.FORNECIMENTO E COLOCAÇÃO | M | 30 | 3.03 | 90.9
8.9 | 15.008.0030-A | FIO DE COBRE RIGIDO, COM ISOLAMENTO TERMOPLASTICO, ANTICHAMA, COMPREENDENDO: PREPARO, CORTE E ENFIACAO EM ELETRODUTOS, NA BITOLA DE 6MM2. FORNECIMENTO E INSTALACAO.(DESONERADO) | M | 24 | 4.91 | 117.84
8.10 | 15.008.0035-A | FIO DE COBRE RIGIDO, COM ISOLAMENTO TERMOPLASTICO, ANTICHAMA, COMPREENDENDO: PREPARO, CORTE E ENFIACAO EM ELETRODUTOS, NA BITOLA DE 10MM2. FORNECIMENTO E INSTALACAO.(DESONERADO) | M | 60 | 5.33 | 319.8
8.11 | 15.019.0020-A | INSTALACAO DE INTERRUPTOR DE EMBUTIR COM 1 SECAO, LINHA SILENTOQUE, DA PIAL OU SIMILAR, COM PLACA EM MATERIAL TERMOPLASTICO DE 4"X2", INCLUSIVE FORNECIMENTO.(DESONERADO) | UN | 3 | 5.63 | 16.89
8.12 | 15.008.0010-A | FIO DE COBRE RIGIDO, COM ISOLAMENTO TERMOPLASTICO, ANTICHAMA, COMPREENDENDO: PREPARO, CORTE E ENFIACAO EM ELETRODUTOS, NA BITOLA DE 1MM2. FORNECIMENTO E INSTALACAO.(DESONERADO) | M | 2 | 2.04 | 4.08
8.13 | 15.015.0268-A | TOMADA 2P+T - 10A/250V PADRAO BRASILEIRO, SISTEMA "X" FABRICACAO PIAL LEGRAND OU SIMILAR. FORNECIMENTO E INSTALACAO.(DESONERADO) | UN | 8 | 29.28 | 234.24
8.14 | 18.027.0410-A | LUMINÁRIA FLUORESCENTE TUBULAR DE SOBREPOR,2X32W, COM VISOR ACRÍLICO TRANSLUCIDO, CORPO EM CHAPA DE AÇO TRATADA E PINTURA ELETROSTÁTICA BRANCA, REFLETOR EM ALUMÍNIO DE ALTO BRILHO, COM REATOR DE ALTO FATOR DE POTENCIA (AFP>=0,92)E ALTA PERFORMANCE (THD<30%), E COLOCAÇÃO | UN | 6 | 126.41 | 758.46
8.15 | 15.007.0400-0 | QUADRO DE DISTRIBUIÇÃO DE ENERGIA PARA DISJUNTORES TERMOMAGNÉTICOS UNIPOLARES, DE SOBREPOR, COM PORTA E BARRAMENTOS DE FASE, NEUTRO E TERRA, PARA INSTALAÇÃO DE ATE 3 DISJUNTORES SEM DISPOSITIVO PARA CHAVE GERAL. FORNECIMENTO E COLOCAÇÃO | UN | 1 | 75.71 | 75.71
8.16 | 15.011.0024-A | CAIXA TRANSPARENTE POLIFASICA (CTP) E CAIXA DE DISJUNTOR TRIFASICA (CD13) ) INTERNA E DEMAIS MATERIAIS NECESSARIOS EXCLUSIVE POSTE , DISJJUNTOR E FIOS DE ENTRADA E SAIDA | UN | 1 | 1249 | 1249
9. | IMPERMEABILIZAÇÕES |  |  |  |  | 269.19
9.1 | 16.020.0001-A | IMPERMEABILIZAÇÃO C/MANTA A BASE ASFALTO MODIFICADO C/POLÍMEROS, TIPO III-B, ESP.4,00MM, CONSUMO MÍNIMO 1,15M2/M2, APLICAÇÃO CHAMA MAÇARICO SOBRE PRIMER ASFÁLTICO BASE AGUA OU SOLVENTE, CONSUMO 0,40KG/M2, INCLUSIVE ESTE | M2 | 7.6 | 35.42 | 269.19
10. | PAVIMENTAÇÕES |  |  |  |  | 1932.1
10.1 | 11.009.0013-A | BARRA DE ACO CA-50,COM SALIENCIA OU MOSSA,COEFICIENTE DE CONFORMACAO SUPERFICIAL MINIMO (ADERENCIA) IGUAL A 1,5,DIAMETRODE 6,3MM,DESTINADA A ARMADURA DE CONCRETO ARMADO,10% DE PERDAS DE PONTAS E ARAME 18.FORNECIMENTO | KG | 183.3 | 3.24 | 593.89
10.2 | 11.011.0030-B | CORTE,DOBRAGEM,MONTAGEM E COLOCACAO DE FERRAGENS NAS FORMAS,ACO CA-50,EM BARRAS REDONDAS,COM DIAMETRO DE 8 A 12,5MM | KG | 183.3 | 3.22 | 590.22
10.3 | 11.003.0006-A | CONCRETO DOSADO RACIONALMENTE PARA UMA RESISTÊNCIA CARACTERÍSTICA A COMPRESSÃO DE 30MPA, INCLUSIVE MATERIAIS, TRANSPORTE, PREPARO COM BETONEIRA, LANÇAMENTO E ADENSAMENTO | M3 | 1.92 | 389.58 | 747.99
11. | ESQUADRIAS |  |  |  |  | 28262.76
11.1 | 14.007.0160-A | FERRAGENS PARA AS PORTAS PT1 E PT2 1 FOLHA DE VIDRO TEMPERADO DE 10MM FORNECIMENTO EXCLUSIVE MOLA HIDRAULICA NO PISO | UN | 2 | 170.63 | 341.26
11.2 | 14.004.0120-A | VIDRO TEMPERADO INCOLOR,10MM DE ESPESSURA, PARA PORTAS OU PAINÉIS FIXOS, EXCLUSIVE FERRAGENS. FORNECIMENTO E COLOCAÇÃO | M² | 20.16 | 300 | 6048
11.3 | 14.004.0120-A | PF2 - VIDRO TEMPERADO INCOLOR (LISO OU MARTELADO) COM ESPESSURA DE 10MM. FORNECIMENTO E INSTALAÇÃO | M² | 1.62 | 300 | 486
11.4 | 14.004.0120-A | PF3 - VIDRO TEMPERADO INCOLOR (LISO OU MARTELADO) COM ESPESSURA DE 10MM. FORNECIMENTO E INSTALAÇÃO | M² | 1.62 | 300 | 486
11.5 | 14.004.0120-A | PF4 - VIDRO TEMPERADO INCOLOR (LISO OU MARTELADO) COM ESPESSURA DE 10MM. FORNECIMENTO E INSTALAÇÃO | M² | 1.62 | 300 | 486
11.6 | 14.004.0120-A | PT1 - VIDRO TEMPERADO INCOLOR (LISO OU MARTELADO) COM ESPESSURA DE 10MM. FORNECIMENTO E INSTALAÇÃO | M² | 1.62 | 300 | 486
11.7 | 14.004.0120-A | PT2- VIDRO TEMPERADO INCOLOR (LISO OU MARTELADO) COM ESPESSURA DE 10MM. FORNECIMENTO E INSTALAÇÃO | M² | 1.62 | 300 | 486
11.8 | 14.006.0091-A | PORTA DE MADEIRA DE LEI MACIÇA DE FRISOS (MEXICANA) DE 80X210X3,5CM, ADUELA DE 13X3CM E ALIZARES DE 5X2CM, EXCLUSIVE FERRAGENS. FORNECIMENTO E COLOCAÇÃO | UN | 2 | 596.63 | 1193.26
11.9 | 14.007.0040-A | CONJUNTO DE FERRAGENS, PARA PORTAS DE MADEIRA, INTERNAS, CONSTANDO DE FORNECIMENTO SEM INSTALACAO (ESTA INCLUIDA NO FORNECIMENTO E INSTALACAO DAS ESQUADRIAS), DE: FECHADURA REFERENCIA 1515 ST-2, ACABAMENTO CROMADO, MACANETAS REFERENCIA 435, ENTRADAS REFERENCIA 687-E, ROSETAS REFERENCIA 687-R E 3 DOBRADICAS DE FERRO GALVANIZADO DE (3"X2 1/2"), COM PINO E BOLAS DE FERRO, REFERENCIA 1410, LA FONTE OU SIMILAR.(DESONERADO) | UN | 2 | 277.38 | 554.76
11.10 | 14.007.0040-A | FECHADURA, PARA PORTAS DE MADEIRA DE ENTRADA PRINCIPAL, CONSTANDO DE FORNECIMENTO SEM INSTALACAO (ESTA INCLUIDA NO FORNECIMENTO E INSTALACAO DAS ESQUADRIAS), DE: FECHADURA REFERENCIA 330-ST, COM CILINDRO, DE ACABAMENTO CROMADO, MACANETAS REFERENCIA 204, ESPELHOS REFERENCIA 134 E 3 DOBRADICAS DE FERRO CROMADO DE (3"X3"), COM PINO E BOLAS DE LATAO, REFERENCIA CR495, LA FONTE OU SIMILAR.(DESONERADO) | UN | 1 | 375.88 | 375.88
11.11 | 14.006.0409-A | ALIZAR DE MADEIRA APARELHADA, DE (5 X 2)CM. FORNECIMENTO E INSTALACAO. | M | 26.93 | 6.2 | 166.96
11.12 | 14.003.0028-A | JANELA DE CORRER DE ALUMINIO ANODIZADO, EM PERFIS SERIE 28, COM 2 FOLHAS DE CORRER. FORNECIMENTO E INSTALACAO. | M2 | 0.5 | 311.99 | 155.99
11.13 | 14.003.0028-A | JANELA DE CORRER DE ALUMINIO ANODIZADO, EM PERFIS SERIE 28, COM 2 FOLHAS DE CORRER. FORNECIMENTO E INSTALACAO. | M2 | 1.5 | 311.99 | 467.98
11.14 | 14.004.0030-A | VIDRO LAMINADO, COM ESPESSURA DE 6MM. FORNECIMENTO E INSTALACAO.(DESONERADO) | M2 | 0.5 | 227.19 | 113.59
11.15 | 14.004.0030-A | VIDRO LAMINADO, COM ESPESSURA DE 6MM. FORNECIMENTO E INSTALACAO.(DESONERADO) | M2 | 1.5 | 227.19 | 340.78
11.16 | 14.006.0440-A | DECK EM MADEIRA APARELHADA, COM ASSOALHO DE (20 X 2)CM, VIGAS LONGITUDINAIS DE (7,5 X 15)CM, TRANSVERSAIS DE (10 X 15)CM, GUARDA-CORPO COMPOSTO DE PECAS DE (15 X 15)CM E (20 X 2,5)CM, CONFORME PROJETO. FORNECIMENTO E INSTALACAO. | M2 | 12 | 1315.75 | 15789
11.17 | 17.020.0010-A | ENVERNIZAMENTO DE MADEIRA COM VERNIZ SPARLACK CETOL (CORES) OU SIMILAR, PARA INTERIOR E EXTERIOR, INCLUSIVE LIXAMENTO, DEMAO DE VERNIZ SELADORA, E 2 DEMAOS DE ACABAMENTO. | M2 | 30 | 9.51 | 285.3
12. | COBERTURA |  |  |  |  | 5329.4
12.1 | 16.002.0012-A | COBERTURA EM TELHA PORTUGUESA, EXCLUSIVE CUMEEIRA E MADEIRAMENTO. FORNECIMENTO E COLOCACAO. | M2 | 35 | 50.77 | 1776.95
12.2 | 16.001.0050-A | MADEIRAMENTO PARA COBERTURA DE TELHAS CERAMICAS, (FRANCESA, PORTUGUESA, DUPLANA, COLONIAL OU SIMILAR), CONSTITUIDO DE CUMEEIRA, TERCAS, CAIBROS, PONTALETES E RIPAS DE MADEIRA SERRADA, PREGADOS SEM TESOURA, MEDIDO PELA PROJECAO HORIZONTAL.(DESONERADO) | M2 | 35 | 68.91 | 2411.85
12.3 | 17.020.0010-A | ENVERNIZAMENTO DE MADEIRA COM VERNIZ SPARLACK CETOL (CORES) OU SIMILAR, PARA INTERIOR E EXTERIOR, INCLUSIVE LIXAMENTO, DEMAO DE VERNIZ SELADORA, E 2 DEMAOS DE ACABAMENTO. | M2 | 35 | 9.51 | 332.85
12.4 | 17.020.0071-A | VERNIZ ACRILICO VERMELHO , EM 3 DEMÃOS APLICADO | M2 | 35 | 13.77 | 481.95
12.5 | 16.002.0015-A | CUMEEIRA PARA COBERTURA EM TELHAS FRANCESAS, COLONIAIS, ROMANA OU PORTUGUESA. FORNECIMENTO E COLOCAÇÃO | M | 15 | 21.72 | 325.8
13. | INSTALAÇÕES HIDRAULICAS |  |  |  |  | 1565.56
13.1 |  | AGUA FRIA
13.2 | 18.021.0030-A | CAIXA D'AGUA EM POLIETILENO, CAPACIDADE PARA 500L, COM ALCAS DE ANCORAGEM E TRANSPORTE, TAMPA COM FECHAMENTO POR MEIO DE TRAVAS, DIAMETRO DE 131CM E ALTURA DE 72CM, MODELO AQUALEV OU SIMILAR. FORNECIMENTO.(DESONERADO) | UN | 1 | 172.18 | 172.18
13.3 | 15.029.0010-A | REGISTRO DE GAVETA, EM BRONZE, COM DIAMETRO DE 1/2". FORNECIMENTO E INSTALACAO.(DESONERADO) | UN | 1 | 30.69 | 30.69
13.4 | 15.029.0011-A | REGISTRO DE GAVETA, EM BRONZE, COM DIAMETRO DE 3/4". FORNECIMENTO E INSTALACAO.(DESONERADO) | UN | 1 | 35.78 | 35.78
13.5 | 15.030.0050-A | VALVULA DE PE COM CRIVO, EM BRONZE, COM DIAMETRO DE 3/4". FORNECIMENTO E INSTALACAO.(DESONERADO) | UN | 2 | 54.72 | 109.44
13.6 | 15.038.0062-A | JOELHO DE PVC RIGIDO, 90O, ROSCAVEL, DIAMETRO NOMINAL DE 1". FORNECIMENTO E INSTALACAO. | UN | 4 | 6.78 | 27.12
13.7 | 15.038.0061-A | JOELHO DE PVC RIGIDO, 90O, ROSCAVEL, DIAMETRO NOMINAL DE 3/4". FORNECIMENTO E INSTALACAO. | UN | 4 | 2.4 | 9.6
13.8 | 15.038.0061-A | JOELHO DE PVC RIGIDO, 90O, ROSCAVEL, DIAMETRO NOMINAL DE 3/4". FORNECIMENTO E INSTALACAO. | UN | 4 | 2.4 | 9.6
13.9 | 15.038.0102-A | LUVA COM ROSCA, COM DIÂMETRO DE 1".FORNECIMENTO | UN | 4 | 2.38 | 9.52
13.10 | 15.038.0101-A | LUVA DE PVC RIGIDO, ROSCAVEL, DIAMETRO NOMINAL DE 3/4". FORNECIMENTO E INSTALACAO. | UN | 1 | 1.56 | 1.56
13.11 | 15.038.0160-A | TE DE REDUÇÃO 90º COM ROSCA, COM DIÂMETRO DE 3/4"X1/2".FORNECIMENTO | UN | 1 | 5.74 | 5.74
13.12 | 15.038.0161-A | TE DE REDUCAO DE PVC RIGIDO, SOLDAVEL, TIGRE OU SIMILAR, DIAMETRO NOMINAL DE (1/2"). FORNECIMENTO.(DESONERADO) | UN | 1 | 6.17 | 6.17
13.2 |  | TUBO DE PVC SOLDAVEL COM CONEXÕES
13.2.1 | 06.271.0050-A | TUBO DE PVC RÍGIDO, ROSQUEÁVEL, PARA AGUA FRIA, COM DIÂMETRO DE1/2".FORNECIMENTO | M | 30 | 16.33 | 489.9
13.2.2 | 06.271.0052-A | TUBO DE PVC RIGIDO, ROSCAVEL, PARA AGUA FRIA, COM DIAMETRO DE 1" (32MM), INCLUSIVE CONEXOES E EMENDAS, EXCLUSIVE ABERTURA E FECHAMENTO DE RASGO. FORNECIMENTO E INSTALACAO.(DESONERADO) | M | 25 | 3.53 | 88.25
13.2.3 | 06.271.0050-A | TUBO DE PVC RIGIDO, ROSCAVEL, PARA AGUA FRIA, COM DIAMETRO DE 1/2" (20MM), INCLUSIVE CONEXOES E EMENDAS, EXCLUSIVE ABERTURA E FECHAMENTO DE RASGO. FORNECIMENTO E INSTALACAO.(DESONERADO) | M | 5 | 3.53 | 17.65
13.2.4 | 15.066.0003-B | CONJUNTO DE MATERIAIS PARA CAVALETE DE RAMAL PREDIAL DE AGUA, PADRÃO NORMAL, TIPO A DE 1".FORNECIMENTO | UN | 1 | 139.36 | 139.36
13.2.5 | IT04.10.0056 | FORNECIMENTO DE HIDROMETRO 1" | UN | 1 | 413 | 413
14. | INSTALAÇÕES DE ESGOTO |  |  |  |  | 1290.14
14.1 | 15.004.0300-A | TUBO DE PVC RÍGIDO, COM DIÂMETRO DE 50MM, PBL, PN 80.FORNECIMENTO | M | 12 | 12.39 | 148.68
14.2 | 06.272.0002-A | TUBO PVC (NBR-7362), PARA ESGOTO SANITÁRIO, COM DIÂMETRO NOMINAL DE 100MM, INCLUSIVE ANEL DE BORRACHA. FORNECIMENTO | M | 30 | 13.39 | 401.7
14.3 | 06.272.0002-A | TUBO DE PVC RIGIDO DE 100MM, SOLDAVEL, PARA ESGOTO E AGUAS PLUVIAIS, INCLUSIVE CONEXOES E EMENDAS, EXCLUSIVE ABERTURA E FECHAMENTO DE RASGO. FORNECIMENTO E INSTALACAO.(DESONERADO) | M | 18 | 23.37 | 420.66
14.4 | 15.004.0176-A | RALO SIFONADO DE PVC RÍGIDO (100X100)X50MM, EM PAVIMENTO ELEVADO, COM TAMPA CEGA, COM 1 ENTRADA DE 40MM E SAÍDA DE 50MM, COMPREENDENDO:2,00M DE TUBO DE PVC DE 50MM SOLDAVEL,1,00M DE TUBO DE PVC DE 40MM E SUA LIGAÇÃO AO RAMAL DE QUEDA E INSTALAÇÃO | UN | 1 | 55.9 | 55.9
14.5 | IT15.40.0250 | JOELHO DE PVC RIGIDO, SERIE R, 90O, PONTA E BOLSA, DIAMETRO DE 50MM. FORNECIMENTO E INSTALACAO. | un | 1 | 14.29 | 14.29
14.6 | IT15.40.0250 | JOELHO DE PVC RIGIDO, SERIE R, 90O, PONTA E BOLSA, DIAMETRO DE 50MM. FORNECIMENTO E INSTALACAO. | un | 2 | 14.29 | 28.58
14.7 | IT15.10.0306 | TUBO DE PVC RIGIDO PARA ESGOTO, COM DIAMETRO DE 50MM. FORNECIMENTO E INSTALACAO.(DESONERADO) | un | 1 | 40.52 | 40.52
14.8 | IT15.40.0050 | RALO SIFONADO DE PVC RIGIDO, CILINDRICO, ALTURA REGULAVEL, COM DIAMETRO DE 75MM E SAIDA DE 40MM. FORNECIMENTO E INSTALACAO. | un | 1 | 55.9 | 55.9
14.9 | IT15.10.0250 | JOELHO DE PVC RIGIDO, SERIE R, 90O, PONTA E BOLSA, DIAMETRO DE 50MM. FORNECIMENTO E INSTALACAO. | un | 1 | 14.29 | 14.29
14.10 | IT15.10.0250 | JOELHO DE PVC RIGIDO, SERIE R, 90O, PONTA E BOLSA, DIAMETRO DE 50MM. FORNECIMENTO E INSTALACAO. | un | 2 | 14.29 | 28.58
14.11 | IT15.10.0306 | JUNCAO SIMPLES DE PVC RIGIDO, SERIE R, DIAMETRO DE 100MM. FORNECIMENTO E INSTALACAO. | un | 1 | 40.52 | 40.52
14.12 | IT15.40.0100 | CAIXA SIFONADA DE ANEL DE CONCRETO COM DIAMETRO DE 42CM E PROFUNDIDADE DE 60CM, INCLUSIVE ESCAVACAO, REATERRO, EXCLUSIVE RETIRADA DO MATERIAL EXCEDENTE. FORNECIMENTO E INSTALACAO | un | 1 | 40.52 | 40.52
15. | LOUÇAS METAIS E APARELHOS |  |  |  |  | 1035.02
15.1 | AP04.05.0512 | VASO SIFONADO, LINHA AZALEIA, NA COR BRANCA, CELITE OU SIMILAR, E CAIXA DE DESCARGA DE LOUCA ACOPLADA. FORNECIMENTO.(DESONERADO) | un | 1 | 186.61 | 186.61
15.2 | AP09.15.0100 | CHUVEIRO ELETRICO, AUTOMATICO, MAXI-DUCHA, COM BRACO CROMADO DE 1/2", 110/220V E 1 REGISTRO DE PRESSAO DE 3/4". FORNECIMENTO.(DESONERADO) | un | 1 | 92.86 | 92.86
15.3 | AP05.05.0215 | LAVATORIO DE EMBUTIR, NA COR BRANCA, LINHA OVALADA, REFERENCIA 13310103-6, IDEAL STANDARD OU SIMILAR. FORNECIMENTO. | un | 1 | 45 | 45
15.4 | AP05.05.0500 | VASO SIFONADO, NA COR BRANCA, VALVULA DE DESCARGA LUXO, DE 1 1/2", ASSENTO PLASTICO. FORNECIMENTO. | un | 1 | 256 | 256
15.5 | AP04.20.0650 | TORNEIRA PARA LAVATORIO, AQUARIUS 1193-A, DE 1/2", DA FABRIMAR OU SIMILAR. FORNECIMENTO. (DESONERADO) | un | 1 | 69.73 | 69.73
15.6 | AP49.05.0500 | BANCA SECA EM GRANITO CINZA ANDORINHA, COM 3CM DE ESPESSURA E 0,60M DE LARGURA, SOBRE APOIOS DE ALVENARIA DE MEIA VEZ E VERGA DE CONCRETO, SEM REVESTIMENTO. FORNECIMENTO E ASSENTAMENTO.(DESONERADO) | m | 1 | 194.88 | 194.88
15.7 | 18.082.0020-A | BANCA SECA DE GRANITO CINZA ANDORINHA, COM 2CM DE ESPESSURA E60CM DE LARGURA, SOBRE APOIOS DE ALVENARIA DE MEIA VEZ E VERGA DE CONCRETO, SEM REVESTIMENTO. FORNECIMENTO E COLOCAÇÃO | M2 | 0.9 | 211.05 | 189.94
16. | INSTALAÇÕES ELETRICAS |  |  |  |  | 5508.17
16.1 | 21.015.0230-A | HASTE PARA ATERRAMENTO, TIPO COPPERWELD, DE 5/8" (16MM), COM 2,40M DE COMPRIMENTO, REFERENCIA PK-065, PARAKLIN OU SIMILAR. FORNECIMENTO E INSTALACAO | UN | 1 | 291.26 | 291.26
16.2 | 15.019.0040-A | INTERRUPTOR COM 1 TECLA SIMPLES E TOMADA 2P+T,10A/250V, PADRÃO BRASILEIRO, DE EMBUTIR, COM PLACA DE 4"X2".FORNECIMENTO E COLOCAÇÃO | UN | 15 | 11.23 | 168.45
16.3 | 15.018.0130-A | CAIXA ESTAMPADA DE 4"X4", INCLUSIVE BUCHAS E ARRUELAS. FORNECIMENTO E INSTALACAO.(DESONERADO) | UN | 10 | 10.35 | 103.5
16.4 | 15.036.0080-A | ELETRODUTO DE PVC ESPIRAL CORRUGADO, DIÂMETRO DE 1", INCLUSIVE CONEXÕES E EMENDAS. FORNECIMENTO E INSTALAÇÃO | M | 35 | 15.31 | 535.85
16.5 | 15.036.0079-A | ELETRODUTO DE PVC ESPIRAL CORRUGADO, DIÂMETRO DE 3/4", INCLUSIVE CONEXÕES E EMENDAS. FORNECIMENTO E INSTALAÇÃO | M | 24 | 3.48 | 83.52
16.6 | 21.026.0010-A | FIO DE COBRE RIGIDO, COM ISOLAMENTO TERMOPLASTICO, ANTICHAMA, COMPREENDENDO: PREPARO, CORTE E ENFIACAO EM ELETRODUTOS, NA BITOLA DE 1,5MM2. FORNECIMENTO E INSTALACAO.(DESONERADO) | M | 84 | 1.84 | 154.56
16.7 | 21.026.0020-A | CABO DE COBRE FLEXÍVEL DE 750V, SEÇÃO DE 3X2,5MM2, PVC/70°C.FORNECIMENTO | M | 132 | 1.88 | 248.16
16.8 | 21.026.0030-A | CABO DE COBRE FLEXÍVEL DE 750V, SEÇÃO DE 2X4,0MM2, PVC/70°C.FORNECIMENTO | M | 30 | 3.15 | 94.5
16.9 | 21.026.0035-A | CABO DE COBRE FLEXÍVEL DE 750V, SEÇÃO DE 2X6,0MM2, PVC/70°C.FORNECIMENTO | M | 24 | 4.91 | 117.84
16.10 | 21.026.0060-0 | CABO DE COBRE FLEXÍVEL DE 750V, SEÇÃO DE 2X10,0MM2, PVC/70°C.FORNECIMENTO | M | 60 | 5.81 | 348.6
16.11 | 15.019.0040-A | INTERRUPTOR COM 1 TECLA SIMPLES E TOMADA 2P+T,10A/250V, PADRÃO BRASILEIRO, DE EMBUTIR, COM PLACA DE 4"X2".FORNECIMENTO E COLOCAÇÃO | UN | 3 | 11.23 | 33.69
16.12 | 21.026.0060-A | FIO DE COBRE RIGIDO, COM ISOLAMENTO TERMOPLASTICO, ANTICHAMA, COMPREENDENDO: PREPARO, CORTE E ENFIACAO EM ELETRODUTOS, NA BITOLA DE 1MM2. FORNECIMENTO E INSTALACAO.(DESONERADO) | M | 2 | 5.81 | 11.62
16.13 | 15.015.0268-A | TOMADA 2P+T - 10A/250V PADRAO BRASILEIRO, SISTEMA "X" FABRICACAO PIAL LEGRAND OU SIMILAR. FORNECIMENTO E INSTALACAO.(DESONERADO) | UN | 8 | 214 | 1712
16.14 | 18.027.0300-A | LUMINÁRIA DE SOBREPOR, FIXADA EM LAJE OU FORRO, TIPO CALHA, CHANFRADA OU PRISMÁTICA, ESMALTADA, COMPLETA, EQUIPADA COM REATOR ELETRÔNICO DE ALTO FATOR DE POTENCIA (AFP>=0,92)E LÂMPADA FLUORESCENTE DE 1X16W.FORNECIMENTO E COLOCAÇÃO | UN | 6 | 48.02 | 288.12
16.15 | 15.007.0400-A | QUADRO DE DISTRIBUICAO DE ENERGIA PARA DISJUNTORES TERMO-MAGNETICOS UNIPOLARES, DE EMBUTIR, COM PORTA E BARRAMENTO NEUTRO, PARA INSTALACAO DE ATE 3 DISJUNTORES, SEM DISPOSITIVO PARA CHAVE GERAL. FORNECIMENTO E INSTALACAO.(DESONERADO) | UN | 1 | 67.5 | 67.5
16.16 | 15.011.0024-A | CAIXA TRANSPARENTE POLIFASICA (CTP) E CAIXA DE DISJUNTOR TRIFASICA (CD13) ) INTERNA E DEMAIS MATERIAIS NECESSARIOS EXCLUSIVE POSTE , DISJJUNTOR E FIOS DE ENTRADA E SAIDA | UN | 1 | 1249 | 1249
17. | REVESTIMENTO |  |  |  |  | 2915.72
17.1 | PAREDES INTERNAS
17.1.1 | 13.001.0008-A | CHAPISCO DE SUPERFICIE DE CONCRETO OU ALVENARIA, COM ARGAMASSA DE CIMENTO E AREIA NO TRACO 1:3. | M2 | 17.28 | 8.71 | 150.5
17.1.2 | 13.008.0010-A | REBOCO INTERNO COM MASSA ESPECIAL INTERNA BRANCA OU SIMILAR NA ESPESSURA DE 2MM. | M2 | 15.81 | 14.53 | 229.71
17.1.3 | 17.017.0030-A | PINTURA COM TINTA DE BASE ALQUIDICA, PARA INTERIOR, SEMI-BRILHO, EQUIVALENTE A CORALSINT OU SIMILAR, OU FOSCA ACETINADA, EQUIVALENTE A CORALITE OU SIMILAR, ACABAMENTO PADRAO, INCLUSIVE 2 DEMAOS SOBRE A SUPERFICIE PREPARADA CONFORME O ITEM PT 05.20.0050, EXCLUSIVE ESTE PREPARO.(DESONERADO) | M2 | 30.1 | 7.38 | 222.13
17.1.4 | 17.017.0010-A | PREPARO DE SUPERFÍCIES NOVAS, COM REVESTIMENTO LISO, INCLUSIVE LIXAMENTO, LIMPEZA, UMA DEMÃO DE SELADOR ACRÍLICO, UMA DEMÃO DE MASSA CORRIDA OU ACRÍLICA E NOVO LIXAMENTO COM REMOÇÃO DOPO RESIDUAL | M2 | 16.17 | 16.65 | 269.23
17.1.5 | 13.025.0005-A | REVESTIMENTOS DE AZULEJOS BRANCOS, (15X15)CM, QUALIDADE EXTRA, INCLUSIVE A SUPERFICIE CHAPISCADA, EMBOCADA COM ARGAMASSA DE CIMENTO E SAIBRO NO TRACO 1:8, JUNTAS CORRIDAS, COM 2MM, ASSENTES COM NATA DE CIMENTO COMUM E REJUNTADAS COM PASTA DE CIMENTO BRANCO.(DESONERADO) | M2 | 16.17 | 33.4 | 540.07
17.2 | PAREDES EXTERNAS
17.2.1 | 13.001.0008-A | CHAPISCO EM SUPERFÍCIE DE CONCRETO OU ALVENARIA, COM ARGAMASSA DE CIMENTO E AREIA, NO TRAÇO 1:2, ESPESSURA DE 9MM | M2 | 53.66 | 8.71 | 467.37
17.2.2 | 13.005.0010-A | REVESTIMENTO EXTERNO EM 2 MASSAS, SOBRE SUPERFÍCIE CHAPISCADA, EXCLUSIVE CHAPISCO, INCLUSIVE EMBOCO COM ARGAMASSA DE CIMENTO, SAIBRO E AREIA, NO TRAÇO 1:2:2, COM ESPESSURA DE 3,5CM E REBOCO DE ARGAMASSA PRONTA, COM CAL E AGREGADOS, COM ESPESSURA DE3MM | M2 | 53.66 | 19.32 | 1036.71
18. | COTAÇÕES |  |  |  |  | 7282
18.1 | COTAÇÃO | PORCELANATO PATINA Hd RETIFICADO SEM BRILHO BEGE 19X117CM PORTINARI | M² | 55 | 89.9 | 4944.5
18.2 | COTAÇÃO | REJUNTE PARA AREAS MOLHADAS EPOXI ARGILGA 1 KG ELIANE | M² | 55 | 42.5 | 2337.5
19. | PISOS |  |  |  |  | 4996.03
19.1 | 13.375.0010-A | CAMADA IMPERMEABILIZADORA DE PISO, DE CONCRETO SIMPLES, COM 8CM DE ESPESSURA, NO TRAÇO 1:3:4, COM IMPERMEABILIZANTE DE PEGA NORMAL ADICIONADO A AGUA DA MISTURA DO CONCRETO NA DOSAGEM 1:12 | M² | 13.11 | 22.952 | 300.9
19.2 | 13.371.0010-A | PISO DE CONCRETO SIMPLES COM RESISTENCIA DE 15 MPA (TRACO EM VOLUME: 1:2 1/2:4), PREPARADO EM BETONEIRA COM 8CM DE ESPESSURA, INCLUSIVE PREPARO MANUAL DO TERRENO.(DESONERADO) | M² | 17.31 | 42.56 | 736.71
19.3 | 13.331.0015-A | REVESTIMENTO DE PISO COM CERAMICA LINHA LASER ANTI-DERRAPANTE, COR GELO, DA PORTOBELLO OU SIMILAR, DE (30X30)CM, ASSENTE SOBRE SUPERFICIE EM OSSO COM ARGAMASSA DE CIMENTO, SAIBRO E AREIA NO TRACO 1:2:3, E REJUNTADO COM REJUNTE COM E-FLEX DA PORTOBELLO OU SIMILAR. FORNECIMENTO E COLOCACAO. | M² | 32 | 103.54 | 3313.28
19.4 | 13.331.0050-A | RODAPE CERAMICO COM 10 CM DE ALTURA, ASSENTE EM PASTA DE CIMENTO. FORNECIMENTO E COLOCACAO.(DESONERADO) | M | 0.7 | 29.09 | 20.36
19.5 | 13.365.0025-A | SOLEIRA DE GRANITO COM (15X3)CM, ASSENTE COM RECOBRIMENTO DE NATA DE CIMENTO SOBRE ARGAMASSA DE CIMENTO E AREIA, NO TRACO 1:2. | M | 0.8 | 73.94 | 59.15
19.6 | 13.365.0025-A | SOLEIRA DE GRANITO COM (15X3)CM, ASSENTE COM RECOBRIMENTO DE NATA DE CIMENTO SOBRE ARGAMASSA DE CIMENTO E AREIA, NO TRACO 1:2. | M | 1.25 | 73.94 | 92.42
19.7 | 13.365.0025-A | SOLEIRA DE GRANITO COM (15X3)CM, ASSENTE COM RECOBRIMENTO DE NATA DE CIMENTO SOBRE ARGAMASSA DE CIMENTO E AREIA, NO TRACO 1:2 | M | 6.4 | 73.94 | 473.21
20. | TETO |  |  |  |  | 2508.05
20.1 | 13.365.0025-A | SOLEIRA DE GRANITO COM (15X3)CM, ASSENTE COM RECOBRIMENTO DE NATA DE CIMENTO SOBRE ARGAMASSA DE CIMENTO E AREIA, NO TRACO 1:2 | M² | 0.8 | 73.94 | 59.15
20.2 | 13.170.0016-A | FORRO EM REGUAS DE MADEIRA APARELHADA, MACHO / FEMEA, COM (1X10)CM, PREGADOS EM SARRAFOS DE MADEIRA APARELHADA, DE (2X10)CM, ESPACADOS DE 50CM. FORNECIMENTO E COLOCACAO. | M² | 17.28 | 92.94 | 1606
20.3 | 13.001.0011-A | CHAPISCO DE SUPERFICIE DE CONCRETO OU ALVENARIA, COM ARGAMASSA DE CIMENTO E AREIA NO TRACO 1:3. | M² | 17.28 | 15.11 | 261.1
20.4 | 13.008.0010-A | REBOCO INTERNO COM MASSA ESPECIAL INTERNA BRANCA OU SIMILAR NA ESPESSURA DE 2MM. | M² | 17.28 | 14.53 | 251.07
20.5 | 17.013.0070-A | PINTURA COM TINTA DE BASE ALQUIDICA, PARA INTERIOR, SEMI-BRILHO, EQUIVALENTE A CORALSINT OU SIMILAR, OU FOSCA ACETINADA, EQUIVALENTE A CORALITE OU SIMILAR, ACABAMENTO PADRAO, INCLUSIVE 2 DEMAOS SOBRE A SUPERFICIE PREPARADA CONFORME O ITEM PT 05.20.0050, EXCLUSIVE ESTE PREPARO.(DESONERADO) | M² | 17.28 | 19.14 | 330.73
21. | COMUNICAÇÃO VISUAL |  |  |  |  | 1421.01
21.1 | 14.004.0073-A | VIDRO LAMINADO, COM ESPESSURA DE 10MM. FORNECIMENTO E INSTALACAO.(DESONERADO) | M² | 1.5 | 300 | 450
21.2 | 05.105.0014-A | PINTOR DE LETRAS (INCLUSIVE ENCARGOS SOCIAIS). | M² | 25 | 17.07 | 426.75
21.3 | 02.020.0001-A | PLACA DE IDENTIFICACAO DE OBRA PUBLICA, CONFECCIONADO EM CHAPA DE PET 2,0MM, FUNDO, TEXTOS E SIMBOLOS EM VINIL AUTO ADESIVO E ESTRUTURA DE REQUADRO, SUPORTE ESTRUTURADO EM PECA DE MADEIRA SERRADA DE (7,5 X 7,5)CM PINTADO, INCLUSIVE TRANSPORTE. FORNECIMENTO E COLOCACAO.(DESONERADO) | M² | 2 | 272.13 | 544.26
22. | ESTRUTURAS METALICAS |  |  |  |  | 5385.92
22.1 | 14.010.0010-A | MASTRO METÁLICO EM TUBO DE FERRO GALVANIZADO DE 3" COM ALTURA DE 7 M EQUIPADO COM ROLDANA FIXADO EM PRISMA DE CONCRETO 30X30X50 INCLUSIVE ESTE EXCLUSIVE PINTURA, FORNECIMENTO E INSTALAÇÃO | UN | 4 | 1023.28 | 4093.12
22.2 | 14.002.0250-A | ESCADA DE MARINHEIRO, COM LARGURA DE 0,40M, EXECUTADA EM BARRAS DE (1 1/2"X1/4"), SENDO OS DEGRAUS EM FERRO REDONDO DE 5/8". ESPACADOS DE 0,30CM. FORNECIMENTO E INSTALACAO. | M | 4 | 323.2 | 1292.8
23. | SERVIÇOS COMPLEMENTARES |  |  |  |  | 752.25
23.1 | 05.001.0171-A | TRANSPORTE HORIZONTAL DE MATERIAL DE 1ªCATEGORIA OU ENTULHO, EM CARRINHOS, A 20,00M DE DISTANCIA, INCLUSIVE CARGA A PA | M³ | 25 | 17.83 | 445.75
23.2 | 20.004.0045-A | RETIRADA DE ENTULHO DE OBRA EM CACAMBA DE ACO COM 5M3 DE CAPACIDADE, INCLUSIVE CARREGAMENTO DO CONTAINER, TRANSPORTE E DESCARGA, EXCLUSIVE TARIFA DE DISPOSICAO FINAL. | M³ | 5 | 61.3 | 306.5
| TOTAL ORÇAMENTO ( PARA 1 GUARDA VIDAS ) |  |  |  |  | 108797.14
|  |  |  | BDI | 29% | 140348.3106
| TOTAL ORÇAMENTO ( PARA 6 GUARDA VIDAS ) |  |  |  |  | 842089.8636

## ADMINISTRAÇÃO (2) (hidden)
MEMORIA ADMINISTRAÇÃO
ORÇAMENTO: JURUJUBA
MUNICÍPIO: NITEROI | RIO DE JANEIRO
LOCALIDADE: JURUJUBA
[10 empty] | mês | 1
01.03.01 | Código: | 05.100.0900-0 |  |  |  |  | MEMÓRIA DE CÁLCULO
Quantidade em Unidades |  |  |  | Unid: UR. |  |  | Grau de dificuldade: |  |  |  | fator
Administração Local do canteiro de obras, inclusive: supervisão, acompanhamento técnico, despesas operacionais e demais despesas indiretas do canteiro de obras | [7 empty] | ETA/ETE |  |  | 2
[8 empty] | Adutoras/Coletores |  |  | 1.5
[8 empty] | Rede/Reserv./Elevatórias |  |  | 1.25
Elementos | Código | PreçoR$ | Quant. | Unidade | TT |  |  | Pequenas obras |  |  | 1
|  | Unitário |  |  |  |  | Prazo x grau de dif. |  | 10 | 1.25 | TT
MAO-DE-OBRA DE ALMOXARIFE,INCLUSIVE ENCARGOS SOCIAIS | 05.105.0023-A | #N/A | 150 | h | #N/A | 5 | Vez por semana |  | 15 | horas | 150
MAO-DE-OBRA DE APONTADOR,INCLUSIVE ENCARGOS SOCIAIS | 05.105.0022-A | #N/A | 150 | h | #N/A | 5 | Vezes na semana |  | 15 | horas | 150
MAO-DE-OBRA DE AUXILIAR DE ALMOXARIFADO,INCLUSIVE ENCARGOS SOCIAIS | 05.105.0024-A | #N/A | 150 | h | #N/A | 5 | Vezes na semana |  | 15 | horas | 150
MAO-DE-OBRA DE AUXILIAR TECNICO,INCLUSIVE ENCARGOS SOCIAIS | 05.105.0026-A | #N/A | 150 | h | #N/A | 5 | Vezes na semana |  | 15 | horas | 150
MAO-DE-OBRA DE ENGENHEIRO OU ARQUITETO JR.,INCLUSIVE ENCARGOS SOCIAIS | 05.105.0032-A | #N/A | 150 | h | #N/A | 5 | Vezes na semana |  | 15 | horas | 150
MAO-DE-OBRA DE SERVENTE,INCLUSIVE ENCARGOS SOCIAIS | 05.105.0015-A | #N/A | 150 | h | #N/A | 5 | Vezes na semana |  | 15 | horas | 150
MAO-DE-OBRA DE TECNICO DE EDIFICACOES,INCLUSIVE ENCARGOS SOCIAIS | 05.105.0050-A | #N/A | 150 | h | #N/A | 5 | Vez por semana |  | 15 | horas | 150
TOTAL MO |  |  |  |  | #N/A
Administração Local do canteiro de obras, inclusive: supervisão, acompanhamento técnico, despesas operacionais e demais despesas indiretas do canteiro de obras
ALIMENTAÇÃO | estimado | 40 | 500 | Unid. | 20000 |  | Refeições cant./dia |  | 50 | unid. | 500
LUZ E FORÇA | 00724 | 0.41859 | 12000 | Kwh | 5023.08 |  | kwh por mês |  | 1200 | Kwh | 12000
TELEFONIA | estimado | 10 | 500 | imp. | 5000 |  | minutos por mês |  | 500 | min. | 500
TOTAL ADMINISTRAÇÃO - 05.100.0900-A |  |  |  |  | #N/A
TOTAL ADMINISTRAÇÃO - 05.100.0900-A |  | 05.100.0900-A | URAL | #N/A | #N/A
Equipamentos
CAMINHAO COM CARROCERIA FIXA,NO TOCO,CAPACIDADE DE 7,5T,INCLUSIVE MOTORISTA | 19.004.0004-2 | #N/A | 50 | h | #N/A | 5 | Vez por semana |  | 6 | horas | 50
CAMINHAO COM CARROCERIA FIXA,NO TOCO,CAPACIDADE DE 7,5T,INCLUSIVE MOTORISTA | 19.004.0004-4 | #N/A | 33.3333 | h | #N/A | 5 | Vez por semana |  | 4 | horas | 33.3333
VEICULO DE PASSEIO,5 PASSAGEIROS,4 PORTAS,MOTOR BICOMBUSTIVEL (GASOLINA E ALCOOL)DE 1,6 LITROS,COM AR CONDICIONADO,DIRECAO HIDRAULICA E VIDROS DIANTEIROS ELETRICOS,INCLUSIVE MOTORISTA | 19.004.0040-C | #N/A | 50 | h | #N/A | 5 | Vezes na semana |  | 6 | horas | 50
VEICULO DE PASSEIO,5 PASSAGEIROS,4 PORTAS,MOTOR BICOMBUSTIVEL (GASOLINA E ALCOOL)DE 1,6 LITROS,COM AR CONDICIONADO,DIRECAO HIDRAULICA E VIDROS DIANTEIROS ELETRICOS,INCLUSIVE MOTORISTA | 19.004.0040-D | #N/A | 33.3333 | h | #N/A | 5 | Vezes na semana |  | 4 | horas | 33.3333
TOTAL EQUIPAMENTOS |  |  |  |  | #N/A
Tabela para determinação de Custo da Administração Local
| Até | 5000 | URAL | 7% | custo orçado
| 5000 | 10000 | URAL | 5.5% | custo orçado | + | 75 | URAL
| 10000 | 50000 | URAL | 4.5% | custo orçado | + | 175 | URAL
| 50000 | 100000 | URAL | 3.5% | custo orçado | + | 675 | URAL
| 100000 | 250000 | URAL | 2.5% | custo orçado | + | 1675 | URAL
| Acima de | 250000 | URAL | 2% | custo orçado | + | 2925 | URAL

## ELEMENTARES (hidden)
ELEMENTAR | DESCRIÇÃO | UNID | PRECO
00001 | AREIA LAVADA, GROSSA, PARA REGIAO METROPOLITANA DO RIO DE JANEIRO | M3 | 54
00002 | ARAME FARPADO GALVANIZADO, 2,1MM (BWG N.14) | KG | 8.3595
00003 | ARAME GALVANIZADO Nº 18 | KG | 6.75
00004 | ARAME RECOZIDO Nº 18 | KG | 4.1971
00005 | ARAME GALVANIZADO Nº 16 | KG | 6.51
00006 | AGUA RAZ MINERAL | L | 6.5
00007 | CIMENTO ASFALTICO DE PETROLEO, CAP 50/70, A GRANEL | KG | 1.8314
00008 | ACIDO MURIATICO | L | 2.56
00009 | BARRA CHATA EM FERRO, PRECO DE REVENDEDOR, DE 1/2"X1/8" A 1.1/4"X1.1/4" | KG | 3.94
00011 | CANTONEIRA DE ACO DOCE, P/SERRALHERIA, PRECO DE REVENDEDOR, DE 5/8"X1/8" ATE 1.1/2"X1/8" | KG | 3.49
00013 | ACO CA-60, ESTIRADO, PRECO DE REVENDEDOR, NO DIAMETRO DE 04,2MM | KG | 3.91
00014 | ACO CA-60, ESTIRADO, PRECO DE REVENDEDOR, NO DIAMETRO DE 05,0MM | KG | 3.9
00017 | ACO CA-50, ESTIRADO, PRECO DE REVENDEDOR, NO DIAMETRO DE 10,0MM | KG | 3.5384
00018 | ACO CA-50, ESTIRADO, PRECO DE REVENDEDOR, NO DIAMETRO DE 12,5MM | KG | 3.4917
00019 | ACO CA-50, ESTIRADO, PRECO DE REVENDEDOR, NO DIAMETRO DE 16,0MM | KG | 3.5729
00020 | ACO CA-50, ESTIRADO, PRECO DE REVENDEDOR, NO DIAMETRO DE 20,0MM | KG | 3.91
00021 | ACO CA-50, ESTIRADO, PRECO DE REVENDEDOR, NO DIAMETRO, DE 25,0MM | KG | 3.91
00022 | ALUMINIO EM PERFIL TUBULAR EXTRUDADO, LIGA COMUM | KG | 16.4
00029 | ACO CA-25, ESTIRADO, PRECO DE REVENDEDOR, NO DIAMETRO DE 06,3MM | KG | 3.54
00030 | ACO CA-25, ESTIRADO, PRECO DE REVENDEDOR, NO DIAMETRO DE 08,0MM | KG | 3.54
00031 | ACO CA-25, ESTIRADO, PRECO DE REVENDEDOR, NO DIAMETRO DE 10,0MM | KG | 3.47
00032 | ACO CA-25, ESTIRADO, PRECO DE REVENDEDOR, NO DIAMETRO DE 12,5MM | KG | 3.28
00033 | ACO CA-25, ESTIRADO, PRECO DE REVENDEDOR, NO DIAMETRO DE 16,0MM | KG | 3.28
00034 | ACO CA-25, ESTIRADO, PRECO DE REVENDEDOR, NO DIAMETRO DE 20,0MM | KG | 3.28
00035 | ACO CA-25, ESTIRADO, PRECO DE REVENDEDOR, NO DIAMETRO DE 25,0MM | KG | 3.28
00036 | PERFIL "H" DE ACO CARBONO, P/USOS GERAIS, PADRAO AMERICANO, COMPRIMENTO USUAL, PRECO DE REVENDEDOR, DE 6"X6" | KG | 3.61
00038 | ASFALTO DILUIDO, CM-30, A GRANEL | KG | 3.0214
00040 | ANEL DE CONCRETO CIRCULAR, COM 0,60M DEDIAMETRO X 0,075M DE ALTURA X 0,08M DE ESPESSURA | UN | 13
00041 | ANEL DE CONCRETO CIRCULAR, COM 0,60M DEDIAMETRO X 0,15M DE ALTURA X 0,08M DE ESPESSURA | UN | 25.65
00042 | ANEL DE CONCRETO CIRCULAR, COM 0,60M DEDIAMETRO X 0,30M DE ALTURA X 0,08M DE ESPESSURA | UN | 48
00043 | CHAPA DE ACO, ASTM-A-36, TAMANHO PADRAO, PRECO DE USINA, COM ESPESSURA DE 12,5MM | KG | 2.974
00044 | ANEL DE CONCRETO CIRCULAR, COM 1,10M DEDIAMETRO X 0,30M DE ALTURA X 0,08M DE ESPESSURA | UN | 80.75
00045 | PLACA DE CONCRETO INTERM.P/POCO DE VIS.DE ESG.SANIT.,ARMADA,ACORDO C/ESPEC.CEDAE,C/ABERT.EXCENTR.DIAM.1,30,C/ESPES.0,12M | UN | 156
00047 | ESTACA PRANCHA DE ACO, S/PINTURA, DO TIPO FLANGE, DE 16 PES | UN | 409.92
00048 | ESTACA PRANCHA DE ACO, S/PINTURA, DO TIPO FLANGE, DE 20 PES | UN | 512.4
00049 | ESTACA PRANCHA DE ACO, S/PINTURA, DO TIPO FLANGE, DE 24 PES | UN | 614.88
00057 | MANGUEIRA CP-013-29 DE 1" C/COMPRIMENTODE 120,00M, P/EQUIPAMENTO DE DESOBSTRUCAO DE GALERIAS, "SEWER-JET" | UN | 5583.22
00058 | ARRUELA DE BORRACHA SBR PARA FLANGE, PN10, COM DIAMETRO NOMINAL DE 200MM | UN | 3.13
00065 | TELA DE POLIPROPILENO, P/PROTECAO DE FACHADAS | M2 | 1.615
00071 | CORDOALHA DE 05,0MM | KG | 5.01
00077 | AZULEJO BRANCO, BRILHANTE EXTRA, DE (15x15)CM | M2 | 9.49
00078 | FIXADOR P/CAIACAO, EM FRASCO DE 150ML | UN | 0.64
00080 | CHAPA LAMINADA (COMP.DE CELULOSE C/RESINA PRENSADA EM AUTO-CLAVE), "VERDE SUPERQUADRO ESCOLAR", (1,25X3,08)M C/ESP.1MM | UN | 185.17
00081 | TECIDO DE ANIAGEM 200G/M2, TIPO TS | M2 | 3.67
00082 | TELA TIPO MOSQUITEIRO, EM POLIETILENO, FIO Nº24 | M2 | 2.07
00087 | CHAPA DE ACO CARBONO,P/USOS GERAIS,LAMINADA FRIO,SUPERF.COM.,TAM.PADRAO,BORDAS UNIV.,REC.BRANCO,PRECO DE USINA,ESP.1,5MM | KG | 1.6591
00088 | CHUMBO VIRGEM EM LINGOTE | KG | 1.6165
00089 | COBRE ELETROLITICO, TIPO PRENSADO-BARRA | KG | 1.4967
00090 | COBRE ELETROLITICO, TIPO LAMINADO-CHAPA | KG | 3.3983
00091 | FERRO GUSA "E", EM LINGOTE, C/1,91 A 2,4% DE SILICIO | KG | 8.7
00093 | MAQUINA DEMARCADORA DE FAIXA, DOTADA DE3 PISTOLAS E 2 TANQUES P/TINTA C/CAPAC.250L CADA, M.DIESEL 30HP, COMP.2240L/MIN | UN | 33.08
00094 | DUMPER, PRECO S/PNEUS, C/MOTOR DIESEL DE 18HP-2750RPM, CACAMBA DE (1300X1660X780)MM, CARGA SOLIDA DE 1000L | UN | 56.86
00096 | LATAO EM BARRA, PRENSADO, RETANGULAR | KG | 1.3965
00097 | LATAO EM CHAPA, DE (1,2x0,60)M, E C/ESPES. DE 3,5MM | KG | 330000
00098 | FIO SOLIDO DE COBRE ELETROLITICO, NU, TEMPERA MEIO DURA, CLASSE 1, SECAO CIRCULAR DE 1,0 A 16,0MM2 | KG | 50000
00100 | CHAPA DE ACO CARBONO,P/USOS GERAIS,LAMINADA A QUENTE,TAMANHO PADRAO,BORDAS UNIVERSAIS,PRECO DE USINA,C/ESPES. 12,5MM | KG | 31.42
00102 | BARRA LAMINADA REDONDA, EM ACO EXTRA DURO E TENAZ (ACO ETD), PARA APARELHOS DE APOIO, NO DIAMETRO DE 7.1/2" | KG | 37.49
00103 | BLOCO DE CONCRETO PRENSADO, PARA ALVENARIA, DE (10X20X40)CM | UN | 36.3551
00104 | BLOCO DE CONCRETO PRENSADO, PARA ALVENARIA, DE (20X20X40)CM | UN | 2.974
00105 | BENTONITA PARA EXECUCAO DE PAREDE DE DIAFRAGMA | KG | 21.63
00109 | BLOCO DE VIDRO INCOLOR, DE (20x20)CM | UN | 1.35
00113 | BOMBA MANUAL, PARA CONCRETO PROTENDIDO (ALUGUEL) | DIA | 2.2
00115 | BUCHA E ARRUELA DE ALUMINIO PARA ELETRODUTO, DE 3/4" | UN | 0.64
00116 | BOX DE ALUMINIO CURVO, DE 3/4" | UN | 9.17
00119 | BOTAO DE CAMPAINHA | UN | 89.2
00121 | BROCA COM PONTA DE METAL DURO (WIDIA), CCOM HASTE DE 7/8", SERIE 11, DE (0240X32)MM | UN | 0.44
00124 | ESMALTE SINTETICO ALQUIDICO ALTO BRILHO, BRILHANTE, ACETINADO OU FOSCO | GL | 3.06
00125 | TINTA FUNDO SINTETICO NIVELADOR, PARA MADEIRA, INTERIORES E EXTERIORES | GL | 4.92
00131 | PRIMER DE PROTECAO ANTI-CORROSIVA | GL | 563
00135 | COLA PARA PISOS DE BORRACHA | GL | 43.69
00136 | CHUMBO EM LINGOTE NACIONAL | KG | 46.81
00137 | CHUMBO EM LENCOL, DE 2MM | KG | 51.3
00141 | BARITA PARA ISOLAMENTO DE SALA RADIOLOGICA | KG | 59.9
00147 | TUBO DE ACO GALVANIZADO, C/COSTURA (PARA AGUA), DE 1/2" | M | 6.75
00148 | TUBO DE ACO GALVANIZADO, C/COSTURA (PARA AGUA), DE 3/4" | M | 18
00149 | CIMENTO PORTLAND EM SACO DE 50KG | KG | 1.3356
00150 | CIMENTO BRANCO | KG | 9.62
00153 | COBOGO DE CONCRETO VAZADO, COM FUROS QUADRADOS, MEDINDO 50X50X5CM | UN | 12.4
00154 | VERNIZ POLIURETANO BRILHANTE E TRANSPARENTE | GL | 0.35
00155 | REMOVEDOR DE TINTAS E VERNIZES DE ASPECTO SEMIGELATINOSO, EM LATAS DE 5 LITROS | UN | 1.85
00156 | TINTA MINERAL IMPERMEAVEL | KG | 16.9
00157 | CIMENTO PORTLAND A GRANEL | T | 46.37
00158 | MARCO TOPOGRAFICO DE CONCRETO SIMPLES, DE (10X10X50)CM | UN | 74.96
00159 | CHAPA DE MADEIRA COMPENSADA, RESINADA, COM ESPESSURA DE 06MM | M2 | 5.9643
00160 | CHAPA DE ACO CARBONO, GALVANIZADA, PARAUSOS GERAIS, TAMANHO PADRAO, PRECO DE REVENDEDOR, COM ESPESSURA DE 0,5MM | KG | 300
00161 | CHAPA DE ACO CARBONO, P/USOS GERAIS, LAMINADA A FRIO, SUPERF. COM., TAM.PADRAO,BORDAS UNIV.,PRECO DE REV.C/ESP.0,45MM | KG | 8.84
00162 | TELA DE ARAME GALVANIZADO FIO Nº 08, MALHA QUADRADA, DE (5X5)CM | M2 | 6.57
00165 | OXIGENIO, EM GARRAFAS DE 9,3M3 | M3 | 5.481
00167 | CARBURETO DE CALCIO, GRANULACAO 50/80, EM BARRICAS DE 50KG | KG | 4.872
00168 | CERA EM PASTA PARA ASSOALHO | KG | 32.38
00170 | TUBO DE ACO GALVANIZADO, C/COSTURA (PARA AGUA), DE 1" | M | 6.5
00171 | ACETILENO EM CILINDRO DE 9KG | KG | 18
00172 | TUBO DE ACO GALVANIZADO, C/COSTURA (PARA AGUA), DE 1.1/2" | M | 17.22
00173 | TUBO DE ACO GALVANIZADO, C/COSTURA (PARA AGUA), DE 2" | M | 17.5
00174 | JOELHO 90º DE FERRO GALVANIZADO, DE 1/2" | UN | 26.88
00175 | TELA DE ARAME GALVANIZADO FIO Nº 22, MALHA HEXAGONAL, DE (5X5)CM | M2 | 26.82
00176 | JOELHO 90º DE FERRO GALVANIZADO, DE 1" | UN | 34.08
00178 | TE 90º DE FERRO GALVANIZADO, DE 3/4" | UN | 3.47
00187 | CAIXA DE ACO ESTAMPADA, DE DISTRIBUICAO, P/UM DISJUNTOR E UMA TOMADA DE EMBUTIR, DE (15X15)CM | UN | 6.1
00190 | TELA DE ARAME GALVANIZADO FIO Nº 12, MALHA LOSANGO, DE (8X8)CM | M2 | 7.95
00196 | TUBO DE ACO GALVANIZADO, C/COSTURA (PARA AGUA), DE 2.1/2" | M | 6.94
00197 | TUBO DE ACO GALVANIZADO, C/COSTURA (PARA AGUA), DE 3" | M | 22
00198 | CHAVE FACA, TRIPOLAR, BASE MARMORE/ARDOSIA, COM PORTA FUSIVEIS, DE 030X250V | UN | 13.31
00199 | CHAVE FACA, TRIPOLAR, BASE MARMORE/ARDOSIA, COM PORTA FUSIVEIS, DE 100AX250V | UN | 47
00200 | CAIXA INCENDIO ACO (70X50X25)CM,C/MANGUEIRA TIPO 2 NO DIAMETRO DE 1.1/2",EMPATADA C/REGISTRO,INCL. 2 LANC. MANG. 15,00M | UN | 54.77
00204 | CONDUITE FLEXIVEL, GALVANIZADO DE 3/4" | M | 24.35
00205 | CIGARRA SINCRONIZADA DE SOBREPOR, 110V/220V | UN | 100.79
00209 | CAL HIDRATADA | KG | 706
00213 | TEODOLITO ELETR.,C/PREC.ANG.9",LEIT.ANG.1",AUM.LUNETA 30X,PRUMO LASER, NIVEL ELETR.,A PROVA D`AGUA, PILHAS ALCALINAS AA | UN | 3.33
00214 | PRANCHETA C/CAVALETE E BASE DE FERRO, DE (1,00X1,50)M | UN | 5.65
00215 | GASOLINA COMUM NA BOMBA | L | 0.716
00216 | OLEO P/TRANSFORMADOR DE CORRENTE E GERADOR | L | 19100
00217 | QUEROSENE, A GRANEL | L | 1113.54
00218 | OLEO DIESEL COMBUSTIVEL COMUM, NA BOMBA | L | 3.994
00219 | OLEO COMBUSTIVEL BPF, A GRANEL | L | 9.2685
00220 | OLEO LUBRIFICANTE MINERAL MULTIVISCOSO,CLASSIFICACAO API CG-4, GRAU SAE 20W-40 | L | 2.73
00222 | GRAXA COMUM P/LUBRIFICACAO DE CHASSIS, EM TAMBORES DE 170KG | KG | 3.129
00223 | BROCA COM PONTA DE METAL DURO (WIDIA), COM HASTE DE 7/8", SERIE 12, DE (0800X40)MM | UN | 2.2332
00224 | BROCA COM PONTA DE METAL DURO (WIDIA), CCOM HASTE DE 7/8", SERIE 12, DE (0400X41)MM | UN | 9.92
00225 | COLA PARA LAMINADOS PRENSADOS | GL | 5.8415
00230 | DEGRAU DE FERRO FUNDIDO, PARA CHAMINE DEPOCO DE VISITA, DE 7KG | UN | 269.34
00231 | ELETRODUTO DE FERRO GALVANIZADO, PESADO, GALVANIZACAO A FOGO, NBR 5598, EM BARRAS DE 3M, DE 1/2" | UN | 210.83
00232 | ELETRODUTO DE FERRO GALVANIZADO, PESADO, GALVANIZACAO A FOGO, NBR 5598, EM BARRAS DE 3M, DE 3/4" | UN | 49.98
00233 | ELETRODUTO DE FERRO GALVANIZADO, PESADO, GALVANIZACAO A FOGO, NBR 5598, EM BARRAS DE 3M, DE 1" | UN | 30
00235 | DEGRAU DE FERRO FUNDIDO, PARA CHAMINE DEPOCO DE VISITA, DE 2,0KG | UN | 23.09
00243 | ESTANHO EM BARRA | KG | 30.39
00245 | BLOCO DE VIDRO NACIONAL, TIPO VENEZIANA, MEDINDO (20X10X8)CM, TIPO CAPELINHA | UN | 44.15
00246 | ELETRODO P/SOLDA ACO (AWS E-6013), IND.P/TRAB.EM SERRAL., ESTRUT.METAL.TUBUL.CONSTR.EM GERAL E CHAPAS FINAS,ESPES.3,25MM | KG | 24
00247 | ELETRODO P/SOLDA ACO (AWS E-7018), IND.P/ESTRUT.RIGIDAS, VASOS PRESSAO, CONST.NAVAIS, ACOS FUND.ACOS DESC.C/DIAM.4MM | KG | 58.6
00252 | PARAFUSO C/ROSCA, DE (8x100)MM | UN | 15.64
00264 | ADESIVO EPOXY BICOMPONENTE PARA FISSURAS | KG | 10.45
00278 | CHAPA DE MADEIRA COMPENSADA, RESINADA, COM ESPESSURA DE 14MM | M2 | 11.84
00279 | CHAPA LAMINADA C/ACABAMENTO BRILHANTE, DE (1,25X3,08)M, C/ESPES. DE 0,8MM | UN | 0.41
00280 | BROCA COM PONTA DE METAL DURO (WIDIA), COM HASTE DE 7/8", SERIE 12, DE (2400X38)MM | UN | 84.49
00281 | ESMERILHADEIRA, DE 7", 2000W-220V | UN | 14.67
00282 | CABO COM ISOLAMENTO TERMOPLASTICO, DE 0750V, DE 016MM2 | M | 69.9
00283 | FIO C/ISOLAMENTO TERMOPLASTICO ANTICHAMA DE 750V, DE 06,0MM2 | M | 435.02
00284 | FIO C/ISOLAMENTO TERMOPLASTICO ANTICHAMA DE 750V, DE 04,0MM2 | M | 453.24
00285 | FIO C/ISOLAMENTO TERMOPLASTICO ANTICHAMA DE 750V, DE 02,5MM2 | M | 4.036
00286 | FIO C/ISOLAMENTO TERMOPLASTICO ANTICHAMA DE 750V, DE 01,5MM2 | M | 1.65
00287 | FIO C/ISOLAMENTO TERMOPLASTICO ANTICHAMA DE 750V, DE 0,75MM2 | M | 1.18
00288 | CHAPA DE MADEIRA COMPENSADA, PLASTIFICADA, COM ESPESSURA DE 20MM | M2 | 0.69
00289 | CABO SOLIDO DE COBRE ELETROLITICO NU, TEMPERA MOLE, CLASSE 2, SECAO CIRCULAR DE10,0 A 500,0MM2 | KG | 0.45
00290 | SOLVENTE EPOXY | L | 0.2253
00293 | GRAMPO GALVANIZADO P/ARAME FARPADO, BITOLA BWG 9 | KG | 28.65
00294 | TINTA A OLEO BRILHANTE, P/USO GERAL, EMINTERIORES E EXTERIORES | GL | 36.3551
00297 | GESSO P/FORRO, TIPO ESTUQUE | KG | 14.74
00300 | FOSSA SEPTICA IMHOFF, MEDINDO 2500 X 2400MM | UN | 4.624
00301 | HIDRANTE DE COLUNA SIMPLES (HCS), NO DIAMETRO DE 100MM | UN | 45.78
00302 | CAPTOR TIPO FRANKLIN, C/ALTURA DE H=245MM, UMA DESCIDA, EM LATAO CROMADO | UN | 0.55
00309 | INTERRUPTOR DE EMBUTIR, FOSFORESCENTE, C/PLACA, DE 1 TECLA SIMPLES | UN | 4954.7
00310 | INTERRUPTOR DE EMBUTIR, FOSFORESCENTE, C/PLACA, DE "THREE-WAY" | UN | 2912.93
00312 | TUBO DE ACO GALVANIZADO, C/COSTURA (PARA AGUA), DE 4" | M | 43.89
00316 | JUNTA PLASTICA, P/PISO, ALTURA DE 17MM, E C/ESPES. DE 3MM | M | 2.12
00318 | JUNTA PLASTICA, P/PISO, ALTURA DE 27MM E C/ESPES. DE 3MM | M | 3.56
00321 | PLASTIFICANTE E ESTABILIZADOR PARA INJECAO DE CIMENTO | KG | 80.47
00322 | ELETRODO, P/SOLDA DE ACO (AWS E-6013), IND.P/TRAB.EM SERRAL., ESTRUT.METAL.,TUBUL.CONSTR.GERAL CHAPAS FINAS, DIAM.4MM | KG | 0.63
00324 | LIXA P/MADEIRA Nº100 | UN | 0.97
00325 | ISOPOR EM PLACAS, ESPESSURA DE 1CM, PARA JUNTAS DE DILATACAO, DE (1,00X0,50)M | M2 | 7.9406
00327 | COLA BASE DE LATEX, PRETA, PARA ISOPOR | KG | 10.45
00331 | HERBICIDA SELETIVO EM GRAMADOS | L | 0.6
00332 | HERBICIDA DE ACAO TOTAL E RESIDUAL | KG | 2.11
00336 | CONJUNTO DE 04 PNEUS DIAGONAIS,23.5-25,12 LONAS | UN | 8.4
00337 | PASTILHA CERAMICA FOSCA, COR CINZA OU BEGE, DE (2X2)CM | M2 | 48
00341 | CARREGADOR FRONTAL DE RODAS, PRECO SEM PNEUS, COM MOTOR DIESEL DE 183CV E PA COM CAPACIDADE RASA EM TORNO DE 3,10M3 | UN | 28
00349 | PINUS, EM PECAS DE 2,50X30,00CM (1"X12") | M | 36928
00350 | PINUS, EM PECAS, DE 2,50X22,50CM (1"X9") | M | 124
00356 | LAMBRI DE MADEIRA DE LEI, DE (0,10X3,00)M, GRUPO III | M2 | 704680.12
00357 | CERAMICA ESMALTADA, PARA CARGA PESADA, CCOM RESISTENCIA A ABRASAO P.E.I. V, DE (30X30)CM | M2 | 5.3
00361 | MOIRAO RETO DE CONCRETO ARMADO, P/CARGAHORIZONTAL NOMINAL NO TOPO DE 80KGF, DE(0,10X2,50)M | UN | 3.19
00362 | FORRO EM TABUAS TIPO MACHO-FEMEA, DE (1X10)CM, DE CEDRO | M2 | 39.3
00366 | PINUS, EM PECAS DE 3,75X22,50CM (1.1/2"X9") | M | 12.52
00367 | PINUS, EM PECAS, DE 7,50X22,50CM (3"X9") | M | 52.5
00368 | PINUS, EM PECAS DE 7,50X7,50CM (3"X3") | M | 36.74
00372 | TABUA FORRO EM TABUAS, TIPO MACHO-FEMEA, DE (1X10)CM, DE PINUS | M2 | 653.22
00378 | RODAPE EM MADEIRA DE LEI, CANTO BOLEADO, DE (2X5)CM, GRUPO VI | M | 16.0817
00379 | MACARANDUBA EM RIPAS, DE (2X10)CM | M | 6.65
00381 | TAMPAO DE FERRO FUNDIDO, RETANGULAR TRES SECOES (TS),PESO TOTAL 690KG, P/CAIXASPOCOS, ABERT.TOTAL APROX.(900X1500)MM | UN | 11.4
00391 | PLACA DE MARMORE BRANCO CLASSICO, POLIDO, C/ESPESSURA DE 2CM | M2 | 2.63
00393 | MADEIRA DE LEI PARA CONSTRUCAO, DE 2,50X22X50CM (1"X9") - GRUPO I | M | 1.6483
00394 | MADEIRA DE LEI PARA CONSTRUCAO, DE 2,50X30,00CM (1"X12") - GRUPO I | M | 0.8066
00395 | MADEIRA DE LEI PARA CONSTRUCAO, DE 7,50X7,50CM (3"X3") - GRUPO I | M | 0.6575
00400 | JOELHO 90º DE FERRO GALVANIZADO, DE 1.1/2" | UN | 15.77
00403 | TE 90º DE FERRO GALVANIZADO, DE 1/2" | UN | 7.6
00406 | TELA DE ARAME GALVANIZADO FIO Nº 12, MALHA QUADRADA, DE (2,5X2,5)CM | M2 | 10.2
00408 | GRANA DE MARMORE BRANCO NACIONAL, Nº1, P/MARMORITE | KG | 2200
00410 | REBOCO DE ARGAMASSA PRONTA, C/CAL E AGREGADO | KG | 113.57
00412 | MOSAICO DE VIDRO (PASTILHAS), CORES ECONOMICAS, DE 3/4"X3/4" (2X2)CM | M2 | 4.26
00413 | MASSA PARA MADEIRA | GL | 7.33
00414 | MASSA P/BOMBEIRO C/ZARCAO | KG | 2.86
00415 | TELA DE ARAME GALVANIZADO FIO Nº 14, MALHA LOSANGO, DE (6X6)CM | M2 | 17.8
00418 | CEDRO EM TABUAS, PRANCHETAS E PRANCHOES, PARA ESQUADRIAS | M3 | 4.93
00421 | MURO DE CONCRETO PRE-MOLDADO, INCLUSIVECOLUNAS, CORDOES E PIRAMIDES, ALTURA DE1,80M E C/ESPES. DE 3,6CM | M | 35.15
00423 | CONJUNTO DE 02 PNEUS DIAGONAIS,7.50-16,08 LONAS,ACRESCIDO DE 02 PNEUS DIAGONAIS14.9/13.28,08 LONAS | UN | 0.48
00424 | ADESIVO ESTRUTURAL TRIXOTROPICO, A BASEDE EPOXY, PARA COLAGEM DE PRE-MOLDADOS | KG | 0.9225
00430 | CHAPA DE MADEIRA COMPENSADA, PLASTIFICADA, COM ESPESSURA DE 17MM | M2 | 46.5
00431 | EMULSAO ASFALTICA CATIONICA, RR-1C, A GRANEL | KG | 33.19
00432 | APARELHO DE APOIO DE NEOPRENE, NAO FRETADO | DM3 | 25.25
00433 | EUCALIPTO EM TORA COM 6,00M DE COMPRIMENTO E DIAMETRO APROXIMADO DE 15CM | M | 10.93
00434 | EUCALIPTO EM TORA COM 6,00M DE COMPRIMENTO E DIAMETRO APROXIMADO DE 20CM | M | 4200
00435 | EUCALIPTO EM TORA COM 6,00M DE COMPRIMENTO E DIAMETRO APROXIMADO DE 25CM | M | 101.62
00436 | APARELHO DE APOIO DE NEOPRENE, FRETADO | DM3 | 4740
00437 | OLEO DE LINHACA | L | 28
00439 | PO DE MARMORE | KG | 25.38
00444 | GRANITO NATURAL, EM PLACAS DE (40x40X4)CM | M2 | 1.359
00445 | PEDRA DE ARENITO, TIPO SAO TOME, DE (37X37)CM | M2 | 39.27
00446 | PARALELEPIPEDO 40 UN/M2 | UN | 11.88
00447 | PEDRA PORTUGUESA BRANCA E PRETA | M2 | 17.46
00448 | PEDRA DE ALVENARIA, DE UMA FACE | M3 | 24.02
00451 | ASFALTO OXIDADO, PARA FIXACAO EM ASSOALHO | KG | 42.22
00452 | PREGO COM OU SEM CABECA, EM CAIXAS DE 50KG, OU QUANTIDADES EQUIVALENTES, Nº08X08 A 10X10 | KG | 14.9
00453 | PREGO COM OU SEM CABECA, EM CAIXAS DE 50KG, OU QUANTIDADES EQUIVALENTES, Nº12X12 A 18X30 | KG | 0.13
00456 | POSTE DE CONCRETO, C/SECAO CIRCULAR, C/07,00M DE COMPR., PADRAO ABNT, EXCLUSIVETRANSP., C/CARGA NOM.HORIZ.TOPO 100KGF | UN | 57
00461 | PARAFUSO DE ACO GALVANIZADO A FOGO, CONFORME NBR 7675, PARA JUNTAS COM FLANGES,PN 10, MEDINDO (20X90)MM | UN | 82
00463 | PARAFUSO DE ACO GALVANIZADO A FOGO CONFORME NBR 7675, PARA JUNTAS COM FLANGES, PN 10, MEDINDO (16X80)MM | UN | 1
00464 | PARAFUSO DE LATAO, CABECA SEXTAVADA, DE4"X3/8" | UN | 43.5
00465 | PARAFUSO DE LATAO, ROSCA SOBERBA, CABECA CHATA, DE 5,5MMX1.1/2" | UN | 72
00466 | PARAFUSO DE LATAO, ROSCA SOBERBA, CABECA CHATA, DE 4,8MMX1.1/2" | UN | 7.2
00467 | PARAFUSO DE LATAO, CABECA SEXTAVADA, DE2"X3/16" | UN | 13.9
00468 | PARAFUSO DE LATAO, CABECA SEXTAVADA, DE3"X1/2" | UN | 9.9
00483 | PISO VINILICO, EM LADRILHO DE RESINA DEPVC PLASTIFICANTE, DE (30X30)CM E C/ESPESSURA DE 2MM, S/COLOCACAO | M2 | 375.04
00484 | PLASTIFICANTE, TIPO (BRASIL-VERA) BV-40 | KG | 7.357
00486 | INCORPORADOR DE AR P/CONCRETO E ARGAMASSA, EM TAMBORES DE 200KG | KG | 5.4161
00487 | PISO VINILICO, EM LADRILHO DE RESINA DEPVC, PLASTIFICANTE, DE (30X30)CM E C/ESPESSURA DE 3MM, S/COLOCACAO | M2 | 3.34
00488 | PLASTIFICANTE, TIPO LIQUIDO, EM BALDES DE 20KG | KG | 2.85
00489 | TESTEIRA EM MATERIAL VINILICO, MEDINDO (50X43)MM E 2,00MM DE ESPESSURA | M | 10.32
00491 | PLACA P/PORTA WC,ACRILICO,IMPRES."SILK-SCREEN", FUNDO BRANCO E DESENHO AZUL, C/ESPES.3,2MM, (39X19)CM | UN | 0.8
00493 | POSTE METALICO, CONTINUO, CURVO, CONICOSIMPLES, C/ALT.APROX. DE 9,00M, C/JANELAS P/ILUMINACAO PUBLICA, TIPO SEM BASE | UN | 0.68
00494 | INSETICIDA RESIDUAL | L | 1.3
00503 | CAMPANULA P/TUBUL.PNEUM.,P/PRESSAO SERV.2,5KG/CM2,C/GUINCHO ELETR.,CAPAC.ICAM.CARGA 500/800KG,VELOC.10,00 A 12,00M/MIN | UN | 11.25
00504 | REVESTIMENTO TEXTIL, TERMOACUSTICO, FABRIC.PROC.ARGUL.COMP.100% FIBRAS POLIPROPILENO IMPREG.RES.SINT.LATEX,"LOOP",VERT. | M2 | 48.8
00505 | ADUBO QUIMICO PARA GRAMA TIPO NPK-04-14-08A BASE DE SALITRE DO CHILE, SUPERFOSFATO DE CALCIO E CLORETO DE POTASSIO | KG | 3.2929
00506 | RALO DE FERRO FUNDIDO, P/SARJETA, C/CAIXA (30X90)CM, C/CAIXILHO E GRELHA, TIPO PESADO, PESO TOTAL 135KG | UN | 2.5658
00507 | TAMPAO DE FERRO FUNDIDO, CIRCULAR, MISTO, NO DIAMETRO DE 60CM, TIPO PESADO, PESO TOTAL DE 106KG | UN | 90
00508 | TAMPAO DE FERRO FUNDIDO, CIRCULAR, MISTO, NO DIAMETRO DE 60CM, TIPO LEVE, PESO TOTAL DE 36KG | UN | 3.7868
00509 | LUVA DE PVC RIGIDO, DE CORRER PBA, DE 100MM | UN | 11.6
00510 | RECEPTACULO DE PORCELANA P/LAMPADA INCANDESCENTE, BASE E-27 | UN | 42.8
00514 | BOCA DE LOBO, EXCLUSIVE CAIXILIO E GRELHA, DE 80KG | UN | 1860
00517 | CONJUNTO DE 06 PNEUS DIAGONAIS,SEM CAMARA,16.00-25,24 LONAS | UN | 19.79
00518 | SOCADOR PNEUMATICO, C/10,9KG DE PESO, CONSUMO DE AR DE 22,2CFM (10,5L/S), FREQUENCIA DE 720RPM | UN | 100107
00519 | SAIBRO | M3 | 11.24
00520 | IMPERMEABILIZANTE DE PEGA NORMAL, EM LATAS DE 18KG | KG | 1.08
00522 | MOLA FECHA-PORTA P/PORTA DE MADEIRA OU ALUM. ATE 0,90M, C/PINHAO E CREMALHEIRA,ALUM., C/PINTURA ELETR.C/POTENCIA Nº2 | UN | 240
00526 | CILINDRO HIDRAULICO DE DUPLA ACAO C/CAPAC.300 TONELADAS, RETORNO HIDRAULICO, COMANDO MANUAL DIST.DOTADO BOMBA A GASOLINA | UN | 230
00527 | SOLDA (ESTANHO E CHUMBO), DE 30X70 | KG | 280
00528 | TUBO DE CONCRETO SIMPLES, P/AGUAS PLUVIAIS, PS-1, SEM PINTURA, DE 0200MM | M | 47.53
00529 | TUBO DE CONCRETO SIMPLES, P/AGUAS PLUVIAIS , PS-1, SEM PINTURA, DE 0300MM | M | 2.32
00530 | TUBO DE CONCRETO SIMPLES, P/AGUAS PLUVIAIS, PS-1, SEM PINTURA, DE 0400MM | M | 240
00531 | TUBO DE CONCRETO SIMPLES, P/AGUAS PLUVIAIS, PS-1, SEM PINTURA, DE 0500MM | M | 54504
00532 | TUBO DE CONCRETO SIMPLES, P/AGUAS PLUVIAIS, PS-1, SEM PINTURA, DE 0600MM | M | 23553.82
00533 | TUBO DE CONCRETO ARMADO, P/AGUAS PLUVIAIS, PA-1, SEM PINTURA, DE 0400MM | M | 50
00534 | TUBO DE CONCRETO ARMADO, P/AGUAS PLUVIAIS, PA-1, SEM PINTURA, DE 0500MM | M | 4.8067
00536 | ALUGUEL ANDAIME SUSP., PESADO, P/SERV.REV.,CONSTR.4 GUINC.,CABOS C/30,00M,EXCLUS.TELA, TRANSP.PLAT.MONT.E DESM.C/2,00M | UNxMES | 150.03
00537 | TUBO DE CONCRETO ARMADO, P/AGUAS PLUVIAIS, PA-1, SEM PINTURA, DE 0700MM | M | 61738.37
00538 | TUBO DE CONCRETO ARMADO, P/AGUAS PLUVIAIS, PA-1, SEM PINTURA, DE 0800MM | M | 37.21
00539 | TUBO DE CONCRETO ARMADO, P/AGUAS PLUVIAIS, PA-1, SEM PINTURA, DE 0900MM | M | 24
00540 | TUBO DE CONCRETO ARMADO, P/AGUAS PLUVIAIS, PA-1, SEM PINTURA, DE 1000MM | M | 31
00541 | TUBO DE CONCRETO ARMADO, P/AGUAS PLUVIAIS, PA-1, SEM PINTURA, DE 1200MM | M | 44
00551 | ALUGUEL DE TUBO EQUIPADO, COMPLETO, EXCLUSIVE TRANSPORTE, PARA ESCORAMENTO | MxMES | 70
00554 | TAMPAO DE FERRO FUNDIDO, P/CAIXA DE REGISTRO DE HIDRANTE DE COLUNA, DE (33X24X6)CM, COM 19KG | UN | 86.41
00555 | TAMPAO DE FERRO FUNDIDO, CIRCULAR, P/POCO DE VISITA OU CAIXA DE AREIA NA RUA, DE 125KG, PADRAO CEDAE (ESGOTO) P/CALCADA | UN | 60.8
00556 | TAMPAO DE FERRO FUNDIDO, CIRCULAR, P/POCO DE VISITA OU CAIXA DE AREIA NA RUA, DE 175KG, PADRAO PREFEITURA (AGUAS PLUV.) | UN | 82.39
00557 | TAMPAO DE FERRO FUNDIDO, P/CAIXA DE REGISTRO, CAIXA SEM FUNDO, DE (21X21)CM, COM 34KG | UN | 62.57
00558 | TIJOLO CERAMICO, MACICO, DE (07X10X20)CM | UN | 160
00559 | TIJOLO CERAMICO, FURADO, DE (10X20X20)CM | UN | 165
00560 | TIJOLO CERAMICO, FURADO, DE (10X20X30)CM | UN | 237
00562 | TELHA CANAL COMUM DE 1ª, COM 32 UN/M2 | UN | 291.9
00563 | TELHA DE MARSELHA COMUM DE 1ª | UN | 437.4
00564 | CUMEEIRA DE TELHA DE MARSELHA COMUM, DE1ª | UN | 1.65
00567 | ESTEIRA TRANSPORTADORA DE CORREIA, C/MOTOR ELETRICO DE 2HP, LARGURA DE 20" E COMPRIMENTO DE 10,00M | UN | 180
00568 | TELHA ONDULADA DE ALUMINIO, C/ESPESSURADE 0,5MM | KG | 249
00569 | TIJOLO CERAMICO, REFRATARIO, DE (229X114X63)MM | UN | 297
00574 | ALUGUEL DE ANDAIME SUSPENSO, LEVE, P/PINTURA, 2 GUINCHOS, CABOS C/45,00M, EXCLUSIVE TRANSP.,MONT.E DESM.C/3,00M EXTENSAO | UNxMES | 82
00583 | LICENCIAMENTO E IPVA DE CARRO DE PASSEIO (CUSTO POR ANO) | UN | 0.7
00584 | SEGURO TOTAL PARA CARRO DE PASSEIO, MOTOR EM TORNO DE 1.6 (CUSTO POR ANO) | UN | 0.5
00585 | OLEO PARA FREIO (EMBALAGEM DE 200ML) | UN | 0.75
00586 | OLEO PARA MOTOR DE VEICULO DE PASSEIO | L | 1.05
00587 | OLEO PARA DIFERENCIAL E CAMBIO | L | 1.85
00588 | PORTA REVESTIDA DE LENCOL DE CHUMBO 2MM, P/CENTRO RADIOL.C/ACAB.CHAPA LAMIN.COMP.DE CELULOSE C/RES.PRENSADA EM AUTOCLAVE | M2 | 1.85
00590 | TENTO DE GRANITO | M | 74191.54
00595 | LAVAGEM, LUBRIFICACAO E PULVERIZACAO | UN | 11.89
00596 | LAVAGEM DE CONSERVACAO | UN | 4.83
00597 | VERNIZ COPAL BRILHANTE PARA INTERIOR | GL | 294
00598 | MAQUINA FRESADORA A FRIO, C/LARGURA DE FRESAGEM DE 1,00M, CAPAC.DO MOTOR 105KW E DESEMP.FRESAGEM 150,00 A 500,00M2/H | UN | 1762.12
00600 | VIDRO PLANO TRANSPARENTE, COMUM, COM ESPESSURA DE 3MM | M2 | 1399.64
00602 | VIDRO PLANO TRANSPARENTE, COMUM, COM ESPESSURA DE 4MM | M2 | 8
00607 | CONJUNTO MOVEL DE BRITAGEM,TRANSPORTAVEL,CAP.80T/H DE BRITA,COMPREENDENDO TREMONHA E ALIM,BRIT,PENEIRA,TRANSP E CALHA VI | UN | 14
00618 | ACO 85/105, NO DIAMETRO DE 32MM | M | 15
00619 | PORCA SEXTAVADA ESFERICA, CHAVE 55MM, COM H=85MM, PARA CONCRETO PROTENDIDO | UN | 1794.76
00620 | LUVA METALICA DE 180MM, DE DE=2.1/2" | UN | 22.5
00621 | PLACA METALICA, DE (200X200X20)MM, PARACONCRETO PROTENDIDO | UN | 50
00622 | ANEL DE ANGULO DE 15º, PARA CONCRETO PROTENDIDO | UN | 30
00623 | CONTRA-PORCA SEXTAVADA, ALTURA 35MM, PARA CONCRETO PROTENDIDO | UN | 36.19
00627 | CONJUNTO DE 06 PNEUS DIAGONAIS,8.25-15,12 LONAS | UN | 1087478
00632 | CHAPA DE ACO CARBONO, P/USOS GERAIS, LAMINADA A QUENTE, TAMANHO PADRAO, BORDAS UNIV., PRECO DE USINA, C/ESPES. 09,5MM | KG | 35
00634 | TARIFA DE FORNECIMENTO DE AGUA DA CEDAE, AREA "A", INDUSTRIAL, ENTRE 0 E 20,00M3 | M3 | 42
00635 | TARIFA DE FORNECIMENTO DE AGUA DA CEDAE, AREA "A", INDUSTRIAL, ENTRE 21,00 E 30,00M3 | M3 | 2699335.35
00636 | TARIFA DE FORNECIMENTO DE AGUA DA CEDAE, AREA "A", INDUSTRIAL, MAIOR QUE 30,00M3 | M3 | 82.5
00637 | TARIFA DE FORNECIMENTO DE AGUA DA CEDAE, AREA "B", INDUSTRIAL, ENTRE 0 E 30,00M3 | M3 | 62.81
00638 | TARIFA DE FORNECIMENTO DE AGUA DA CEDAE, AREA "B", INDUSTRIAL, ENTRE 31,00 E 130,00M3 | M3 | 78.65
00639 | TARIFA DE FORNECIMENTO DE AGUA DA CEDAE, AREA "B", INDUSTRIAL, MAIOR QUE 130,00M3 | M3 | 115.5
00663 | GRELHA DE FERRO FUNDIDO, PARA CANALETA,DE (30X100)CM | UN | 31.19
00664 | GRELHA DE FERRO FUNDIDO, PARA CANALETA,DE (40X100)CM | UN | 18.15
00665 | PARAFUSO DE LATAO, ROSCA SOBERBA, CABECA CHATA, DE 5,5MMX2.1/2" | UN | 5082
00666 | BUCHA DE NYLON, TIPO S-12 | UN | 2.974
00669 | JUNCAO 45º OU 90º DE CERAMICA VIDRADA, PARA ESGOTO, DE 300MM | UN | 18.4382
00670 | MOLA FECHA-PORTA P/PORTA DE FERRO DE 0,90 A 1,00M, AEREA, C/PINHAO E CREMALHEIRA, EM ALUM., C/TINTA ELETROST.POTENC.Nº3 | UN | 19.3601
00671 | MOLA FECHA-PORTA P/PORTA CORTA FOGO ACIMA DE 1,00M, AEREA, C/PINHAO E CREMALHEIRA, EM ALUM.C/PINT.ELETROST.POTENC.,Nº4 | UN | 22.6577
00672 | VALVULA DE RETENCAO DE PE, DE BRONZE, DE 3" | UN | 14.6187
00673 | VALVULA DE RETENCAO DE PE, DE BRONZE, DE 4" | UN | 16.7959
00679 | SERRA DIAMANTADA DE 14", PARA CONCRETO | UN | 17.729
00684 | GRELHA DE FERRO FUNDIDO, PARA CANALETA,DE (20X50)CM | UN | 130
00685 | GRELHA DE FERRO FUNDIDO, PARA CANALETA,DE (15X50)CM | UN | 149.88
00686 | CHAPA ACO CARBONO, P/USOS GERAIS, LAMINADA QUENTE, TAM.PADRAO, BORDAS UNIV.CHAPA RETA, PRECO DE REVEND., C/ESPES. 9,5MM | KG | 0.76
00688 | LIGACAO DE AGUA CEDAE, PARA INSTALACAO NO PASSEIO, DE 3/4", VAZAO DE 3,0M3/H (VALOR TOTAL) | UN | 0.28
00691 | TELA P/ESTRUTURA DE CONCRETO ARMADO, FORMADA POR FIOS DE ACO CA-60, DIAM.4,2MM E ESPACAMENTO ENTRE ELES DE (10X10)CM | KG | 115.5
00693 | CALHA DE CONCRETO SIMPLES, PARA ESCOAMENTO DE AGUAS PLUVIAIS, TIPO PONTA E BOLSA, DE 0500MM | M | 163.12
00695 | TUBO DE CONCRETO ARMADO, PARA AGUAS PLUVIAIS, PA-1, SEM PINTURA, DE 0600MM | M | 185.73
00696 | TUBO DE CONCRETO ARMADO, PARA AGUAS PLUVIAIS, PA-1, SEM PINTURA, DE 1100MM | M | 239.85
00699 | GRAMA EM PLACAS, TIPO ESMERALDA, COM TRANSPORTE | M2 | 422
00700 | GRAMA EM PLACAS, TIPO ESMERALDA, SEM TRANSPORTE | M2 | 3.515
00701 | REGISTRO DE GAVETA DE BRONZE, DE 1ª QUALIDADE COM ROSCA DE AMBOS OS LADOS, DE 1/2" | UN | 310.42
00702 | REGISTRO DE GAVETA DE BRONZE, DE 1ª QUALIDADE COM ROSCA DE AMBOS OS LADOS, DE 3/4" | UN | 3.7976
00703 | REGISTRO DE GAVETA DE BRONZE, DE 1ª QUALIDADE COM ROSCA DE AMBOS OS LADOS, DE 1" | UN | 85
00704 | REGISTRO DE GAVETA DE BRONZE, DE 1ª QUALIDADE COM ROSCA DE AMBOS OS LADOS, DE 1.1/4" | UN | 75
00705 | REGISTRO DE GAVETA DE BRONZE, DE 1ª QUALIDADE COM ROSCA DE AMBOS OS LADOS, DE 1.1/2" | UN | 3.759
00706 | REGISTRO DE GAVETA DE BRONZE, DE 1ª QUALIDADE COM ROSCA DE AMBOS OS LADOS, DE 2" | UN | 774.6033
00707 | REGISTRO DE GAVETA DE BRONZE, DE 1ª QUALIDADE COM ROSCA DE AMBOS OS LADOS, DE 2.1/2" | UN | 3.141
00708 | REGISTRO DE GAVETA DE BRONZE, DE 1ª QUALIDADE COM ROSCA DE AMBOS OS LADOS, DE 3" | UN | 49
00710 | GRAMA EM PLACAS, TIPO BATATAIS, COM TRANSPORTE | M2 | 114
00711 | GRAMA EM PLANTAS, TIPO BATATAIS, SEM TRANSPORTE | M2 | 435
00715 | CAIXA DE FERRO FUNDIDO, PARA REGISTRO NOPASSEIO, DE (20X20)CM | UN | 5
00717 | TERRA PRETA SIMPLES | M3 | 4.5
00719 | CHAPA LAMINADA COM ACABAMENTO TEXTURIZADO, DE (1,25X3,08)M, COM ESPESSURA DE 1,3MM | UN | 13.16
00721 | REGISTRO DE GAVETA DE BRONZE, DE 1ª QUALIDADE COM ROSCA DE AMBOS OS LADOS, DE 4" | UN | 15.99
00723 | PINUS, EM PECAS DE 7,50X15,00CM (3"X6") | M | 29.01
00724 | TARIFA DE ENERGIA ELETRICA, TIPO COMERCIAL | KWH | 34.32
00725 | COROA OU BASE DE IMPLANTACAO INCRUSTADA, COM DIAMANTES, MATRIZ DURA, NO DIAMETRO (COM MANUFATURA) DE 45MM | UN | 47.32
00726 | COROA OU BASE DE IMPLANTACAO INCRUSTADA, COM DIAMANTES, MATRIZ DURA, NO DIAMETRO (COM MANUFATURA) DE 60MM | UN | 71.76
00727 | COROA OU BASE DE IMPLANTACAO INCRUSTADA, COM DIAMANTES, MATRIZ DURA, NO DIAMETRO (COM MANUFATURA) DE 75MM | UN | 169.79
00730 | CHAPA ACO GALVANIZADO, CORRUG.DE (15X51)MM, P/ESTRUT.CIRC., FORNECIDA C/PORCAS,PARAFUSOS E FERRAM. C/ESPES. DE 2,7MM | KG | 233.53
00734 | CHAPA ACO REVESTIDO C/E-POXY, CORRUGACAO DE (152X51)MM, P/ESTRUT.CIRC.FORNECIDAC/PORCAS,PARAF.FERRAM.,C/ESPES. 2,7MM | KG | 1.1046
00742 | COROA OU BASE DE IMPLANTACAO INCRUSTADA, COM DIAMANTES, MATRIZ DURA, NO DIAM. (COM MANUFATURA) DE 35MM | UN | 4.32
00743 | FOGAO A GAS RESIDENCIAL, BRANCO, DE 4 BOCAS | UN | 3.7
00748 | AQUECEDOR ELETRICO, POR ACUMULACAO, DE 0200 LITROS | UN | 160
00749 | AQUECEDOR DE AGUA A GAS, INSTANTANEO, AUTOMATICO, DE 6 A 8 LITROS | UN | 110
00757 | VIDRO PLANO TRANSPARENTE, COMUM, COM ESPESSURA DE 5MM | M2 | 174.9
00758 | VIDRO PLANO TRANSPARENTE, COMUM, COM ESPESSURA DE 6MM | M2 | 0.7364
00759 | VIDRO TRANSLUCIDO, TIPO FANTASIA MARTELADO, ARTICO, LIXA, ETC., COM ESPESSURA DE 4MM | M2 | 435.88
00760 | PORTA LISA, SEMI-OCA PARA PINTURA, DE (80X210X3,5)CM | UN | 8.4
00761 | PORTA LISA, SEMI-OCA PARA PINTURA, DE (70X210X3,5)CM | UN | 0.7106
00762 | PORTA LISA, SEMI-OCA PARA PINTURA, DE (60X210X3,5)CM | UN | 499.8
00784 | CAIXA D'AGUA DE FIBRA DE VIDRO OU POLIETILENO, COM CAPACIDADE DE 0500 LITROS | UN | 490.89
00785 | CAIXA D'AGUA DE FIBRA DE VIDRO OU POLIETILENO, COM CAPACIDADE DE 1500 LITROS | UN | 593.98
00786 | VENTILADOR DE TETO, COM 3 PAS, DE ACO GALVANIZADO, INCLUSIVE INTERRUPTOR DE COMANDO | UN | 15.6
00788 | CAIXA D'AGUA DE FIBRA DE VIDRO OU POLIETILENO, COM CAPACIDADE DE 1000 LITROS | UN | 17.5
00789 | CLORO | L | 415.74
00790 | HIPOCLORITO DE SODIO | KG | 385.13
00791 | CAIXA D'AGUA, FIBRA DE VIDRO OU POLIETILENO, COM CAPACIDADE APROXIMADAMENTE DE 0300 LITROS | UN | 1800
00792 | CALCARIO DOLOMITICO EM PO, PARA CALAGEMDE SOLOS | T | 406.86
00793 | SEMENTES DE GRAMINEAS E LEGUMINOSAS | KG | 55
00796 | AGUA MINERAL 20L EXCLUSIVE GARRAFAO | UN | 64.5
00798 | PINUS, EM PECAS DE 7,50X11,25CM (3"X4.1/2") | M | 45
00804 | DISJUNTOR MONOFASICO DE 250V, DE 035 A 060A | UN | 61
00805 | DISJUNTOR TRIFASICO DE 250V, DE 250A | UN | 60
00807 | DISJUNTOR TRIFASICO DE 250V, DE 500 A 600A | UN | 58
00808 | CONJUNTO DE 04 PNEUS RADIAIS,155/80R13 79T | UN | 170
00809 | CONJUNTO DE 08 PNEUS RADIAIS,10.00-R20,16 LONAS | UN | 550.84
00813 | CHAPA DE ACO CARBONO, P/USOS GERAIS, LAMIN. A QUENTE, TAM.PADRAO, BORDAS UNIV.,CHAPA PRETA, PRECO REVEND., ESP.4,75MM | KG | 129
00815 | LAMPADA A VAPOR DE SODIO, BULBO OVOIDE,DE 250W-220V-BASE E-40 | UN | 250
00819 | TINTA A BASE DE BORRACHA CLORADA, P/ACABAMENTO A CORES | GL | 1.87
00821 | CONJUNTO DE 12 PNEUS DIAGONAIS,11.00-22,16 LONAS | UN | 18.37
00822 | CONJUNTO DE 06 PNEUS DIAGONAIS,COM CAMARA,7.50-16,10 LONAS | UN | 159.55
00823 | CONJUNTO DE 06 PNEUS DIAGONAIS DE TRACAO, 9.00-20, 14 LONAS, DESENVOLVIDO PARA USO MISTO (PAVIMENTO/TERRA) | UN | 81.9
00824 | CONJUNTO DE 02 PNEUS DIAGONAIS,18.4-30,10 LONAS,ACRESCIDO DE 02 PNEUS DIAGONAIS,8.25-15,12 LONAS | UN | 15.5
00825 | CONJUNTO DE 02 PNEUS DIAGONAIS, 7.50-15, 10 LONAS | UN | 10
00827 | CONJUNTO DE 06 PNEUS DIAGONAIS, SEM CAMARA, 13.00-24, 10 LONAS | UN | 5.4
00828 | CONJUNTO DE 06 PNEUS RADIAIS, 9.00-R20,14 LONAS | UN | 0.5523
00829 | CONJUNTO DE 04 PNEUS DIAGONAIS, 17.5-25,12 LONAS | UN | 14.91
00831 | CONJUNTO DE 04 PNEUS DIAGONAIS, 29.5-29, 28 LONAS | UN | 250.67
00832 | CONJUNTO DE 04 PNEUS DIAGONAIS, 6.00-9,10 LONAS | UN | 1597
00835 | ACELERADOR DE PEGA E IMPERMEABILIZANTE PARA CONCRETO PROJETADO | KG | 675.68
00836 | CONJUNTO DE 06 PNEUS DIAGONAIS, COM CAMAA, 7.50-15, 10 LONAS | UN | 9271.76
00837 | TAMPAO DE FERRO FUNDIDO, CIRCULAR, P/POCO DE VISITA OU CAIXA DE AREIA NA RUA, DE 225KG, (ESGOTO) | UN | 3.759
00838 | CONJUNTO DE 10 PNEUS DIAGONAIS, COM CAMARA, 10.00-20, 16 LONAS | UN | 24.98
00840 | DETERGENTE NEUTRO P/LIMPEZA INDUSTRIAL,EM SACO DE 25KG | KG | 141.11
00841 | ESCOVA DE ACO, SEM CABO E SEM ALCA, DE (18X6)CM | UN | 15048
00842 | JUNTA ELASTICA DE PVC, TERMOPLASTICA, P/JUNTAS SUBMETIDAS A UMA PRESSAO MEDIA EDE POUCA DEFORMACAO | M | 2805.36
00843 | TUBO CERAMICO, ESGOTO SANITARIO, DE 100MM E COM COMPRIMENTO DE 1,00M | M | 5580
00844 | TUBO CERAMICO, ESGOTO SANITARIO, DE 150MM E COM COMPRIMENTO DE 1,00M | M | 7134
00845 | TUBO CERAMICO, ESGOTO SANITARIO, DE 200MM E COM COMPRIMENTO DE 1,00M | M | 1666
00847 | TUBO CERAMICO, ESGOTO SANITARIO, 250MM E C/COMPRIMENTO DE 1,00M | M | 13992
00848 | TUBO CERAMICO, ESGOTO SANITARIO, DE 300MM E C/COMPRIMENTO DE 1,00M | M | 9240
00854 | CALHA DE CONCRETO SIMPLES, PARA ESCOAMENTO DE AGUAS PLUVIAIS, TIPO PONTA E BOLSA, DE 0400MM | M | 12894.84
00855 | CALHA DE CONCRETO SIMPLES, PARA ESCOAMENTO DE AGUAS PLUVIAIS, TIPO PONTA E BOLSA, DE 0300MM | M | 106192
00862 | BOMBA HIDRAULICA CENTRIFUGA, COM MOTOR ELETRICO, DE 05,0CV-220/380V | UN | 1260
00872 | CURVA 45º OU 90º DE CERAMICA PARA ESGOTO COM JUNTA ARGAMASSA, DE 0100MM | UN | 3.4
00873 | CURVA 45º OU 90º DE CERAMICA PARA ESGOTO, COM JUNTA ARGAMASSA, DE 0150MM | UN | 3332
00874 | CURVA 45º OU 90º DE CERAMICA PARA ESGOTO, COM JUNTA ARGAMASSA, DE 0200MM | UN | 297
00876 | CURVA 45º OU 90º DE CERAMICA PARA ESGOTO, COM JUNTA ARGAMASSA, DE 0250MM | UN | 9800
00877 | CURVA 45º OU 90º DE CERAMICA PARA ESGOTO, COM JUNTA ARGAMASSA, DE 0300MM | UN | 6.55
00879 | JUNCAO 45º OU 90º DE CERAMICA VIDRADA, PARA ESGOTO, DE 100MM | UN | 5.2
00880 | JUNCAO 45º OU 90º DE CERAMICA VIDRADA, PARA ESGOTO, DE 150MM | UN | 77.63
00881 | JUNCAO 45º OU 90º DE CERAMICA VIDRADA, PARA ESGOTO, DE 200MM | UN | 6.42
00883 | CONJUNTO DE 06 PNEUS DIAGONAIS, 9.00-20, 12 LONAS | UN | 9.07
00884 | CONJUNTO DE 04 PNEUS DIAGONAIS, 6.50-16, 8 LONAS | UN | 14.85
00886 | JUNCAO 45º E 90º DE CERAMICA VIDRADA, PARA ESGOTO, DE 250MM | UN | 26.7
00889 | COMPRESSOR DE AR PORTATIL E REBOCAVEL, PRESSAO DE TRABALHO DE 102 PSI, C/MOTOR DIESEL 077CV E DESC.LIVRE EFET.295 PCM | UN | 35.93
00892 | VIBRADOR DE IMERSAO, TUBO DE (48X480)MM, COM MANGOTE DE 5,00M DE COMPRIM. COM MOTOR ELETRICO DE 2CV | UN | 30.16
00893 | CANTONEIRA DE ALUMINIO, PARA FIXACAO DEPLACAS | UN | 22.03
00895 | PARAFUSO EM LATAO, ACABAMENTO CROMADO, DE 30MM, PARA DIVISORIAS DE MARMORE | UN | 2128.2
00896 | SELIM PARA ADAPTACAO DE TUBO CERAMICO, DE (150X100)MM | UN | 7.38
00897 | SELIM PARA ADAPTACAO DE TUBO CERAMICO, DE (200X150)MM | UN | 10.7
00900 | ROLO COMPACTADOR VIBRATORIO AUTO-PROPELIDO, C/MOTOR DIESEL DE 15,2HP, PESO OPERACIONAL DE 2T, P/REPAROS DE PAVIMENTACAO | UN | 22.3
00903 | CONJUNTO DE 06 PNEUS DIAGONAIS DIRECIONAL, 9.00-20, 14 LONAS, PARA EIXOS LIVRESDE TRACAO MODERADA EM RODOVIAS PAVIMENT. | UN | 73.7
00904 | CONJUNTO DE 10 PNEUS DIAGONAIS, 10.00-20, 16 LONAS, ACRESCIDO DE 10 PNEUS RADIAIS, 10.00-R20, 16 LONAS | UN | 115.5
00905 | CONJUNTO 10 PNEUS DIAGONAIS, 10.00-20, 16 LONAS, ACRESCIDO DE 08 PNEUS DIAGONAIS, 11.00-22, 16 LONAS | UN | 8.05
00906 | CONJUNTO DE 06 PNEUS RADIAIS, 11.00-R22, 16 LONAS, ACRESCIDO DE 12 PNEUS DIAGONAIS, 11.00-22, 16 LONAS | UN | 14.5
00909 | PAPEL VEGETAL LISO, EM ROLOS DE (1,10X20,00)M, DE 65G/M2 | M | 22.81
00915 | CABO DE ACO, NO DIAMETRO DE 1/8", PARA JANELA GUILHOTINA | M | 4848.6
00919 | CREMONA FORMA RETANGULAR, EM LATAO FUNDIDO CROMADO COM VARA DE FERRO DE 1,5M | UN | 1112
00920 | CARRANCA EM FERRO FUNDIDO, CABECOTE ARTICULADO EM FORMA DE MEIA VOLTA, EM LATAO, BALANCO DE 4CM | UN | 73.7
00922 | CONCHA EM LATAO CROMADO, FORMA RETANGULAR FUNDO EM BAIXO RELEVO, SEM FURO, DE (95X40)MM | UN | 123600
00923 | DOBRADICA EM LATAO LAMINADO CROMADO, C/PINO, BOLAS E ANEIS DE LATAO, DE 3.1/2"X3"X3/32" | UN | 1410.54
00927 | DOBRADICA VAI/VEM, EM LATAO POLIDO, DE 3" | UN | 13.93
00928 | FECHADURA HOSPITALAR COM ACIONAMENTO TIPO ALAVANCA, COM CILINDRO | UN | 4.02
00930 | DOBRADICA EM FERRO GALVANIZADO, COM PINO, BOLAS E ANEIS DE LATAO, DE 3"X4" | UN | 12.56
00937 | FECHADURA DE CILINDRO OVALADO, DE LATAO, ACABAMENTO CROMADO, P/PORTA DE CORRER,DE FERRO OU ALUMINIO | UN | 15.9
00947 | GUIA P/TRILHO EM "U", LATAO FUNDIDO CROMADO, SEM CANTONEIRA, DE 3/4" | UN | 110000
00948 | FECHO DE EMBUTIR, DE ALAVANCA, LATAO LAMINADO CROMADO, COM 40CM DE ALTURA | UN | 4704
00950 | GONZO DE SOBREPOR, P/JANELA BASCULANTE DE MADEIRA, EM LATAO, TIPO MACHO-FEMEA | PAR | 21300
00951 | PRESILHAS P/FIXACAO DE CABO DE ACO, P/JANELA GUILHOTINA, NO DIAMETRO DE 1/8" | UN | 22460
00952 | PARAFUSO DE LATAO NIQUELADO, COM ANILHACROMADA DE 6MM E COM ESPESSURA DE 1.1/4"X4,8 OU 5,5MM | UN | 23820
00956 | TRILHO DE FERRO EM "U", OCO, P/ROLDANA,P/PORTA DE CORRER, (6X5)CM | M | 1.66
00957 | CANALETA DE ALUMINIO, PARA PORTAS DE CORRER, DE 2,00MX3/4" | M | 2
00958 | TRILHO DE ALUMINIO P/JANELA DE CORRER, PERFIL QUADRADO, P/RODIZIO, DE 1/4"X1/4" | M | 24.64
00961 | EQUIPAMENTO DE CONCR.PROJ., ACIONAM.ELETR.10CV,MISTURA (VIA) SECA,DIST.TRANSP.HORIZ.500,00M, VERT.100,00, P/MANGOTE 2" | UN | 12.67
00965 | ROLDANA SIMPLES, P/PORTA DE CORRER, EM FERRO COM ROLAMENTO DE ESFERA, CANTONEIRA DE LATAO | UN | 5.32
00967 | BORBOLETA DE LATAO OU ZAMAK, ASAS TRIANGULARES VAZADAS PARA JANELA GUILHOTINA EM LATAO ESTAMPADO OU NIQUELADO | UN | 22.57
00969 | FECHADURA DE EMBUTIR, DE CILINDRO CENTRAL, EM LATAO CROMADO, DE 70MM | UN | 71.56
00971 | BOMBA HIDRAULICA CENTRIFUGA, COM MOTOR ELETRICO, DE 01,0CV-110/220V | UN | 535.97
00972 | BOMBA HIDRAULICA CENTRIFUGA, COM MOTOR ELETRICO, DE 01,5CV-110/220V | UN | 10.71
00973 | BOMBA HIDRAULICA CENTRIFUGA, COM MOTOR ELETRICO, DE 0,75CV-110/220V | UN | 27.15
00974 | FECHO SOBREPOR, LIVRE-OCUPADO, LATAO FUNDIDO CROMADO, INCLUSIVE TARJETA COM TRANCA FIXA | UN | 6.51
00976 | ASFALTO ELASTOMERICO | L | 103.89
00977 | FECHO DE EMBUTIR,SEGURANCA,P/JANELAS GUILHOT.,LATAO CROMADO,PISTAO CILINDR.,BOTAO C/CREMALHEIRA,ESPELHO ELIPTICO CROMADO | UN | 10.61
00981 | PRENDEDOR DE PORTA EM LATAO CROMADO, COM BORRACHA, FIXADO NO PISO, HASTE ACIONADA POR PRESSAO DA PORTA OU DO PE | UN | 0.5
00982 | BOMBA HIDRAULICA OU CENTRIFUGA, COM MOTOR ELETRICO, DE 10,0CV-220/380V | UN | 0.33
00985 | BOMBA HIDRAULICA CENTRIFUGA, COM MOTOR ELETRICO, DE 0,50CV-110/220V | UN | 32.64
00986 | TARJETA DE FIO REDONDO, EM FERRO CROMADO, DE 2" | UN | 7.1
00988 | TELA DE POLIESTER | M2 | 3.14
00990 | EMULSAO ADESIVA, A BASE DE PVA | KG | 33639.9
00995 | DESMOLDANTE PROTETOR DE FORMAS EM EMULSAO OLEOSA | L | 13.5
00996 | FECHO DE HASTE REDONDA, FERRO PARA PINTURA, DE 20CM | UN | 4.01
00997 | FECHO DE HASTE REDONDA, FERRO PARA PINTURA, DE 30CM | UN | 615.44
00998 | VISOR OTICO COM LENTE, PARA PORTAS DE ENTRADA SOCIAL | UN | 786
01301 | MOTONIVELADORA, PRECO SEM PNEUS, COM MOTOR DIESEL DE 125CV | UN | 1000.5
01305 | CARREGADOR FRONTAL DE RODAS, PRECO SEM PNEUS, COM MOTOR DIESEL DE 121CV E PA COM CAPACIDADE RASA EM TORNO DE 1,30M3 | UN | 713
01307 | TRATOR DE ESTEIRAS MOTOR DIESEL EM TORNO DE 200CV, TRANSMISSAO DIRETA, COM LAMINA DE 2.500KG | UN | 31
01309 | TRATOR DE ESTEIRAS MOTOR DIESEL EM TORNO DE 335CV, TRANSMISSAO DIRETA, SEM LAMINA | UN | 7.86
01310 | TRATOR DE ESTEIRAS MOTOR DIESEL EM TORNO DE 335CV, SERVO-TRANSMISSAO, COM LAMINA DE 5.000KG | UN | 6.96
01311 | TRATOR DE ESTEIRAS MOTOR DIESEL EM TORNO DE 335CV, SERVO-TRANSM., C/ESCARIFADORDE PENETRACAO MAX.0,66 E LAMINA 5.000KG | UN | 24.34
01314 | MAQUINA POLIDORA, 4HP-12A/220V | UN | 3647.3
01315 | DISTRIBUIDOR AGREG.,PRECO S/PNEUS,REB.C/CAPAC.RASA 1,30M3,LARG.MAX.DIST.3,66M,COMP.4,10M,LARG.1,30M,ALT.1,00M,6X9,10 LON | UN | 484
01316 | DISTRIBUIDOR DE BETUME (ASFALTO), PRECOS/PNEUS, SOB PRESSAO, C/MOTOR A GASOL.CAPAC.EFETIVA TANQUE 5.000L,M.DIESEL 132CV | UN | 1.14
01320 | VIDRO-ACABADORA DE ASFALTO, SOBRE ESTEIRA, C/MOTOR DIESEL DE 69CV (2.000RPM) C/EXT. P/PAVIMENTACAO DE 4,27M DE LARG. | UN | 1.16
01322 | GRADE ARADORA MECANICA, C/NUM.DE DISCO 24, LARG.DO CORTE 250CM, E EIXO DE 1.5/8", POT.MOTOR 120 A 130CV, ESPES.230MM | UN | 6.3889
01323 | GUINDAUTO MONTADO SOBRE CHASSIS DE CAMINHAO, EXCLUSIVE O CHASSIS, CAPACIDADE DE3,5T | UN | 8.07
01328 | TRATOR DE ESTEIRAS MOTOR DIESEL EM TORNO DE 080CV, TRANSMISSAO DIRETA COM LAMINA DE 1.290KG | UN | 13.06
01329 | TRATOR DE ESTEIRAS MOTOR DIESEL EM TORNO DE 140CV, SERVO-TRANSMISSAO, COM LAMINA DE 2.330KG | UN | 18.48
01332 | ROMPEDOR PNEUMATICO (MARTELETE), COM 32,6KG DE PESO, CONSUMO DE AR 38,8L/S, FREQUENCIA IMPACTO 1.100 IMP/MIN. | UN | 19.26
01334 | INJETOR P/ARGAMASSA OU AREIA, COM MISTURADOR VERTICAL, MOTOR ELETRICO E CHASSIS | UN | 76.8241
01337 | MAQUINA DE SOLDA A ARCO, 375A, COM MOTOR DIESEL 33CV A 1.800RPM, MONTADA SOBRE CARRETA DE 2 RODAS | UN | 31.9026
01341 | GUINDASTE SOBRE RODAS, PRECO SEM PNEUS,LANCA TELESCOPIA, COM MOTOR DIESEL DE 70CV E CAPACIDADE DE 6T | UN | 26.5362
01342 | ESPELHO DE CRISTAL, DE 4MM | M2 | 96.9439
01346 | AGREGADO DE ALTA RESISTENCIA, PARA PISOINDUSTRIAL | KG | 39.0203
01352 | TAMPAO DE FERRO FUNDIDO, P/CAIXA DE INSPECAO E SEMELHANTES, DE (57X49)CM, COM 32KG | UN | 32.0012
01353 | CHAPA DE COMPENSADO NAVAL, COM ESPESSURA DE 20MM | M2 | 81.1034
01354 | CHAPA DE MADEIRA COMPENSADA, RESINADA, COM ESPESSURA DE 20MM | M2 | 33.9874
01358 | CHAPA DE COMPENSADO NAVAL, COM ESPESSURA DE 10MM | M2 | 28.0509
01360 | CHAPA DE COMPENSADO NAVAL, COM ESPESSURA DE 15MM | M2 | 96.857
01361 | CHAPA DE MADEIRA COMPENSADA, PLASTIFICADA, COM ESPESSURA DE 10MM | M2 | 38.7016
01362 | CHAPA DE MADEIRA COMPENSADA, PLASTIFICADA, COM ESPESSURA DE 14MM | M2 | 31.4066
01363 | CHAPA DE MADEIRA COMPENSADA, RESINADA, COM ESPESSURA DE 10MM | M2 | 64.6419
01364 | CHAPA DE MADEIRA COMPENSADA, RESINADA, COM ESPESSURA DE 17MM | M2 | 31.8435
01373 | HIDRO ASFALTO, EM EMBALAGENS DE 18KG | KG | 27.9556
01374 | EMULSAO ASFALTICA CATIONICA, RR-2C, A GRANEL | KG | 66.8534
01376 | CIMENTO ASFALTICO DE PETROLEO, CAP 30/45, A GRANEL | KG | 36.4237
01382 | CORDOALHA DE 08,0MM | KG | 31.8419
01385 | CONJUNTO DE 04 PNEUS DIAGONAIS, SEM CAMARA, 17.5-25, 16 LONAS | UN | 66.9239
01386 | TALHA-GUINCHO MANUAL, C/CABO, ALAVANCA,CARRETEL E GANCHOS, SENDO C/CAPAC.ICAM.1500KG E DE TRACAO 1800KG, P.TALHA 10KG | UN | 35.755
01394 | CORDOALHA DE 12,7MM, CP-190 RB | KG | 31.9952
01395 | BAINHA METALICA PRETA, NO DIAMETRO DE 065MM | M | 84.5096
01396 | BAINHA METALICA PRETA, NO DIAMETRO DE 075MM | M | 46.2762
01397 | CONE DE ANCORAGEM COMPLETO, PARA CABOS DE 12 CORDOALHAS DE 12,7MM | UN | 39.9444
01399 | MACACO DE PROTENSAO (ALUGUEL), PARA 12 CCORDOALHAS DE 12,7MM | DIA | 79.5858
01400 | BOMBA DE ALTA PRESSAO, ELETRICA, PARA CONCRETO PROTENDIDO (ALUGUEL) | DIA | 41.0045
01401 | BOMBA ELETRICA, PARA CONCRETO PROTENDIDO (ALUGUEL) | DIA | 35.165
01402 | RALO DE FERRO FUNDIDO, P/SARJETA, COM CAIXA DE (30X90)CM, COM CAIXILHO E GRELHA, TIPO LEVE, PESO TOTAL DE 85KG | UN | 15.0343
01403 | EMULSAO ASFALTICA CATIONICA, RM-1C, A GRANEL | KG | 4.0032
01404 | BAINHA METALICA PRETA, NO DIAMETRO DE 030MM | M | 123.4999
01405 | BAINHA METALICA PRETA, NO DIAMETRO DE 040MM | M | 31.9032
01406 | BAINHA METALICA PRETA, NO DIAMETRO DE 045MM | M | 2.9344
01407 | TUBO DE CONCRETO ARMADO, ESGOTO, EA2, 0400MM | M | 0.2776
01408 | TUBO DE CONCRETO ARMADO, ESGOTO, EA2, 0500MM | M | 8.6873
01409 | TUBO DE CONCRETO ARMADO, ESGOTO, EA2, 0600MM | M | 0.3356
01410 | TUBO DE CONCRETO ARMADO, ESGOTO, EA2, 0700MM | M | 12.9366
01411 | TUBO DE CONCRETO ARMADO, ESGOTO, EA2, 0800MM | M | 0.4294
01412 | TUBO DE CONCRETO ARMADO, ESGOTO, EA2, 0900MM | M | 17.0481
01413 | TUBO DE CONCRETO ARMADO, ESGOTO, EA2, 1000MM | M | 0.4622
01414 | TUBO DE CONCRETO ARMADO, ESGOTO, EA2, 1200MM | M | 239.8257
01415 | TUBO DE CONCRETO ARMADO, ESGOTO, EA2, 1500MM | M | 85.4063
01417 | CHAPA ACO CARBONO, P/USOS GERAIS, LAM.AQUENTE, TAM.PADRAO, BORDAS UNIV.,CHAPA PRETA, PRECO DE REVEND., C/ESPES.6,35MM | KG | 66.3722
01420 | MICRO TRATOR A MOTOR, COM APARADOR DE GRAMA, INCLUSIVE VARREDURA E RECOLHIMENTODE ENTULHO | UN | 105.6177
01422 | BOMBA P/ARGAMASSA, COM UNIDADE MISTURADORA E BOMBEADORA ACOPLADAS P/900 A 4.800LITROS DE MISTURA SECA, C/MOTOR ELETRICO | UN | 40.6396
01423 | BOMBA INJETORA MANUAL, INCLUINDO TANQUE, PARA CALDA DE CIMENTO, COM PALHETA MISTURADORA | UN | 32.4793
01424 | COMPRESSOR DE AR PORTATIL E REBOCAVEL, PRESSAO DE TRABALHO DE 102 PSI, C/MOTOR DIESEL 040CV E DESC.LIVRE EFET. 200 PCM | UN | 32.9463
01425 | COMPRESSOR DE AR PORTATIL E REBOCAVEL, PRESSAO DE TRAB.DE 102 PSI, C/MOTOR DIESEL DE 108CV E DESC.LIVRE EFETIVA 400 PCM | UN | 24.6985
01428 | CAMINHAO BASCULANTE, NO TOCO, PRECO SEMPNEUS, COM MOTOR DIESEL DE 132CV E CAPACIDADE DE 5,00M3 | UN | 23.63
01429 | ROLO COMPACTADOR, COM MOTOR DIESEL DE 55CV, CAPACIDADE DE 6 A 9T | UN | 219.5866
01433 | BETONEIRA PARA 320 LITROS DE MISTURA SECA, SEM CARREGAMENTO MECANICO E TAMBOR REVERSIVEL, COM MOTOR ELETRICO | UN | 127.1857
01434 | BETONEIRA PARA 320 LITROS DE MISTURA SECA, SEM CARREGAMENTO MECANICO E TAMBOR REVERSIVEL, COM MOTOR A GASOLINA | UN | 111.6899
01435 | DISCO ELETRICO, PARA COMPACTAR E DESEMPENAR PISOS DE CONCRETO, COM MOTOR DE 2CV, 4 POLOS, 220/380V | UN | 188.9185
01436 | DESEMPENADEIRA ELETRICA P/ACABAMENTO DEPISOS DE CONCRETO, COMPACTADORA E ADENSADORA, COM MOTOR DE 2CV, 4 POLOS 220/380V | UN | 86.4068
01437 | COMPRESSOR DE AR ESTACIONARIO, COM MOTOR ELETRICO DE 175CV (129KW), DESCARGA LIVRE EFETIVA DE 17,70M3/MIN E 624 PCM | UN | 70.4706
01438 | MOTOR DIESEL DE 165CV A 1.800RPM, EM SERVICO CONTINUO, CARGA VARIAVEL COM BASE,RAD.E BATERIAS P/SER ACOPL.A COMPR.FIXO | UN | 1989.1814
01439 | MAQUINA DE SOLDA A ARCO, DE 375A, COM MOTOR ELETRICO | UN | 904.9657
01440 | GRUPO GERADOR ESTACIONARIO, COM MOTOR DIESEL DE 165CV A 1.800RPM (QUADRO MANUAL)E ALTERNADOR DE 125/145KVA | UN | 692.2891
01441 | PERFURATRIZ PNEUMATICA, C/26KG DE PESO (P/USO SUBTER.), CONS.DE AR 63L/S, FREQ.IMPACTOS 38 IMP/S,COMPR.71CM,DIAM.70MM | UN | 360.2614
01442 | AVANCO P/PERFURATRIZ PNEUM., C/23,5KG PESO, CONSUMO AR 56T, FREQUENCIA IMPACTOS34 IMP/S, COMPR.64CM, DIAM.PISTAO 65MM | UN | 170.8616
01443 | BOMBA COM MOTOR DIESEL PARA SONDAGEM | UN | 135.8305
01445 | SONDA A PERCUSSAO EQUIPADA P/ENSAIOS, COMPOSTA DE REENVIO COM CABEAMENTO REFRIGERADO DE 3" A 6" | UN | 206.2
01446 | SONDA ROTATIVA, C/MOTOR A GASOLINA 30HP | UN | 133.7232
01448 | TALHA-GUINCHO MANUAL, C/CABO, ALAVANCA,CARRETEL E GANCHOS, SENDO C/CAPAC.ICAMENTO 4000KG,TRACAO 5000KG,PESO TALHA 30KG | UN | 129.5424
01450 | BOMBA SUBMERSA COM MOTOR ELETRICO, DE 5CV-220/380V, PARA POCOS PROFUNDOS | UN | 90.8642
01456 | CAMINHAO BETONEIRA, PRECO SEM PNEUS, COM MOTOR DIESEL DE 192CV E CAPACIDADE DE 7,00M3 | UN | 57.3401
01457 | CAMINHAO BETONEIRA, PRECO SEM PNEUS, COM MOTOR DIESEL DE 192CV E CAPACIDADE DE 5,00M3 | UN | 53.2911
01458 | BETONEIRA PARA 600 LITROS DE MISTURA SECA, COM CARREGAMENTO MECANICO E TAMBOR REVERSIVEL, COM MOTOR ELETRICO | UN | 36.6553
01459 | MISTURADOR HORIZONTAL CONCRETO, P/1000LDE MISTURA SECA, C/MOTOR ELETR.15CV, CARREG.AUTOM.,VELOC.TAMBOR 20RPM, ROD.FERRO | UN | 9.2501
01463 | GUINCHO DE ENGRENAGEM, CAPAC.750KG, COMMOTOR ELETRICO 12,5CV, JOGO DE 4 ROLDANAS, S/CHAVE DE PARTIDA OU DE PROT.S/CABO | UN | 5.8819
01464 | ELEVADOR P/TRANSP.CONCRETO,COMPREEND.GUINCHO 12,5CV,16,00M TORRE DESMONT.CACAMBA AUTOM.550L,FUNIL P/DESCARGA SILO 1000L | UN | 161.4729
01471 | HASTE P/PERFURACAO, DE 32MM | UN | 57.9021
01473 | LUVA P/PERFURACAO, DE 32MM | UN | 45.2585
01474 | BIT PARA PERFURACAO, DE 2.1/2" | UN | 186.0245
01476 | GUINDASTE SOBRE RODAS, PRECO SEM PNEUS,COM CAPACIDADE DE 15T | UN | 113.353
01478 | GERADOR MONOFASICO, POTENCIA MAX. 2,5KVA, VOLTAGEM CA.110/220V, FREQ.60HZ, VOLT.CC.12V-8,3A, EQUIPADO | UN | 98.2347
01480 | GRUPO GERADOR TRANSPORTAVEL SOBRE RODAS, DE 53/60KVA, COM MOTOR DIESEL 70CV A 1800RPM (QUADRO MANUAL) E GERADOR | UN | 122.5688
01483 | VIBRADOR DE IMERSAO, TUBO (48X480)MM, COM MANGOTE 5,00M COMPR.C/MOTOR A GASOLINA DE 3,5CV | UN | 47.487
01484 | PERFURATRIZ PNEUMAT.23,5KG PESO (P/SERV.FURACAO DE FOGACHO, PERFUR.BANC.BAIXAS E SERV.SIMIL.)CONS.AR 56L/S,DIAM.PIS.65MM | UN | 7.4244
01485 | HASTE P/PERFURACAO, DE 38MM | UN | 0.6926
01486 | LUVA P/PERFURACAO, DE 38MM | UN | 132.3538
01487 | VASSOURA MECANICA REBOCAVEL, SEM ESCOVA, PRECO SEM PNEUS, LARGURA DE TRABALHO DE 2,44M | UN | 294
01488 | ESCOVA PARA VASSOURA MECANICA, CONJUNTODE 8 ESCOVAS | UN | 118.2094
01492 | REGUA VIBRADORA DUPLA, COM MOTOR A GASOLINA 4 TEMPOS, 4HP, COM ATE 6 METROS | UN | 16.1609
01551 | PONTEIRO, DE 1.1/4"x6" | UN | 4.5589
01552 | TALHADEIRA PARA ROMPEADOR PNEUMATICO, TIPO LARGA, DE 1.1/4"X6" | UN | 55.2026
01553 | MANGUEIRA PARA AR COMPRIMIDO, COM 2 LONAS, DE 3/4" | M | 10.9958
01557 | CARRETA P/PERF.SOBRE ESTEIRAS,PNEUMATICA FREQ.IMPACTOS 2.310/MIN, SIST.TRACAO ACIONADO POR MOTORES HIDRAUL.2 VELOCIDADES | UN | 5.616
01558 | CAMINHAO TANQUE, PRECO SEM PNEUS, COM MOTOR DIESEL 238CV E CAPACIDADE DE 10.000L | UN | 83.9183
01559 | CAMINHAO TANQUE, PRECO SEM PNEUS, COM MOTOR DIESEL DE 238CV E CAPACIDADE DE 15.000 LITROS | UN | 18.0326
01560 | CAMINHAO TANQUE, PRECO SEM PNEUS, COM MOTOR DIESEL DE 238CV E CAPACIDADE DE 20.000 LITROS | UN | 9.888
01561 | CAMINHAO TANQUE, PRECO SEM PNEUS, COM MOTOR DIESEL DE 360CV E CAPACIDADE DE 30.000 LITROS | UN | 88.9925
01564 | EMULSAO ASFALTICA CATIONICA, RL-1C, A GRANEL | KG | 18.2826
01567 | CERAMICA ESMALTADA, DE (20X20)MM | M2 | 9.624
01570 | BROCA COM PONTA DE METAL DURO (WIDIA), COM HASTE DE 7/8", SERIE 12, DE (1600X39)MM | UN | 129.2804
01571 | BROCA COM PONTA DE METAL DURO (WIDIA), COM HASTE DE 7/8", SERIE 12, DE (3200X37)MM | UN | 25.5746
01572 | BROCA COM PONTA DE METAL DURO (WIDIA), COM HASTE DE 7/8", SERIE 12, DE (4000X36)MM | UN | 13.0924
01573 | BROCA COM PONTA DE METAL DURO (WIDIA), COM HASTE DE 7/8", SERIE 12, DE (4800X35)MM | UN | 146.5212
01574 | BROCA COM PONTA DE METAL DURO (WIDIA), COM HASTE DE 7/8", SERIE 12, DE (5600X34)MM | UN | 67.3431
01575 | BROCA COM PONTA DE METAL DURO (WIDIA), COM HASTE DE 7/8", SERIE 12, DE (6400X33)MM | UN | 53.99
01576 | PERFIL "I" DE ACO CARBONO, PADRAO AMERICANO, PRECO DE REVENDEDOR, DE 6"X3.3/8" | KG | 181.7829
01577 | PERFIL "I" DE ACO CARBONO, PADRAO AMERICANO, PRECO DE REVENDEDOR, DE 8"X4" | KG | 103.842
01578 | PERFIL "I" DE ACO CARBONO, PADRAO AMERICANO, PRECO DE REVENDEDOR, DE 10"X4.5/8" | KG | 89.8352
01579 | PERFIL "I" DE ACO CARBONO, PADRAO AMERICANO, PRECO DE REVENDEDOR, DE 12"X5.1/4" | KG | 171.257
01580 | CABO DE ACO COM ALMA DE CANHAMO, 6 PERNAS DE 19 FIOS, NO DIAMETRO DE 3/8" | M | 102.7894
01582 | CABO DE ACO COM ALMA DE CANHAMO, 6 PERNAS DE 19 FIOS, NO DIAMETRO DE 5/8" | M | 89.8352
01583 | CABO DE ACO COM ALMA DE CANHAMO, 6 PERNAS DE 19 FIOS, NO DIAMETRO DE 1/2" | M | 201.5319
01584 | MOTOR 5CV C/UMA PONTA EIXO, C/ROSCA A ESQUERDA, DOTADO FLANGE DUPLO ZINC. P/FIXACAO SERRA CIRC.OU DISCO E PORCA FIXACAO | UN | 95.7491
01585 | CAMINHAO COM CARROCERIA FIXA, NO TOCO, PRECO SEM PNEUS, COM MOTOR DIESEL DE 085CV E CAPACIDADE DE 3,5T | UN | 79.64
01587 | LAMINA DE SERRA DE ACO, DE 1/2"x12" | UN | 349.3485
01588 | CARRETA PARA TRANSPORTE PESADO, PRECO SEM PNEUS, COM MOTOR DIESEL DE 388CV E CAPACIDADE PARA CARGA UTIL 60/80T | UN | 291.1692
01589 | CAMINHAO BASCULANTE, NO TOCO, PRECO SEMPNEUS, COM MOTOR DIESEL DE 132CV E CAPACIDADE DE 7,00M3 | UN | 272.5758
01590 | MAQUINA DE JUNTAS (SERRA P/CONCRETO), C/MOTOR A GAS.8,25CV, PART.MANUAIS, CHASSIS REFOR.,P/ACOM.SERRAS 14",PRECO S/DISCO | UN | 571.293
01592 | BETONEIRA PARA 600 LITROS DE MISTURA SECA, COM CARREGAMENTO MECANICO E TAMBOR REVERSIVEL, COM MOTOR DIESEL | UN | 296.487
01593 | USINA PARA MISTURA A FRIO,50T/H,C/ALIM-DOSA FRIOS,ELEV,SILOTREMONHA,ALIM FINOS,MISTUR,INST DE ARMAZ E AQUEC DE ASFALTO | UN | 241.6957
01594 | USINA PARA MISTURA BETUMINOSA DE ALTA CLASSE A QUENTE,60 A 90T/H,C/UNID ALIM E DOSAGEM FRIOS,SECA,PENEIRA DOSA,ALIMENTAD | UN | 14.6836
01595 | DISTRIBUIDOR DE BETUME (ASFALTO), PRECOSEM PNEUS, REBOCAVEL, MOTOR GASOLINA, PART.MANUAL, 105HP, CAPAC.2.200L, DIAM.2" | UN | 8.666
01596 | TRATOR DE PNEUS, PRECO SEM PNEUS, COM MOTOR DIESEL DE 61CV | UN | 7.2114
01597 | CAMINHAO TANQUE, PRECO SEM PNEUS, COM MOTOR DIESEL DE 142CV E CAPACACIDADE DE 6000 LITROS | UN | 9.6907
01598 | CAMINHAO BASCULANTE, NO TOCO, PRECO SEMPNEUS, COM MOTOR DIESEL DE 085CV E CAPACIDADE DE 4,00M3 | UN | 1.2036
01599 | CAMINHAO COM CARROCERIA FIXA, NO TOCO, PRECO SEM PNEUS, COM MOTOR DIESEL DE 142CV E CAPACIDADE DE 7,5T | UN | 0.2542
01601 | CAMINHAO BASCULANTE TIPO PESADO (FORA DE ESTRADA), PRECO SEM PNEUS, COM MOTOR DIESEL DE 250CV E CAPACIDADE DE 11,00M3 | UN | 156.459
01602 | CAMINHAO COM CARROCERIA FIXA, TRUCADO, PRECO SEM PNEUS, COM MOTOR DIESEL DE 142CV E CAPACIDADE DE 12T | UN | 60.6171
01900 | MAO-DE-OBRA DE AUXILIAR DE ESCRITORIO, INCLUSIVE ENCARGOS SOCIAIS | H | 3.1842
01901 | MAO-DE-OBRA DE SERVENTE PARA SERVICOS DECONSERVACAO, INCLUSIVE ENCARGOS SOCIAIS | H | 0.4825
01902 | MAO-DE-OBRA DE ASSISTENTE TECNICO, INCLUSIVE ENCARGOS SOCIAIS | H | 1.0398
01903 | MAO-DE-OBRA DE OPERADOR DE COMUNICACAO,INCLUSIVE ENCARGOS SOCIAIS | H | 0.2351
01904 | MAO-DE-OBRA DE ENCARREGADO PARA SERVIÇOS DE ILUMINACAO PUBLICA, INCLUSIVE ENCARGOS SOCIAIS | H | 0.7473
01905 | MAO-DE-OBRA DE CHEFE DE ESCRITORIO, INCLUSIVE ENCARGOS SOCIAIS | H | 0.4982
01906 | MAO-DE-OBRA DE SECRETARIA, INCLUSIVE ENCARGOS SOCIAIS | H | 3.2741
01909 | MAO-DE-OBRA DE AUXILIAR DE DESENHISTA, INCLUSIVE ENCARGOS SOCIAIS | H | 2.1827
01910 | MAO-DE-OBRA DE ESCRITURARIO DA CONSTRUCAO CIVIL, INCLUSIVE ENCARGOS SOCIAIS | H | 88.6476
01912 | MAO-DE-OBRA DE ALMOXARIFE, INCLUSIVE ENCARGOS SOCIAIS | H | 42.0134
01913 | MAO-DE-OBRA DE AUXILIAR DE ALMOXARIFADO, INCLUSIVE ENCARGOS SOCIAIS | H | 5.9116
01914 | MAO-DE-OBRA DE ESTAGIARIO DA CONSTRUCAOCIVIL, INCLUSIVE ENCARGOS SOCIAIS | H | 2.7243
01915 | MAO-DE-OBRA DE ENGENHEIRO OU ARQUITETO JUNIOR, INCLUSIVE ENCARGOS SOCIAIS | H | 3.4762
01916 | MAO-DE-0BRA DE ELETROTECNICO, INCLUSIVEENCARGOS SOCIAIS | H | 1.4177
01917 | MAO-DE-OBRA DE MOTORISTA OPERADOR DE GUINDAUTO, INCLUSIVE ENCARGOS SOCIAIS | H | 3.0868
01918 | MAO-DE-OBRA DE MONTADOR ELETROMECANICO (ILUMINAÇÃO PUBLICA), INCLUSIVE ENCARGOSSOCIAIS | H | 1.2011
01919 | MAO-DE-OBRA DE AJUDANTE DE MONTADOR ELETROMECANICO (ILUMINACAO PUBLICA), INCLUSIVE ENCARGOS SOCIAIS | H | 25.9381
01920 | MAO-DE-OBRA DE PINTOR DE LETRAS, INCLUSIVE ENCARGOS SOCIAIS | H | 8.4513
01921 | MAO-DE-OBRA DE AJUDANTE DE CONSTRUCAO CIVIL, INCLUSIVE ENCARGOS SOCIAIS | H | 2.8402
01922 | MAO-DE-OBRA DE MARTELETEIRO, INCLUSIVE ENCARGOS SOCIAIS | H | 1.0202
01924 | MAO-DE-OBRA DE AUXILIAR TECNICO, INCLUSIVE ENCARGOS SOCIAIS | H | 132.3538
01925 | MAO-DE-OBRA DE MECANICO DE AUTOMOVEIS, INCLUSIVE ENCARGOS SOCIAIS | H | 89.4569
01926 | MAO-DE-OBRA DE ELETRICISTA DE VIATURAS,INCLUSIVE ENCARGOS SOCIAIS | H | 81.2576
01927 | MAO-DE-OBRA DE CARPINTEIRO DE CARROCERIA, INCLUSIVE ENCARGOS SOCIAIS | H | 191.8024
01928 | MAO-DE-OBRA DE LUBRIFICADOR, INCLUSIVE ENCARGOS SOCIAIS | H | 131.1096
01929 | MAO-DE-OBRA DE BORRACHEIRO DE VIATURAS,INCLUSIVE ENCARGOS SOCIAIS | H | 119.3325
01930 | MAO-DE-OBRA DE LANTERNEIRO, INCLUSIVE ENCARGOS SOCIAIS | H | 0.9222
01931 | MAO-DE-OBRA DE PINTOR DE VIATURAS, INCLUSIVE ENCARGOS SOCIAIS | H | 0.9222
01932 | MAO-DE-OBRA DE SOLDADOR DE VIATURAS, INCLUSIVE ENCARGOS SOCIAIS | H | 9.2607
01933 | MAO-DE-OBRA DE GESSEIRO, INCLUSIVE ENCARGOS SOCIAIS | H | 7.7172
01934 | MAO-DE-OBRA DE TORNEIRO MECANICO HORIZONTAL, INCLUSIVE ENCARGOS SOCIAIS | H | 5.4974
01935 | MAO-DE-OBRA DE SOLDADOR INDUSTRIAL, INCLUSIVE ENCARGOS SOCIAIS | H | 3.9264
01936 | MAO-DE-OBRA DE AJUSTADOR MECANICO, INCLUSIVE ENCARGOS SOCIAIS | H | 260.0243
01937 | MAO-DE-OBRA DE ASFALTADOR, INCLUSIVE ENCARGOS SOCIAIS | H | 104.9804
01938 | MAO-DE-OBRA DE FERREIRO, INCLUSIVE ENCARGOS SOCIAIS | H | 84.9877
01939 | MAO-DE-OBRA DE CANTEIRO, INCLUSIVE ENCARGOS SOCIAIS | H | 19.545
01940 | SALARIO MINIMO MENSAL | MES | 10.144
01941 | MAO-DE-OBRA DE MARROEIRO, INCLUSIVE ENCARGOS SOCIAIS | H | 8.6206
01942 | MAO-DE-OBRA DE TECNICO DE EDIFICACOES, INCLUSIVE ENCARGOS SOCIAIS | H | 108.9629
01943 | MAO-DE-OBRA DE AJUDANTE DE SOLDADOR, INCLUSIVE ENCARGOS SOCIAIS | H | 54.0572
01944 | MAO-DE-OBRA DE SOLDADOR DA CONSTRUCAO CIVIL, INCLUSIVE ENCARGOS SOCIAIS | H | 44.6896
01945 | MAO-DE-OBRA DE ENGENHEIRO OU ARQUITETO COORDENADOR DE OBRAS, INCLUSIVE ENCARGOSSOCIAIS | H | 208.4954
01946 | MAO-DE-OBRA DE AUXILIAR DE DESENHO TOPOGRAFICO, INCLUSIVE ENCARGOS SOCIAIS | H | 96.1797
01947 | MAO-DE-OBRA DE APONTADOR, INCLUSIVE ENCARGOS SOCIAIS | H | 76.0771
01948 | MAO-DE-OBRA DE SECCIONISTA, INCLUSIVE ENCARGOS SOCIAIS | H | 316.2205
01949 | MAO-DE-OBRA DE NIVELADOR, INCLUSIVE ENCARGOS SOCIAIS | H | 141.94
01950 | MAO-DE-OBRA DE TOPOGRAFO A (SERVICOS DECAMPO E ESCRITORIO, COM RESPONSABILIDADEDE DIRIGI-LOS),INCLUSIVE ENCARGOS SOCIAI | H | 110.2114
01951 | MAO-DE-OBRA DE DESENHISTA A (DESENHO TOPOGRAFICO A PARTIR DE CADERNETAS), INCLUSIVE ENCARGOS SOCIAIS | H | 558.1818
01952 | MAO-DE-OBRA DE AUXILIAR DE CALCULO TOPOGRAFICO, INCLUSIVE ENCARGOS SOCIAIS | H | 255.8664
01953 | MAO-DE-OBRA DE JARDINEIRO, INCLUSIVE ENCARGOS SOCIAIS | H | 197.7532
01954 | MAO-DE-OBRA DE PASTILHEIRO, INCLUSIVE ENCARGOS SOCIAIS | H | 584.742
01955 | MAO-DE-OBRA DE MESTRE DE OBRAS B (ENCARREGADO GERAL COM MENOS DE 5 ANOS DE EXPERIENCIA), INCLUSIVE ENCARGOS SOCIAIS | H | 264.7778
01956 | MAO-DE-OBRA DE LABORATORISTA DE SOLOS B, INCLUSIVE ENCARGOS SOCIAIS | H | 203.856
01957 | MAO-DE-OBRA DE VIDRACEIRO, INCLUSIVE ENCARGOS SOCIAIS | H | 617.5088
01958 | MAO-DE-OBRA DE TOPOGRAFO B (SERVICOS DECAMPO), INCLUSIVE ENCARGOS SOCIAIS | H | 281.5561
01959 | MAO-DE-OBRA DE TECNICO DE SONDAGEM, INCLUSIVE ENCARGOS SOCIAIS | H | 217.0284
01960 | MAO-DE-OBRA DE TAQUEIRO, INCLUSIVE ENCARGOS SOCIAIS | H | 525.6465
01961 | MAO-DE-OBRA DE SONDADOR D (AUXILIAR DE MENOR CATEGORIA QUE O SONDADOR C), INCLUSIVE ENCARGOS SOCIAIS | H | 224.5816
01962 | MAO-DE-OBRA DE SONDADOR C (AUXILIAR DE OPERACAO DE SONDAGEM OU INJECOES), INCLUSIVE ENCARGOS SOCIAIS | H | 180.5076
01963 | MAO-DE-OBRA DE SONDADOR B (ESPECIALISTADE MENOR QUALIDADE), INCLUSIVE ENCARGOSSOCIAIS | H | 142.3083
01964 | MAO-DE-OBRA DE SONDADOR A (ESPECIALISTADA MAIS ALTA QUALIDADE), INCLUSIVE ENCARGOS SOCIAIS | H | 65.5358
01966 | MAO-DE-OBRA DE PINTOR, INCLUSIVE ENCARGOS SOCIAIS | H | 54.1976
01967 | MAO-DE-OBRA DE CARPINTEIRO DE ESQUADRIASDE MADEIRA INCLUSIVE ENCARGOS SOCIAIS | H | 235.6793
01968 | MAO-DE-OBRA DE PEDREIRO, INCLUSIVE ENCARGOS SOCIAIS | H | 96.7975
01969 | MAO-DE-OBRA DE OPERADOR DE MAQUINAS AUX. (COMPRESSOR, ROLO COMPACTADOR LEVE...), INCLUSIVE ENCARGOS SOCIAIS | H | 77.5644
01970 | MAO-DE-OBRA DE OPERADOR DE MAQUINA (TRATOR, ETC), INCLUSIVE ENCARGOS SOCIAIS | H | 128.3963
01971 | MAO-DE-OBRA DE MESTRE DE OBRAS A (ENCARREGADO GERAL COM MAIS DE 5 ANOS DE EXPERIENCIA), INCLUSIVE ENCARGOS SOCIAIS | H | 47.8803
01972 | MAO-DE-OBRA DE AUXILIAR DE MECANICO, INCLUSIVE ENCARGOS SOCIAIS | H | 37.8198
01973 | MAO-DE-OBRA DE MECANICO DE CAMINHAO E TRATOR, INCLUSIVE ENCARGOS SOCIAIS | H | 92.4659
01974 | MAO-DE-OBRA DE MONTADOR B (MENOR CATEGORIA QUE O MONTADOR A), INCLUSIVE ENCARGOSSOCIAIS | H | 22.5355
01975 | MAO-DE-OBRA DE MONTADOR A (MONTAGEM DE ESTRUTURAS METALICAS), INCLUSIVE ENCARGOS SOCIAIS | H | 21.6222
01976 | MAO-DE-OBRA DE MARMORISTA DE MARMORE E GRANITO, INCLUSIVE ENCARGOS SOCIAIS | H | 232.5913
01977 | MAO-DE-OBRA DE MARCENEIRO, INCLUSIVE ENCARGOS SOCIAIS | H | 141.9837
01978 | MAO-DE-OBRA DE LADRILHEIRO, INCLUSIVE ENCARGOS SOCIAIS | H | 126.302
01979 | MAO-DE-OBRA DE LABORATORISTA DE SOLOS A, INCLUSIVE ENCARGOS SOCIAIS | H | 14.0798
01980 | MAO-DE-OBRA DE MARMORISTA DE MARMORITE,INCLUSIVE ENCARGOS SOCIAIS | H | 9.0096
01981 | MAO-DE-OBRA DE MOTORISTA DE CAMINHAO E CARRETA, INCLUSIVE ENCARGOS SOCIAIS | H | 41.8214
01982 | MAO-DE-OBRA DE ENCUNHADOR, INCLUSIVE ENCARGOS SOCIAIS | H | 6.1105
01983 | MAO-DE-OBRA DE ELETRICISTA DE CONSTRUCAOCIVIL, INCLUSIVE ENCARGOS SOCIAIS | H | 33.7428
01984 | MAO-DE-OBRA DE ESTUCADOR, INCLUSIVE ENCARGOS SOCIAIS | H | 145.4359
01985 | MAO-DE-OBRA DE ENGENHEIRO OU ARQUITETO SENIOR, INCLUSIVE ENCARGOS SOCIAIS | H | 90.4589
01986 | MAO-DE-OBRA DE ENCARREGADO DE TURMA, INCLUSIVE ENCARGOS SOCIAIS | H | 79.7726
01987 | MAO-DE-OBRA DE BLASTER, INCLUSIVE ENCARGOS SOCIAIS | H | 2.9723
01988 | MAO-DE-OBRA DE DESENHISTA B (DESENHO DECADASTRO DE GALERIAS), INCLUSIVE ENCARGOS SOCIAIS | H | 0.3235
01989 | MAO-DE-OBRA DE CAVOUQUEIRO, INCLUSIVE ENCARGOS SOCIAIS | H | 9.9871
01990 | MAO-DE-OBRA DE CARPINTEIRO DE FORMA DE CONCRETO, INCLUSIVE ENCARGOS SOCIAIS | H | 616008
01991 | MAO-DE-OBRA DE CALCETEIRO, INCLUSIVE ENCARGOS SOCIAIS | H | 412596.16
01992 | MAO-DE-OBRA DE CALAFATE, INCLUSIVE ENCARGOS SOCIAIS | H | 1112768
01993 | MAO-DE-OBRA DE BOMBEIRO HIDRAULICO DA CONSTRUCAO CIVIL, INCLUSIVE ENCARGOS SOCIAIS | H | 2207041
01995 | MAO-DE-OBRA DE AUXILIAR DE TOPOGRAFIA, INCLUSIVE ENCARGOS SOCIAIS | H | 2283326
01996 | MAO-DE-OBRA DE VIGIA, INCLUSIVE ENCARGOS SOCIAIS | H | 2447980
01997 | MAO-DE-OBRA DE ASSENTADOR DE TUBOS (REDES SUBTERRANEAS), INCLUSIVE ENCARGOS SOCIAIS | H | 13125
01998 | MAO-DE-OBRA DE ARMADOR DE CONCRETO ARMADO, INCLUSIVE ENCARGOS SOCIAIS | H | 32705.81
01999 | MAO-DE-OBRA DE SERVENTE DA CONSTRUCAO CIVIL, INCLUSIVE ENCARGOS SOCIAIS | H | 114715.74
02213 | PARAFUSO COM ROSCA, DE (8x200)MM | UN | 845263
02214 | PARAFUSO FIXADOR DE ABAS (JP) | UN | 16683.02
02215 | PARAFUSO COM ROSCA, DE (8x230)MM | UN | 46490.78
02216 | MASSA DE VEDACAO P/ARTEFATOS DE CIMENTOAMIANTO | KG | 293745.05
02225 | COTACAO DO DOLAR-DOS-EUA, VALOR COMERCIAL DE VENDA | UN | 686089.23
02226 | COTACAO DA LIBRA ESTERLINA, VALOR COMERCIAL DE VENDA | UN | 2491
02229 | LUMINARIA FECHADA, P/ILUM.QUADRA ESPORTES, DEPOS.E GALPOES, FORMA CIRCULAR, CORPO E FLANGE, P/LAMP.500W,V.METAL.ATE 400W | UN | 113.3494
02245 | CONCRETO IMPORTADO DE USINA, UTILIZANDOBRITA 1, DE 15MPA | M3 | 185000
02247 | CONCRETO IMPORTADO DE USINA, UTILIZANDOBRITA 1, DE 30MPA | M3 | 76382.08
02249 | CONCRETO IMPORTADO DE USINA, UTILIZANDOBRITA 1, DE 20MPA | M3 | 585826.38
02254 | SISAL | KG | 132.4
02255 | PLACA DE GESSO, PARA REBAIXAMENTO DE TETO, DE (60X60)CM. FORNECIMENTO E COLOCACAO | M2 | 0.525
02256 | TACO DE MADEIRA IPE, PAU MARFIM OU GONCALO ALVES, DE (7X21)CM | M2 | 150
02258 | ADUELA EM MADEIRA DE LEI, DE (13X3)CM, GRUPO V | M | 39.74
02259 | ALIZAR EM MADEIRA DE LEI, DE (5X2)CM, GRUPO V | M | 21.42
02260 | MARCO EM MADEIRA DE LEI, DE (7X3)CM, GRUPO V | M | 18.89
02265 | PORTA VENEZIANA, EM MADEIRA DE LEI, DE (80X210X3,5)CM, GRUPO V | UN | 27.68
02266 | PORTA VENEZIANA, EM MADEIRA DE LEI, DE (70X210X3,5)CM, GRUPO V | UN | 14.04
02269 | PORTA VENEZIANA, EM MADEIRA DE LEI, DE (60X210X3,5)CM, GRUPO V | UN | 19.6
02272 | PORTA VAZADA P/VIDRO, EM MADEIRA DE LEI, DE (80X210X3,5)CM, GRUPO V | UN | 10.12
02273 | PORTA VAZADA P/VIDRO, EM MADEIRA DE LEI, DE (70X210X3,5)CM, GRUPO V | UN | 18
02274 | PORTA VAZADA P/VIDRO, EM MADEIRA DE LEI, DE (60X210X3,5)CM, GRUPO V | UN | 92.5243
02275 | CORDAO DE CEDRO, DE (1x1)CM | M | 8.6167
02287 | JANELA DE ABRIR, TIPO VVP, EM MADEIRA DE LEI, DE (1,20X1,5X3)CM, GRUPO V | UN | 1.6911
02288 | LAJE PRE-MOLDADA, P/SOBRECARGA DE 3,5KN/M2, VAO DE 5,20M - B16 (VIGOTAS E TIJOLOS) | M2 | 1.8251
02289 | PISO FRISO DE IPE, DE (10X2)CM | M2 | 3.43
02290 | PLACA DE IDENTIFICACAO DE PORTAS, EM ACRILICO, DE (25X8)CM E COM ESPES. DE 4MM | UN | 17744
02295 | JUNCAO SIMPLES DE REDUCAO DE PVC, P/ESGOTO PRIMARIO, DE (075X050)MM | UN | 892.96
02296 | JUNCAO SIMPLES DE REDUCAO DE PVC, P/ESGOTO PRIMARIO, DE (100X050)MM | UN | 4.88
02297 | JUNCAO SIMPLES DE REDUCAO DE PVC, P/ESGOTO PRIMARIO, DE (100X075)MM | UN | 21.99
02299 | BUCHA LONGA DE PVC, PARA ESGOTO, DE (50X40)MM | UN | 24.87
02307 | LUVA DE FERRO GALVANIZADO, DE 3/4" | UN | 837.46
02310 | LUVA DE FERRO GALVANIZADO DE REDUCAO, DE 2"X1.1/2" | UN | 113.98
02313 | JOELHO 90º DE FERRO GALVANIZADO, DE 3/4" | UN | 386.53
02315 | DISJUNTOR MONOFASICO DE 250V, DE 010 A 030A | UN | 476.72
02316 | CORDAO PARALELO COM ISOLAMENTO TERMOPLASTICO, ATE 750V, DE 2X2,5MM2 | M | 240
02317 | FITA ISOLANTE, ROLO DE 19MMX20M | UN | 1.7916
02323 | CAIXA DE GORDURA, PRE-FABRICADA DE CONCRETO, COM TAMPA, MODELO SIMPLES | UN | 10.14
02324 | CAIXA DE GORDURA, PRE-FABRICADA DE CONCRETO, COM TAMPA, MODELO DUPLA | UN | 13.31
02325 | ELETRODUTO DE FERRO GALVANIZADO, PESADO, GALVANIZACAO A FOGO, NBR 5598, EM BARRAS DE 3M, DE 1.1/4" | UN | 15.3
02326 | ELETRODUTO DE FERRO GALVANIZADO, PESADO, GALVANIZACAO A FOGO, NBR 5598, EM BARRAS DE 3M, DE 1.1/2" | UN | 95
02327 | ELETRODUTO DE FERRO GALVANIZADO, PESADO, GALVANIZACAO A FOGO, NBR 5598, EM BARRAS DE 3M, DE 2" | UN | 135
02328 | ELETRODUTO DE FERRO GALVANIZADO, PESADO, GALVANIZACAO A FOGO, NBR 5598, EM BARRAS DE 3M, DE 2.1/2" | UN | 170
02329 | ELETRODUTO DE FERRO GALVANIZADO, PESADO, GALVANIZACAO A FOGO, NBR 5598, EM BARRAS DE 3M, DE 3" | UN | 220
02330 | LUVA P/ELETRODUTO EM FERRO ZINCADO LEVE, DE 1/2" | UN | 270
02331 | LUVA P/ELETRODUTO EM FERRO ZINCADO LEVE, DE 3/4" | UN | 340
02332 | LUVA P/ELETRODUTO EM FERRO ZINCADO LEVE, DE 1" | UN | 395
02333 | LUVA P/ELETRODUTO EM FERRO ZINCADO LEVE, DE 1.1/4" | UN | 560
02334 | LUVA P/ELETRODUTO EM FERRO ZINCADO LEVE, DE 1.1/2" | UN | 840
02335 | LUVA P/ELETRODUTO EM FERRO ZINCADO LEVE, DE 2" | UN | 3.6855
02336 | LUVA P/ELETRODUTO EM FERRO ZINCADO LEVE, DE 2.1/2" | UN | 15459.15
02337 | LUVA P/ELETRODUTO EM FERRO ZINCADO LEVE, DE 3" | UN | 185000
02338 | ELETRODUTO DE PVC PRETO,RIGIDO ROSQUEAVEL,COM ROSCA EM AMBAS EXTREMIDADES,EM BARRAS DE 3 METROS,DE 1/2" | UN | 5000
02339 | ADESIVO PLASTICO PARA PVC RIGIDO, EM BISNAGA DE 75G | UN | 70200
02340 | LUVA DE PVC RIGIDO ROSQUEAVEL, DE 1/2" | UN | 120300
02341 | ELETRODUTO DE PVC PRETO, RIGIDO ROSQUEAVEL, COM ROSCA EM AMBAS EXTREMIDADES, EMBARRAS DE 3 METROS, DE 3/4" | UN | 798719.3974
02342 | LUVA DE PVC RIGIDO ROSQUEAVEL, DE 3/4" | UN | 132802
02343 | ELETRODUTO DE PVC PRETO,RIGIDO ROSQUEAVEL,COM ROSCA EM AMBAS EXTREMIDADES,EM BARRAS DE 3 METROS,DE 1" | UN | 163876.79
02344 | ELETRODUTO DE PVC PRETO, RIGIDO ROSQUEAVEL, COM ROSCA EM AMBAS EXTREMIDADES, EMBARRAS DE 3 METROS, DE 1.1/4" | UN | 3217
02345 | ELETRODUTO DE PVC PRETO, RIGIDO ROSQUEAVEL, COM ROSCA EM AMBAS EXTREMIDADES, EMBARRAS DE 3 METROS, DE 1.1/2" | UN | 3847.93
02346 | ELETRODUTO DE PVC PRETO,RIGIDO ROSQUEAVEL EM AMBAS EXTREMIDADES,EM BARRAS DE 3 METROS,DE 2" | UN | 8505
02347 | ELETRODUTO DE PVC PRETO,RIGIDO ROSQUEAVEL,COM ROSCA EM AMBAS EXTREMIDADES,EM BARRAS DE 3 METROS,DE 2.1/2" | UN | 6120
02348 | ELETRODUTO DE PVC PRETO, RIGIDO ROSQUEAVEL, COM ROSCA EM AMBAS EXTREMIDADES, EMBARRAS DE 3 METROS, DE 3" | UN | 100000
02349 | LUVA DE PVC RIGIDO ROSQUEAVEL, DE 1" | UN | 43900
02350 | LUVA DE PVC RIGIDO ROSQUEAVEL, DE 1.1/4" | UN | 3390
02351 | LUVA DE PVC RIGIDO ROSQUEAVEL, DE 1.1/2" | UN | 75730
02352 | LUVA DE PVC RIGIDO ROSQUEAVEL, DE 2" | UN | 7632
02353 | LUVA DE PVC RIGIDO ROSQUEAVEL, DE 2.1/2" | UN | 2925
02355 | VALVULA DE ESCOAMENTO, P/LAVATORIO, 1603, EM METAL CROMADO, DE 1" | UN | 33000
02356 | SIFAO EM METAL CROMADO, DE 1.1/2"X1.1/2" | UN | 30007.67
02357 | TUBO DE PVC RIGIDO ROQUEAVEL, EM BARRASDE 6,00M, ROSCA EM AMBAS AS EXTREMIDADES, DE 1.1/2" | UN | 108414.82
02358 | JOELHO 90º DE PVC RIGIDO ROSQUEAVEL, DE1.1/2" | UN | 29658.0386
02360 | FIO COM ISOLAMENTO TERMOPLASTICO ANTICHAMA DE 750V, DE 01,0MM2 | M | 5532.45
02361 | FIO COM ISOLAMENTO TERMOPLASTICO ANTICHAMA DE 750V, DE 10,0MM2 | M | 4044
02362 | CABO COM ISOLAMENTO TERMOPLASTICO, DE 075V, 025MM2 | M | 213885.04
02363 | CABO DE ISOLAMENTO TERMOPLASTICO, DE 0750V, DE 050MM2 | M | 211123.56
02364 | CABO COM ISOLAMENTO TERMOPLASTICO, DE 0750V, DE 070MM2 | M | 14664.28
02366 | CABO COM ISOLAMENTO TERMOPLASTICO, DE 0750V, 095MM2 | M | 44527.51
02367 | BEBEDOURO EM ACO INOXIDAVEL, MODELO PRESSAO, COM 2 TORNEIRAS, ADULTO E CRIANCA,COM CAPACIDADE DE 80L/HORA | UN | 12300.69
02368 | INTERRUPTOR DE EMBUTIR, FOSFORESCENTE, COM PLACA, DE 2 TECLAS PARALELAS | UN | 24213.95
02369 | INTERRUPTOR DE EMBUTIR, FOSFORESCENTE, COM PLACA, DE 3 TECLAS PARALELAS | UN | 788.37
02370 | TOMADA ELETRICA 2P+T, 10A/250V, PADRAO BRASILEIRO, DE EMBUTIR, COM PLACA 4"X2" | UN | 111.39
02376 | FUSIVEL FACA, DE 250V, DE 100A | UN | 342.44
02379 | CURVA 90º DE PVC RIGIDO, ROSQUEAVEL, PARA ELETRODUTO, DE 1.1/2" | UN | 768499.56
02381 | FOSSA SEPTICA "IMHOFF", MEDINDO 2000 X 2000MM | UN | 2691.68
02382 | FOSSA SEPTICA "IMHOFF", MEDINDO 2000 X 3200MM | UN | 72800
02383 | FOSSA SEPTICA "IMHOFF", MEDINDO 2000 X 4000MM | UN | 2346
02384 | FOSSA SEPTICA "IMHOFF", MEDINDO 2500 X 2800MM | UN | 2206.01
02385 | LIXA D'AGUA Nº 100 | UN | 857.91
02390 | ESFREGADOR DE MARMORE BRANCO CLASSICO, POLIDO, DE (60X30X2)CM, PARA TANQUE | UN | 176.46
02393 | TORNEIRA DE PRESSAO PARA JARDIM, DE 1/2"X10CM APROXIM., EM METAL CROMADO | UN | 25786.34
02394 | TORNEIRA PARA PIA OU TANQUE, EM METAL CROMADO, DE APROXIM. 1/2"X18CM | UN | 1402.39
02395 | AR CONDICIONADO, COM CAPACIDADE DE 18000BTU-220V | UN | 6580
02398 | TOMADA DE SOBREPOR, DE 4 PINOS, PARA TELEFONE PADRAO TELEBRAS | UN | 98.4557
02399 | BEBEDOURO EM ACO INOXIDAVEL, MODELO PRESSAO, COM 2 TORNEIRAS, ADULTO, COM CAPACIDADE DE 40L/HORA | UN | 189.4278
02404 | AQUECEDOR ELETRICO, POR ACUMULACAO, 0100 LITROS | UN | 197.0644
02405 | CHAVE FACA, BIPOLAR, DE PORCELANA, COM PORTA FUSIVEIS, DE 030A | UN | 172.8131
02406 | CHAVE FACA TRIPOLAR, DE PORCELANA, COM PORTA FUSIVEIS, DE 030A | UN | 201.7321
02409 | CHAVE BLINDADA, TRIPOLAR, DE 030AX250V | UN | 110.6707
02413 | CHAVE DE BOIA AUTOMATICA, UNIPOLAR, DE MERCURIO, DE 15A | UN | 5.4862
02414 | PLUG ESPECIAL DE BORRACHA COM PINO, DE 15A | UN | 1.7803
02415 | POSTE DE CONCRETO, COM SECAO CIRCULAR, COM 09,00M DE COMPR., PADRAO ABNT, EXCLUSIVE, TRANSP. C/CARGA NOM.HORIZ. 200KGF | UN | 1.107
02416 | CARPETE ALTO TRAFEGO, COLOCADO, COM ESPESSURA DE 4,5MM | M2 | 6.4668
02419 | CHAVE FACA, TRIPOLAR, BASE MARMORE/ARDOSIA, COM PORTA FUSIVEIS, REFORCADA, DE 400AX250V | UN | 2.3829
02420 | FUSIVEL FACA, DE 250 A 400A | UN | 1.615
02431 | DISJUNTOR TRIFASICO 250V, DE 175 A 225A | UN | 103.5732
02432 | DISJUNTOR TRIFASICO DE 250V, DE 125 A 150A | UN | 67.103
02435 | DISJUNTOR TRIFASICO DE 250V, DE 300 A 400A | UN | 58.7701
02436 | CHAVE FACA, UNIPOLAR, BASE MARMORE/ARDOSIA, COM PORTA FUSIVEL, DE 030AX250V | UN | 328.4296
02437 | QUADRO EMBUTIR, C/PORTA, P/DISJUNTORES TERMOMAGN.BARRAM.(TRIFASICO E NEUTRO) E DISPOS.P/CHAVE GERAL,INSTAL.18 DISJ.MONOF | UN | 274.5316
02438 | QUADRO EMBUTIR, C/PORTA, P/DISJUNTORES TERMOMAGN., BARRAMENTOS (TRIFASICO E NEUTRO) DISPOS.P/CHAVE GERAL,P/24 DISJ.MONOF | UN | 257.0085
02439 | QUADRO EMBUTIR, C/PORTA P/DISJUNTORES TERMOM.BARRAMENTOS (TRIFASICO E NEUTRO) DISPOSIT. CHAVE GERAL,P/INST.32 DISJ.MONOF | UN | 260.0224
02440 | DISJUNTOR TRIFASICO DE 250V, DE 010 A 050A | UN | 217.7957
02441 | DISJUNTOR TRIFASICO 250V, DE 060 A 100A | UN | 202.5687
02456 | CHAPA DE COMPENSADO DE CEDRO, COM ESPESSURA DE 25MM | M2 | 236.6544
02472 | GLOBO ESFERICO, EM VIDRO, TIPO LEITOSO,DE 4"X6" | UN | 195.1247
02473 | GLOBO ESFERICO, EM VIDRO, TIPO LEITOSO,DE 4"X8" | UN | 180.0719
02475 | EXTINTOR DE INCENDIO, TIPO CO2, DE 6KG | UN | 0.4639
02476 | EXTINTOR DE INCENDIO, TIPO CO2, DE 4KG | UN | 265.8913
02477 | BOTIJAO GAS ENGARRAFADO, DE 13KG | UN | 268.6757
02478 | BOTIJAO GAS ENGARRAFADO, DE 45KG | UN | 17.0196
02479 | GELADEIRA COMERCIAL 4 PORTAS, CAPAC.APROX.1250 LITROS, REVEST.INTERNA E EXTERNAMENTE EM ACO INOXID.FRIGOR.MOTOR 1/2"HP | UN | 25.2673
02480 | TRANSFORMADOR DE DISTRIB., TRIF.60HZ, CLASSE 15KV,TENSAO PRIMARIA 13,8KV, TENSAO SEC.220/127V, REFRIG.OLEO MIN.0112,5KVA | UN | 18.2179
02481 | POSTE DE CONCRETO, COM SECAO CIRCULAR, COM 11,00M DE COMPRIM. PADRAO ABNT, EXCLUS. TRANSP.C/CARGA NOM.HORIZ.TOPO 200KGF | UN | 22.8002
02485 | MASSA DE VIDRACEIRO | KG | 0.8824
02486 | CURVA 90º DE PVC RIGIDO, ROSQUEAVEL, PARA ELETRODUTO, DE 3" | UN | 0.6309
02487 | BUCHA E ARRUELA DE ALUMINIO PARA ELETRODUTO, DE 3" | UN | 356.6021
02488 | CABO COM ISOLAMENTO TERMOPLASTICO, DE 0750V, DE 240MM2 | M | 95
02489 | CABO COM ISOLAMENTO TERMOPLASTICO, DE 0750V, DE 120MM2 | M | 64.65
02492 | CHAVE FACA TRIPOLAR, BASE MARMORE/ARDOSIA, COM PORTA FUSIVEIS, DE 060AX250V | UN | 7.86
02497 | CINTA GALVANIZADA, COM PARAFUSOS, DE 7.1/2" | UN | 6.0183
02498 | QUADRO DE EMBUTIR, COM PORTA, P/DISJUNTORES TERMOMAGN,,BARRAMENTO NEUTRO, SEM DISPOS.P/CHAVE GERAL, P/INSTAL.3 DISJ.MONO | UN | 7.289
02499 | QUADRO EMBUTIR, C/PORTA, P/DISJUNTORES TERMOMAGN. BARRAMENTO NEUTRO, SEM DISPOSITIVO CHAVE GERAL, P/INSTAL.06 DISJ.MONOF | UN | 103000
02500 | PLACA ESPELHO CINZA EM POLIESTIRENO ALTO IMPACTO, PARA CAIXA DE EMBUTIR DE 4"X2" PARA TOMADA | UN | 213463.11
02501 | CONDUITE FLEXIVEL, GALVANIZADO DE 1.1/2" | M | 213812.52
02502 | FLANGE DE PVC RIGIDO COM ROSCA SEXTAVADA, SEM FUROS, DE 3/4" | UN | 214919.52
02503 | TUBO DE PVC RIGIDO ROSQUEAVEL, EM BARRAS 6,00M, ROSCA EM AMBAS AS EXTREMIDADES,DE 1.1/4" | UN | 429217.35
02504 | CONCRETO BOMBEAVEL, UTILIZANDO BRITA 1,DE 15MPA | M3 | 7.0122
02507 | FLANGE DE PVC RIGIDO COM ROSCA SEXTAVADA, SEM FUROS, DE 1" | UN | 1.734
02508 | FLANGE DE PVC RIGIDO COM ROSCA SEXTAVADA, SEM FUROS, DE 1.1/2" | UN | 8.937
02510 | TUBO FERRO FUND.CENT.DUCTIL P/CAN.SOB PRES.CLAS.K-9,NBR 7675,PONTA/BOLSA,REV.EST.ZINCO MET.PINT.INT.ARG.CIM.DIAM.80MM | M | 21.9
02511 | TUBO FERRO FUND.CENT.DUCTIL P/CAN.SOB PRES.CLAS.K-9,NBR 7675,PONTA/BOLSA,REV.EST.ZINCO MET.PINT.INT.ARG.CIM.DIAM.100MM | M | 316.32
02512 | TUBO FERRO FUND.CENT.DUCTIL P/CAN.SOB PRES.CLAS.K-9,NBR 7675,PONTA/BOLSA,REV.EST.ZINCO MET.PINT.INT.ARG.CIM.DIAM.150MM | M | 518
02513 | TUBO FERRO FUND.CENT.DUCTIL P/CAN.SOB PRES.CLAS.K-9,NBR 7675,PONTA/BOLSA,REV.EST.ZINCO MET.PINT.INT.ARG.CIM.DIAM.200MM | M | 670
02514 | TUBO FERRO FUND.CENT.DUCTIL P/CAN.SOB PRES.CLAS.K-9,NBR 7675,PONTA/BOLSA,REV.EST.ZINCO MET.PINT.INT.ARG.CIM.DIAM.250MM | M | 875
02515 | TUBO FERRO FUND.CENT.DUCTIL P/CAN.SOB PRES.CLAS.K-9,NBR 7675,PONTA/BOLSA,REV.EST.ZINCO MET.PINT.INT.ARG.CIM.DIAM.300MM | M | 1008
02516 | TUBO FERRO FUND.CENT.DUCTIL P/CAN.SOB PRES.CLAS.K-9,NBR 7675,PONTA/BOLSA,REV.EST.ZINCO MET.PINT.INT.ARG.CIM.DIAM.350MM | M | 1142
02517 | TUBO FERRO FUND.CENT.DUCTIL P/CAN.SOB PRES.CLAS.K-9,NBR 7675,PONTA/BOLSA,REV.EST.ZINCO MET.PINT.INT.ARG.CIM.DIAM.400MM | M | 3.72
02519 | TUBO FERRO FUND.CENT.DUCTIL P/CAN.SOB.PRES.CLAS.K-9,NBR 7675,PONTA/BOLSA,REV.EST.ZINCO MET.PINT.INT.ARG.CIM.DIAM.500MM | M | 3.79
02521 | TUBO FERRO FUND.CENT.DUCTIL P/CAN.SOB PRES.CLAS.K-9,NBR 7675,PONTA/BOLSA,REV.EST.ZINCO MET.PINT.INT.ARG.CIM.DIAM.600MM | M | 3.59
02522 | CARPETE DE NYLON, COLOCADO, COM ESPESSURA DE 10MM | M2 | 3.79
02523 | INSTALACAO AVULSA DE BOMBA DE CONCRETO | M3 | 7.37
02524 | ARRUELA DE BORRACHA SBR PARA FLANGE, PN10, COM DIAMETRO NOMINAL DE 050MM | UN | 15.43
02525 | ARRUELA DE BORRACHA SBR PARA FLANGE, PN10, COM DIAMETRO NOMINAL DE 080MM | UN | 11.54
02526 | ARRUELA DE BORRACHA SBR PARA FLANGE, PN10, COM DIAMETRO NOMINAL DE 100MM | UN | 998.27
02527 | ARRUELA DE BORRACHA SBR PARA FLANGE, PN10, COM DIAMETRO NOMINAL DE 150MM | UN | 78060.89
02528 | ARRUELA DE BORRACHA SBR PARA FLANGE, PN10, NO DIAMETRO NOMINAL DE 250MM | UN | 7.31
02529 | ARRUELA DE BORRACHA SBR PARA FLANGE, PN10, COM DIAMETRO NOMINAL DE 300MM | UN | 488153.26
02535 | BANCA EM MARMORE BRANCO CLASSICO, DE 3CM DE ESPESSURA, COM ABERTURA PARA CUBA | M2 | 135724.5
02540 | BANCA EM MARMORE SINTETICO, DE (120X50)CM, PARA UMA CUBA | UN | 4322.07
02544 | TIJOLO CERAMICO, TIPO 4 FACES LISAS, PARA REVESTIMENTO, DE (6X9X20)CM | UN | 22240.19
02545 | PLACA GRANITO PRETO, LUSTRADA E COM ESPES. DE 2CM | M2 | 79645.51
02546 | PLACA DE GRANITO PRETO, LUSTRADA E COM ESPES. DE 3CM | M2 | 1536555.08
02547 | DIVISORIA 35MM C/MONTANTES ALUM.ANODIZ.C/MIOLO LA DE VIDRO, REVEST.LAMIN.MELAM.PAINEL/VIDRO/PAINEL,EXCL.VIDRO,FORN.E COL | M2 | 65355.53
02548 | DIVISORIA 35MM C/MONT.DE ALUM.ANOD.C/MIOLO E, COLMEIA, REVEST.CHAPA LAMIN.PAINEL/VIDRO/PAINEL, EXCL.VIDRO,FORNEC.E COLOC | M2 | 84570.32
02549 | DIVISORIA 35MM C/MONT.ALUM.ANODIZ.C/MIOLO LA DE VIDRO, REVEST.EM CHAPA LAMIN. PAINEL/VIDRO/PAINEL,EXCL.VIDRO,FORN.E COLO | M2 | 125026.02
02550 | PLACA DE MARMORE BRANCO CLASSICO, PARA DIVISORIA, POLIDA NOS DOIS LADOS, COM ESPES. DE 3CM | M2 | 91560.46
02551 | DIVISORIA 35MM C/MONT.DE ALUM.ANODIZ.C/MIOLO EM COLMEIA, REVEST.EM CHAPA PAINEL/BAND.DE VIDRO, EXCLUS.VIDRO, FORN.E COLO | M2 | 133708.72
02552 | CHAPA DE COMPENSADO DE CEDRO, COM ESPESSURA DE 10MM | M2 | 659384.04
02553 | CARPETE DE NYLON, COLOCADO, COM ESPESSURA DE 06MM | M2 | 205838
02554 | CHAPA DE COMPENSADO DE CEDRO, COM ESPESSURA DE 15MM | M2 | 171.5496
02555 | CHAPA DE COMPENSADO DE CEDRO, COM ESPESSURA DE 20MM | M2 | 216.0238
02556 | CHAPA DE COMPENSADO DE CEDRO, COM ESPESSURA DE 06MM | M2 | 270.2286
02559 | BANCA SECA EM GRANITO PRETO, DE (200X60XX3)CM | UN | 3.957
02562 | TUBO DE PVC RIGIDO ROSQUEAVEL, EM BARRAS DE 6,00M, ROSCA EM AMBAS AS EXTREMIDADES, DE 1/2" | UN | 256.7913
02563 | TUBO DE PVC RIGIDO ROSQUEAVEL, EM BARRAS DE 6,00M, ROSCA EM AMBAS AS EXTREMIDADES, DE 3/4" | UN | 240.8738
02564 | TUBO DE PVC RIGIDO ROSQUEAVEL, EM BARRAS DE 6,00M, ROSCA EM AMBAS AS EXTREMIDADES, DE 1" | UN | 239.4392
02565 | BANCA DE ACO INOXIDAVEL, CHAPA 18/304, COM UMA CUBA DE (500X400X200)MM, CHAPA 20/304, DE (0,55X2,00)M | UN | 763.7755
02567 | SIFAO 1680, DE 1.1/4"x1.1/2" | UN | 4.4863
02568 | SIFAO EM METAL CROMADO, DE 1"x1.1/2" | UN | 404.5964
02569 | SIFAO RIGIDO PARA PIA OU LAVATORIO DE PVC, DE 1"X40MM | UN | 216.4892
02571 | REGISTRO DE PRESSAO CROMADO, DE 1/2" | UN | 353.6827
02572 | REGULADOR SEGUNDO ESTAGIO, PARA BOTIJAODE GAS, DE 45KG | UN | 75.618
02577 | PIG-TAIL, P/BOTIJAO DE 45KG | UN | 135.125
02578 | TUBO FLEXIVEL METALICO DE 1/2" MACHO X 1/2" FEMEA, TAM.1,00M C/PRES.DE OPER.5KPA, P/INSTAL.DOMEST.GAS CANALIZ.ATE 60KW | UN | 25.7235
02580 | VASO SANITARIO INFANTIL DE LOUCA BRANCA, INCLUSIVE ACESSORIOS DE FIXACAO | UN | 3.0743
02581 | ASSENTO PLASTICO, PARA VASO SANITARIO, TIPO INFANTIL | UN | 74.8061
02585 | CHUVEIRO ELETRICO, EM METAL CROMADO, DE110/220V | UN | 249.5613
02586 | REGISTRO DE PRESSAO, DE 3/4" | UN | 2.38
02587 | FOGAO A GAS INDUSTRIAL, PINTADO, 3 BOCAS, GRELHA DE (30X30)CM, SEM FORNO | UN | 4.4474
02588 | FOGAO A GAS INDUSTRIAL, PINTADO, DE 4 BOCAS, GRELHA DE (30X30)CM, COM FORNO | UN | 51.1489
02589 | FOGAO A GAS INDUSTRIAL, PINTADO DE 2 BOCAS, GRELHA DE (30X30)CM, SEM FORNO | UN | 5.6282
02590 | COIFA DE ACO INOXIDAVEL, CHAPA 18/304, INCL.1,50M DE DUTO C/(310X210)MM, 2 EXAUSTORES C/MOTOR ELETR.1/2HP (1,20X0,60)M | UN | 66.9953
02591 | MICTORIO COLETIVO, DE ACO INOXIDAVEL, CHAPA 20/304, C/CRIVO DE SAIDA CROMADA, C/SECAO (580X300)MM | M | 197.218
02592 | CUBA DE ACO INOXIDAVEL, CHAPA 20/304, SIMPLES, DE (500X400X200)MM | UN | 211.1494
02593 | VALVULA DE ESCOAMENTO, P/PIA DE COZINHA, 1623, EM METAL CROMADO, DE 1.1/2"X3.3/4" | UN | 87.2242
02594 | BANCA DE ACO INOXIDAVEL, CHAPA 18/304, C/0,55M DE LARGURA, SENDO BANCA SECA, MEDINDO ATE 3,00M DE COMPRIMENTO | M | 226.4809
02598 | TUBO DE PVC RIGIDO ROSQUEAVEL, EM BARRAS DE 6,00M, ROSCA EM AMBAS AS EXTREMIDADES, DE 2.1/2" | UN | 25.5679
02600 | TUBO DE PVC LONGO, P/CAIXA DE DESCARGA EXTERNA, DE 1.1/2" | UN | 50.3116
02601 | TUBO DE LIGACAO DE AGUA P/VASO SANITARIO, CROMADO, C/25CM | UN | 55.2681
02602 | MACARANDUBA EM PECAS, DE 7,50X15,00CM (3"X6") | M | 61.7891
02603 | MACARANDUBA EM PECAS, DE 7,50X11,25CM (3"X4.1/2") | M | 4.0199
02604 | MACARANDUBA EM PECAS, DE 7,50X7,50CM (3"X3") | M | 3.4366
02605 | MACARANDUBA EM RIPAS, DE (1,5x4)CM | M | 3.3495
02611 | TUBO DE PVC RIGIDO ROSQUEAVEL, EM BARRAS DE 6,00M, ROSCA EM AMBAS AS EXTREMIDADES, DE 2" | UN | 61.3002
02612 | TUBO DE PVC RIGIDO ROSQUEAVEL, EM BARRAS DE 6,00M, ROSCA EM AMBAS AS EXTREMIDADES, DE 3" | UN | 362.0065
02613 | TUBO DE PVC RIGIDO ROSQUEAVEL, EM BARRAS DE 6,00M, ROSCA EM AMBAS AS EXTREMIDADES, DE 4" | UN | 46.5296
02614 | TUBO DE PVC RIGIDO SOLDAVEL, PONTA/BOLSA, PARA ESGOTO, EM BARRAS DE 6,00M, DE 040MM | UN | 73.6121
02615 | TUBO DE PVC RIGIDO, PONTA/BOLSA COM VIROLA, EM BARRAS DE 6,00M, DE 050MM | UN | 90.3598
02616 | TUBO DE PVC RIGIDO, PONTA/BOLSA COM VIROLA, EM BARRAS DE 6,00M, DE 75MM | UN | 3.6129
02617 | TUBO DE PVC RIGIDO, PONTA/BOLSA COM VIROLA, EM BARRAS DE 6,00M, DE 100MM | UN | 79.6368
02618 | FLANGE DE PVC RIGIDO COM ROSCA SEXTAVADA, SEM FUROS, DE 1.1/4" | UN | 30.428
02619 | BUCHA DE REDUCAO DE PVC RIGIDO, ROSQUEAVEL, DE 3/4"X1/2" | UN | 42
02621 | JOELHO 45º DE PVC RIGIDO ROSQUEAVEL, DE1/2" | UN | 6.8802
02622 | JOELHO 45º DE PVC RIGIDO ROSQUEAVEL, DE3/4" | UN | 8.25
02623 | JOELHO 90º DE PVC RIGIDO ROSQUEAVEL, DE1/2" | UN | 10.194
02624 | JOELHO 90º DE PVC RIGIDO ROSQUEAVEL, DE3/4" | UN | 5.6591
02625 | JOELHO 90º DE PVC RIGIDO ROSQUEAVEL, DE1" | UN | 14.652
02626 | JOELHO 90º DE PVC RIGIDO ROSQUEAVEL, DE2" | UN | 16.7442
02629 | NIPEL DE PVC, COM ROSCA, DE 1/2" | UN | 11.7032
02630 | NIPEL DE PVC, COM ROSCA, DE 3/4" | UN | 13.0882
02631 | NIPEL DE PVC, COM ROSCA, DE 1" | UN | 15.0709
02634 | TE 90º DE PVC RIGIDO ROSQUEAVEL, DE 1/2" | UN | 2.5384
02635 | TE 90º DE PVC RIGIDO ROSQUEAVEL, DE 3/4" | UN | 246.384
02636 | TE 90º DE PVC RIGIDO ROSQUEAVEL, DE 1" | UN | 433.7911
02637 | TE 90º DE PVC RIGIDO ROSQUEAVEL, DE 2" | UN | 20.7461
02639 | CURVA 90º DE PVC RIGIDO, ROSQUEAVEL, PARA ELETRODUTO, DE 1.1/4" | UN | 31.9883
02640 | CURVA 90º DE PVC RIGIDO, ROSQUEAVEL, PARA ELETRODUTO, DE 2" | UN | 18.654
02641 | BANCA DE ACO INOXIDAVEL, CHAPA 18/304, COM DUAS CUBAS DE (500X400X200)MM, CHAPA20/304, DE (0,55X2,00)M | UN | 771.0655
02642 | LUVA DE PVC RIGIDO ROSQUEAVEL, PARA ELETRODUTO, DE 1/2" | UN | 23.9237
02643 | LUVA DE PVC RIGIDO ROSQUEAVEL, PARA ELETRODUTO, DE 3/4" | UN | 4.9871
02644 | LUVA DE PVC RIGIDO ROSQUEAVEL, PARA ELETRODUTO, DE 1" | UN | 5.7001
02645 | LUVA DE PVC RIGIDO ROSQUEAVEL, PARA ELETRODUTO, DE 2" | UN | 339.534
02646 | LUVA DE PVC RIGIDO ROSQUEAVEL, PARA ELETRODUTO, DE 3" | UN | 166.1826
02647 | LUVA DE PVC RIGIDO ROSQUEAVEL, PARA ELETRODUTO, DE 4" | UN | 154.3882
02648 | CHUVEIRO DE PLASTICO BRANCO COMPLETO | UN | 8.4091
02653 | CURVA 90º DE PVC CURTA PARA ESGOTO, DE 050MM | UN | 86.269
02654 | CURVA 90º DE PVC CURTA PARA ESGOTO, DE 075MM | UN | 12.2737
02655 | CURVA 90º DE PVC CURTA PARA ESGOTO, DE 100MM | UN | 50.2051
02656 | JUNCAO SIMPLES DE PVC, PARA ESGOTO PRIMARIO, DE (050X050)MM | UN | 391.2694
02658 | JUNCAO SIMPLES DE PVC, PARA ESGOTO PRIMARIO, DE (100X100)MM | UN | 403.8472
02661 | JUNCAO SIMPLES DE PVC, PARA ESGOTO PRIMARIO, DE (040X040)MM | UN | 131.0795
02662 | LUVA DE PVC RIGIDO, SIMPLES, DE 050MM | UN | 49.1806
02664 | TE SANITARIO 90º DE PVC RIGIDO, DE (075X075)MM | UN | 39.5097
02667 | TE SANITARIO 90º DE PVC RIGIDO, DE (100X100)MM | UN | 112.6039
02669 | ADAPTADOR DE PVC, PARA VALVULA DE PIA ELAVATORIO, DE 40MM | UN | 49.0823
02670 | CURVA 90º DE PVC LONGA PARA ESGOTO, DE 040MM | UN | 40.2743
02672 | RALO SIFONADO DE PVC RIGIDO, COM SAIDA DE 75MM, COM GRELHA REDONDA E PORTA GRELHA, DE (150X185X75)MM | UN | 122.6258
02705 | CAIXA DE PASSAGEM PARA TELEFONE PADRAO TELEBRAS, DE (020X020X13,5)CM | UN | 49.1233
02707 | CAIXA DE PASSAGEM PARA TELEFONE PADRAO TELEBRAS, DE (060X060X13,5)CM | UN | 40.3094
02708 | CAIXA DE PASSAGEM PARA TELEFONE PADRAO TELEBRAS, DE (080X080X13,5)CM | UN | 200.3449
02709 | CAIXA DE PASSAGEM PARA TELEFONE PADRAO TELEBRAS, DE (150X150X17,0)CM | UN | 196.6894
02723 | LUMINARIA FECHADA, P/ILUM.DE RUAS, AVENIDAS, PRACAS, NA FORMA OVOIDE, P/LAMPADAATE 500W, V.MERCURIO/SODIO/METALICO 400W | UN | 2.1258
02724 | ALUGUEL DE DOIS ELEMENTOS TS-3 E DUAS DIAGONAIS "X", EXCLUSIVE TRANSPORTE, PARAANDAIME TUBULAR | UNxDIA | 0.8667
02725 | ALUGUEL DE RODIZIO DE FERRO, EXCLUSIVE TRANSPORTE, PARA TORRE-ANDAIME | UNxDIA | 1.9025
02764 | MASSA EPOXY BICOMPONENTE PARA TUBOS E CONEXOES, EM EMBALAGENS DE 250G | KG | 0.64
02822 | BALANCA RODOVIARIA ELETRONICA, COM PLATAFORMA DE (18,00X3,00)M, COM CAPACIDADE DE 60T | UN | 0.8881
02824 | AREIA LAVADA, FINA, PARA REGIAO METROPOLITANA DO RIO DE JANEIRO | M3 | 0.2399
02825 | AREOLA PARA EMBOCO | M3 | 3.4792
02829 | ANEL DE BORRACHA, PARA TUBO DE PVC-ESGOTO PRIMARIO, DE 050MM | UN | 0.0778
02830 | ANEL DE BORRACHA, PARA TUBO DE PVC-ESGOTO PRIMARIO, DE 075MM | UN | 3.721
02831 | ANEL DE BORRACHA, PARA TUBO DE PVC-ESGOTO PRIMARIO, DE 100MM | UN | 0.2266
02832 | ANEL DE BORRACHA, PARA TUBO DE PVC-ESGOTO PRIMARIO, DE 040MM | UN | 63.0591
02834 | PLUG DE PVC, DE 100MM | UN | 28.1893
02845 | TUBO DE ACO GALVANIZADO, COM COSTURA (PARA AGUA), DE 1.1/4" | M | 24.6004
02847 | TE 90º DE FERRO GALVANIZADO, DE 2.1/2" | UN | 154.6122
02857 | LUVA DE FERRO GALVANIZADO, DE 1.1/4" | UN | 52.369
02859 | LUVA DE FERRO GALVANIZADO, DE 2.1/2" | UN | 40.4204
02862 | TELA DE ARAME GALVANIZADO FIO Nº 10, MALHA LOSANGO, DE (8X8)CM | M2 | 145.846
02863 | ARAME GALVANIZADO Nº 06 | KG | 84.357
02864 | ARAME GALVANIZADO Nº 12 | KG | 227.7385
02868 | NIPEL DUPLO DE FERRO GALVANIZADO, DE 1.1/2" | UN | 71.5179
02876 | TELA DE ARAME PLASTIFICADA FIO Nº 12, MALHA QUADRADA, DE (7,5X7,5)CM | M2 | 61.9084
02882 | TE 90º DE PVC RIGIDO ROSQUEAVEL, DE 1.1/2" | UN | 29.8382
02884 | FECHADURA DE SOBREPOR, TIPO CAIXAO, RETANGULAR, ACABAMENTO FERRO RESINADO PRETO, DE (100X86X38)MM | UN | 1.1096
02891 | TELA METALICA REFORCADA, FIO Nº12, MALHA QUADRADA, DE (3X3)CM | M2 | 15.2242
02918 | FECHADURA DE CILINDRO OVALADO PARA MONTANTES ESTREITOS, EM LATAO, ACABAMENTO CROMADO | UN | 128.2118
02922 | FECHADURA,P/PORTA INT.MAD.,FER.,ACAB.CROM.,MACAN.TIPO ALAV.ZAMAK OU LATAO CROM.OU POL.ESP.RET.OU SEMI-ELIP.FER.LAT.CROMA | UN | 1727.9137
02924 | FECHADURA, P/PORTA DE BANHEIRO DE MADEIRA, SIMPLES RETANG.EM FERRO, ACAB.CROM.ESPELHO RETANG.CROM.MACAN.TIPO ALAV.CROMAD | UN | 83.5092
02928 | PLACA DE INAUGURACAO EM ALUMINIO, MEDINDO (0,40X0,60)M, COM 1MM DE ESPESSURA, COM INSCRICAO EM PLOTTER | UN | 90.1363
02929 | ALCOOL HIDRATADO COMBUSTIVEL COMUM NA BOMBA | L | 41.3573
02932 | PLACA DE INAUGURACAO DE OBRA, EM BRONZE, DE (35X50)CM | UN | 402.5046
02938 | BACIA TURCA EM ABS,C/ENTRADA VERTICAL DE 40MM E SAIDA VERTICAL DE 4",COR BRANCA,C/PISO ANTIDERRAPANTE | UN | 40.1188
02943 | RODAPE EM MADEIRA DE LEI, CANTO BOLEADO, DE (2X7)CM, GRUPO VI | M | 52.3125
02944 | CURVA 90º DE PVC RIGIDO, ROSQUEAVEL, PARA ELETRODUTO, DE 2.1/2" | UN | 66.9799
02946 | CONJUNTO DE 04 PNEUS DIAGONAIS, 7.00-16, 10 LONAS | UN | 80.1341
02951 | DOBRADICA EM LATAO LAMINADO CROMADO, COM PINO, BOLAS E ANEIS DE LATAO, DE 3"X3"X3/32" | UN | 91.7814
02954 | DOBRADICA EM FERRO LAMINADO, COM PINO EBOLAS DE LATAO, DE 2.1/2"X2.1/2"X1/16" | UN | 46.1171
02956 | TARJETAO DE FERRO GALVANIZADO, COM ADAPTACAO DE HASTE, P/DUPLO FUNCIONAMENTO, FECHAMENTO COM CADEADO DE 36CM | UN | 27.8375
02959 | CURVA 90º DE PVC RIGIDO, ROSQUEAVEL, PARA ELETRODUTO, DE 4" | UN | 78.8125
02960 | CURVA 90º DE PVC RIGIDO, ROSQUEAVEL, PARA ELETRODUTO, DE 1/2" | UN | 81.9702
02961 | CURVA 90º DE PVC RIGIDO, ROSQUEAVEL, PARA ELETRODUTO, DE 3/4" | UN | 97.8086
02962 | CURVA 90º DE PVC RIGIDO, ROSQUEAVEL PARA ELETRODUTO, DE 1" | UN | 108.0143
02963 | POSTE METALICO, CONTINUO, CURVO, CONICOSIMPLES, COM ALT.APROX.9,00M, COM JANELAS, P/ILUM.PUBLICA, TIPO COM BASE | UN | 145.1613
02964 | POSTE METALICO DUPLO, CONTINUO, CURVO CONICO, COM ALT.APROX.9,00M, COM JANELAS,P/ILUM.PUBLICA, TIPO SEM BASE | UN | 68.9917
02965 | POSTE METALICO DUPLO, CONTINUO, CURVO, COM ALT. APROXIM.9,00M, COM JANELAS, P/ILUM.PUBLICA, TIPO COM BASE | UN | 80.5851
02966 | TRILHO SEMI-NOVO, P/SERVICO DE ESTAQUEAMENTO | KG | 88.01
02978 | RABICHO CROMADO COM SAIDA DE 1/2" E COMCOMPRIMENTO DE 40CM | UN | 98.0922
02979 | RABICHO PLASTICO COM SAIDA DE 1/2" E COM COMPRIMENTO DE 40CM | UN | 131.0616
02980 | CIMENTO IMPERMEABILIZANTE CRISTALIZANTE | KG | 61.1311
02981 | EMULSAO ADESIVA, A BASE ACRILICA | L | 61.5138
02983 | BRACO CROMADO PARA CHUVEIRO ELETRICO | UN | 62.0909
02984 | RABICHO PLASTICO COM SAIDA DE 1/2" E COM COMPRIMENTO DE 30CM | UN | 64.4007
02985 | RABICHO CROMADO COM SAIDA DE 1/2" E COMCOMPRIMENTO DE 30CM | UN | 74.3363
02986 | REPARO DE VALVULA DE DESCARGA, DE 1.1/2" | UN | 5.7843
02988 | DUCHINHA MANUAL, COM MANGUEIRA CROMADA DE 1/2" | UN | 3.1566
02990 | MASSA TERMOPLASTICA RESINA NATURAL | KG | 60.0253
02992 | TINTA A BASE DE RESINA ACRILICA, PARA SINALIZACAO HORIZONTAL, P/2 ANOS DE DURACAO, EM BALDES DE 18 LITROS | UN | 60.4545
02994 | MICRO-ESFERA DE VIDRO, TIPO "DROP-ON" | KG | 951.4363
02995 | MICRO-ESFERA DE VIDRO, TIPO "PRE-MIX" | KG | 356.2935
02996 | SOLVENTE P/TINTA DE DEMARCACAO A BASE DE RESINA ACRILICA, EM BALDES DE 18 LITROS | UN | 130.0605
03500 | CAMINHAO BASCULANTE, NO TOCO, PRECO SEMPNEUS, COM MOTOR DIESEL DE 192CV E CAPACIDADE DE 8,00 A 10,00M3 | UN | 77.9931
03508 | CAMINHAO BASCULANTE TIPO MEDIO-PESADO, TRUCADO, PRECO SEM PNEUS, COM MOTOR DIESEL DE 142CV E CAPACIDADE 12,00M3 | UN | 41.3983
03512 | EMPILHADEIRA, PRECO SEM PNEUS, COM CAPACIDADE DE 2,5T | UN | 36.2206
03513 | EMPILHADEIRA, PRECO SEM PNEUS, COM CAPACIDADE, DE 3T | UN | 82.1474
03514 | EMPILHADEIRA, PRECO SEM PNEUS, COM CAPACIDADE, DE 4T | UN | 28.5701
03515 | EMPILHADEIRA, PRECO SEM PNEUS, COM CAPACIDADE DE 7T | UN | 34.6309
03516 | EMPILHADEIRA, PRECO SEM PNEUS, COM CAPACIDADE DE 5T | UN | 45.0824
03517 | EQUIPAMENTO HIDROJATO CONJ., PRECO S/PNEUS, MANG.P/CAPT.6" A 8", TANQ.ARMAZ.12000L,A.PRES.15M3/H,PRES.200LB,50,00M COMPR | UN | 2.6738
03523 | PICK-UP CABINE SIMPLES, TIPO LEVE, PRECO SEM PNEUS, COM MOTOR 1.6 LITROS BI-COMBUSTIVEL (GASOLINA E ALCOOL) | UN | 99.801
03527 | VEICULO DE PASSEIO, PRECO SEM PNEUS, COM MOTOR 1.6 LITROS BI-COMBUSTIVEL (GASOLINA E ETANOL), 4 PORTAS E 5 PASSAGEIROS | UN | 8.7116
03529 | GUINDAUTO MONTADO SOBRE CHASSIS DE CAMINHAO, EXCLUSIVE O CHASSIS, CAPACIDADE DE4,1T | UN | 13.8321
03530 | CHASSIS, PRECO SEM PNEUS, COM SEMI-REBOQUE EXTENSIVEL ATE 21,00M | UN | 29.5249
03537 | SOQUETE VIBRATORIO DE 78KG, COM MOTOR AGASOLINA DE 2,5CV | UN | 38.8107
03538 | BOMBA HIDRAULICA CENTRIFUGA, COM MOTOR ELETRICO, DE 02,0CV-220/380V | UN | 8.6323
03539 | BOMBA HIDRAULICA CENTRIFUGA, COM MOTOR ELETRICO, DE 03,0CV-220/380V | UN | 5.1776
03543 | ESCADA EXTENS.EM FIBRA DE VIDRO, BASCUL.,MOV.GIRAT.360º,ALT.TRABALHO ATE 8,50M,A SER MONT.CHASSIS PICK-UP OU SIMILARES | UN | 107.031
03548 | SEWER JET, PRECO SEM PNEUS, COMP.CHASSIS NO TOCO E EQUIP.DE JATO D`AGUA ALTA PRES. P/DESOB.LIMP.REDES ESG.SANIT.PLUVIAL | UN | 209.0047
03549 | VACUO SEWER-JET, COMPOSTO DE CHASSIS NOTOCO EQUIP.COMB.JATO D`AGUA ALTA PRES.C/VACUO, CAPTAC.MIN.ARMAZ.6,00M3,MANG.4" | UN | 231.0455
03809 | JUNTA DE DILATACAO E VEDACAO, P/OBRAS DE ARTE, INCL.LABIOS POLIMERICOS, FORN.E COLOCACAO, P/PAVIMENTOS DE -15 A +25MM | M | 90.4325
03812 | JUNTA DE DILATACAO E VEDACAO, P/OBRAS DE ARTE, INCL.LABIOS POLIMERICOS, FORN.E COLOCACAO, P/PAVIMENTOS DE -20 A +40 | M | 46.6839
03814 | JUNTA DE DILATACAO E VEDACAO, P/OBRAS DE ARTE, INCL.LABIOS POLIMERICOS, FORN.E COLOCACAO, P/PAVIMENTOS DE -10 A +20MM | M | 63.2677
03822 | COIFA DE ACO INOXIDAVEL, CHAPA 18/304, INCLUINDO 3,00M DE DUTO COM (500X500)MM E EXAUTOR DE 3CV, DE (2,10X1,20)M | UN | 97.3796
03823 | PORTA CACAMBA, LIXEIRA, EM ACO INOXIDAVEL, CHAPA 18/304, DE (300X300)MM | UN | 53.9982
03824 | TANQUE DE ACO INOXIDAVEL, CHAPA 22/304,CAPACIDADE DE 30 LITROS, COM ESFREGADOR, DE (520X540X300)MM | UN | 46.3794
03827 | CUBA DE ACO INOXIDAVEL, CHAPA 20/304, DUPLA, DE (820X340X150)MM | UN | 81.3682
03830 | TACHAO REFLETIVO FUNDIDO, DE (230x125X45)MM, TELA DE NYLON P/MAIOR FIXACAO, CONTEM 50 ESFERAS, INCRUST. "ABS" SENDO CEGO | UN | 56.6539
03831 | TACHAO REFLETIVO FUNDIDO, DE (230X125X45)MM, TELA DE NYLON P/MAIOR FIXACAO, CONTEM 50 ESFERAS, SENDO MONODIRECIONADO | UN | 51.3912
03832 | MINI-TACHAO REFLETIDO FUNDIDO, DE (220X100X40)MM, CONTEM 50 ESFERAS DE VIDRO LAPID.E ESPELHADO, INCRUST."ABS",SENDO CEGO | UN | 7862.7651
03833 | MINI-TACHAO REFLETIDO FUNDIDO, DE (220X100X40)MM, CONTEM 50 ESFERAS DE VIDRO, SENDO MONODIRECIONAL | UN | 263.2992
03834 | TACHA REFLET.INJET."ABS", (100X100X19,5)MM, C/PINO ACO P/MAIOR FIX.PAVIM.SEUS REFLET.43 ESFERAS, SENDO MONODIRECIONADOS | UN | 623.6036
03835 | COLA (CONJUNTO), PARA 5 TACHOES, 10 MINI-TACHOES E 15 TACHAS | UN | 570.9915
03836 | MINI-TACHAO REFL.,(220x100x40)MM, TELA NYLON P/MAIOR FIX.PAVIM.SEUS REFLET.50 ESFERAS, INCRUST.ABS, SENDO BIDIRECIONAL | UN | 317.5235
03837 | TACHAO REFLETIDO FUND.,(230x125x45)MM,TELA NYLON P/MAIOR FIX.PAV.REFL.50 ESF.VIDRO LAP.ESP.INSCR.ABS,SENDO BIDIRECIONAL | UN | 1166.8061
03838 | TACHA REFLETIDA INJETADAS EM "ABS", (100X100X19,5)MM, C/PINO ACO P/MAIOR FIX.PAVIM.REFL.43 ESF.VIDRO, SENDO BIDIRECIONAL | UN | 1.1937
03845 | SEGREGADOR FAIXA ONIBUS, P/MAIOR ABSORCAO IMPACTOS 2 PINOS ACO, EVIT.ASSIM DANOSE RISCOS NOS PNEUS, DE (450X155X70)MM | UN | 0.8117
03861 | VERNIZ ACRILICO INCOLOR | GL | 105.1455
03862 | GOMA-LACA NACIONAL | KG | 46.5305
03863 | CORANTE EM PO PARA CAIACAO, EM EMBALAGEM DE 250G | UN | 38.1392
03866 | REDUTOR P/DILUICAO DE TINTAS E VERNIZES, EM LATA DE 5 LITROS | UN | 43.528
03867 | TINTA GRAFITE SINTETICA SECADA AO AR | GL | 30.5738
03868 | MASSA CORRIDA A BASE DE PVA, EM LATAS DE 18 LITROS | UN | 28.34
03874 | MASSA ACRILILICA, EM BALDES DE 18 LITROS | UN | 34.2395
03876 | TINTA LATEX STANDARD PARA EXTERIOR/INTERIOR SEMIBRILHANTE BRANCA OU COLORIDA, EM BALDES DE 18 LITROS | UN | 93.5195
03878 | VERNIZ ISOLANTE INCOLOR | GL | 125.6825
03880 | TINTA CERAMICA | GL | 214.4995
03881 | LIQUIDO PARA BRILHO PARA TINTA LATEX EMLATA DE 18 LITROS | UN | 0.8628
03882 | COLA A BASE DE PVA LATEX | KG | 144.7617
03887 | LUVA DE PVC RIGIDO ROSQUEAVEL, P/ELETRODUTO, DE 1.1/4" | UN | 54.3318
03888 | LUVA DE PVC RIGIDO ROSQUEAVEL, PARA ELETRODUTO, DE 2.1/2" | UN | 42.8858
03889 | SUPORTE P/TRANSFORMADOR, EM POSTE DE SECAO CIRCULAR | UN | 137.9638
03890 | POSTE CONCRETO, C/SECAO CIRCULAR, 05,00M COMPR., PADRAO ABNT, EXCL.TRANSP., C/CARGA NOM.HORIZ,NO TOPO, DE 100KGF | UN | 53.0362
03891 | POSTE CONCRETO, C/SECAO CIRCULAR 05,00MCOMPR., PADRAO ABNT, EXCL.TRANSP., C/CARGA NOM.HORIZ. NO TOPO, DE 200KGF | UN | 42.5757
03892 | POSTE CONCRETO, C/SECAO CIRCULAR, 05,00M COMPR., PADRAO ABNT, EXCL.TRANSP., C/CARGA NOM.HORIZ.NO TOPO, DE 300KGF | UN | 6.8728
03893 | POSTE CONCRETO, C/SECAO CIRCULAR, 05,00M COMPR., PADRAO ABNT, EXCL.TRANSP., C/CARGA NOM. HORIZ. NO TOPO, DE 400KGF | UN | 2.1996
03894 | POSTE CONCRETO, C/SECAO CIRCULAR, 07,00M COMPR., PADRAO ABNT, EXCL. TRANSP., C/GCARGA NOM.HORIZ.NO TOPO, DE 200KGF | UN | 12.9205
03895 | POSTE CONCRETO, C/SECAO CIRCULAR, 07,00M COMPR., PADRAO ABNT, EXCL. TRANSP., C/CARGA NOM.HORIZ. NO TOPO, DE 300KGF | UN | 5.0093
03896 | POSTE CONCRETO, C/SECAO CIRCULAR, 07,00M COMPR., PADRAO ABNT, EXCL.TRANSP., C/CARGA NOM. HORIZ. NO TOPO, DE 400KGF | UN | 35.7458
03897 | POSTE CONCRETO, C/SECAO CIRCULAR, 11,00M COMPR., PADRAO ABNT, EXCL. TRANSP., C/CARGA NOM. HORIZ. NO TOPO, DE 300KGF | UN | 19.3
03898 | POSTE CONCRETO, C/SECAO CIRCULAR, 11,00M COMPR., PADRAO ABNT, EXCL. TRANSP., C/CARGA NOM. HORIZ. NO TOPO, DE 400KGF | UN | 101.3766
03899 | POSTE CONCRETO, C/SECAO CIRCULAR, 14,00M COMPR., PADRAO ABNT, EXCL. TRANSP., C/CARGA NOM. HORIZ. NO TOPO, DE 400KGF | UN | 91.239
03900 | LAVATORIO LOUCA BRANCA, TIPO POPULAR, MED. EM TORNO DE (47X35)CM, INCL. ACESSORIOS DE FIXACAO | UN | 347.1046
03901 | SIFAO EM METAL CROMADO, DE 1"X1.1/4" | UN | 11.0973
03902 | TORNEIRA DE PRESSAO DE 1/2", SEM AREJADOR | UN | 3.2232
03903 | LAVATORIO DE LOUCA BRANCA, TIPO MEDIO LUXO, MED. EM TORNO DE (55X45)CM, INCLUSIVE ACESSORIOS DE FIXACAO | UN | 120.9487
03905 | LAVATORIO DE LOUCA BRANCA, DE SOBREPOR,MED. EM TORNO DE (53X43)CM, SEM LADRAO | UN | 2.8549
03906 | LAVATORIO DE LOUCA BRANCA, DE SOBREPOR,MED. EM TORNO DE (53X43)CM, COM LADRAO | UN | 0.4568
03907 | MICTORIO COLETIVO, DE ACO INOXIDAVEL, CHAPA 20/304, COM CRIVO DE SAIDA CROMADA,COM SECAO DE (380X250)MM | M | 0.1682
03908 | COLUNA DE LOUCA BRANCA, PARA LAVATORIO,TIPO MEDIO LUXO | UN | 17.26
03909 | CUBA DE LOUCA BRANCA, DE EMBUTIR, TIPO MEDIO LUXO, COM MEDIDAS EM TORNO DE (52X39)CM, SEM LADRAO | UN | 11.54
03910 | CUBA DE LOUCA BRANCA, DE EMBUTIR, TIPO MEDIO LUXO, COM MEDIDAS EM TORNO DE (52X39)CM, COM LADRAO | UN | 31.37
03911 | LAVATORIO DE LOUCA BRANCA, TIPO MEDIO LUXO, MEDINDO EM TORNO DE (47X35)CM, INCLUSIVE ACESSORIOS DE FIXACAO | UN | 17.26
03912 | TANQUE DE LOUCA BRANCA, 18 LITROS, INCLUSIVE ACESSORIOS DE FIXACAO | UN | 31.37
03913 | COLUNA DE LOUCA BRANCA, PARA TANQUE | UN | 30.11
03915 | VALVULA DE ESCOAMENTO, PARA BANHEIRA, SEM LADRAO, 1604, EM METAL CROMADO, DE 1.1/4" | UN | 22.31
03916 | TANQUE DE LOUCA BRANCA, 22 LITROS, INCLUSIVE ACESSORIOS DE FIXACAO | UN | 17.26
03917 | BACIA TURCA DE LOUCA BRANCA COM SIFAO INTEGRADO | UN | 17.26
03922 | MICTORIO DE LOUCA BRANCA, COM SIFAO INTEGRADO E MEDIDAS EM TORNO DE (33X28X53)CM | UN | 22.31
03923 | VASO SANITARIO, SIFONADO DE LOUCA BRANCA, TIPO POPULAR, COM CAIXA ACOPLADA, INCLUSIVE ACESSORIOS DE FIXACAO | UN | 14.36
03926 | CAIXA DE DESCARGA EXTERNA, PLASTICA | UN | 9.41
03927 | ASSENTO PLASTICO, PARA VASO SANITARIO, TIPO MEDIO LUXO | UN | 79.97
03928 | ARMARIO DE EMBUTIR, COM ESPELHO, PARA BANHEIRO | UN | 22.31
03929 | ASSENTO PLASTICO, PARA VASO SANITARIO, TIPO SIMPLES | UN | 20.3
03931 | CHUVEIRO ESTAMPADO, ARTICULADO, CROMADO, COM BRACO DE 1/2" | UN | 18.89
03932 | CHUVEIRO LUXO, ARTICULADO, CROMADO, COMBRACO DE 1/2" | UN | 11.65
03933 | CAIXA DE DESCARGA DE EMBUTIR, PLASTICA,C/ESPELHO CROMADO | UN | 18.87
03934 | FOGAO A GAS RESIDENCIAL, BRANCO, DE 6 BOCAS | UN | 13.65
03935 | FOGAO A GAS INDUSTRIAL, PINTADO, DE 6 BOCAS, GRELHA DE (40X40)CM, COM FORNO | UN | 18.87
03936 | VALVULA DE ESCOAMENTO, 1600, EM METAL CROMADO, DE 1"X2" | UN | 14.36
03937 | TORNEIRA PARA PIA, COM AREJADOR, EM METAL CROMADO, DE APROXIM. 1/2"X21CM | UN | 20.3
03940 | TORNEIRA ELETRICA, PARA COZINHA | UN | 18.87
03941 | TORNEIRA PARA PIA, COM AREJADOR, EM METAL CROMADO, TUBO MOVEL, TIPO PAREDE, DE APROXIM. 1/2"X22CM | UN | 18.87
03944 | ASSENTO PLASTICO, PARA VASO SANITARIO, TIPO POPULAR | UN | 14.36
03945 | PORTA FRIGORIFICA GIRAT.(800X1800)MM, REVEST.INT.E EXT.CHAPA ACO INOX AISI 430,POLIURET. 50MM (RESFRIADO),FORN.E COLOC | UN | 14.36
03946 | CONSOLE DE MARMORE BRANCO CLASSICO, POLIDO DE (30X30X2)CM, PARA DEPOSITO DE AGUA | UN | 18.87
03949 | VALVULA DE ESCOAMENTO, P/TANQUE, 1605, EM METAL CROMADO, DE 1.1/4" | UN | 18.87
03950 | VALVULA DE ESCOAMENTO, P/TANQUE, 1606, EM METAL CROMADO, DE 1.1/2" | UN | 20.3
03951 | BANCA SECA EM MARMORE BRANCO CLASSICO, DE 60CM, DE LARGURA E 3CM DE ESPESSURA | M | 18.87
03953 | VALVULA DE ESCOAMENTO, PARA PIA, SEM UNHO, EM PVC | UN | 18.87
03954 | VALVULA DE ESCOAMENTO, PARA LAVATORIO, SEM UNHO, EM PVC | UN | 20.3
03960 | ANEL DE CONCRETO PRE-FABRICADO, P/CAIXADE INSPECAO, COM 600MM DE DIAMETRO INT.,40MM DE ESPESSURA, COM ALTURA DE 300MM | UN | 18.87
03961 | ANEL DE CONCRETO PRE-FABRICADO, P/CAIXADE INSPECAO, COM 600MM DE DIAMETRO INT.,40MM DE ESPESSURA, COM ALTURA DE 150MM | UN | 18.87
03962 | ANEL DE CONCRETO PRE-FABRICADO, P/CAIXADE INSPECAO, COM 600MM DE DIAMETRO INT.,40MM DE ESPESSURA, COM ALTURA DE 075MM | UN | 18.87
03963 | FUNDO PARA CAIXA DE INSPECAO COM DIAMETRO DE 600MM | UN | 18.87
03964 | FOSSA SEPTICA IMHOFF, MEDINDO 3000 X 2000MM | UN | 1178.41
03965 | FOSSA SEPTICA IMHOFF, MEDINDO 2000 X 5600MM | UN | 18.87
03966 | FOSSA SEPTICA IMHOFF, MEDINDO 2500 X 3600MM | UN | 31.37
03968 | CINTA GALVANIZADA, COM PARAFUSOS, DE 4" | UN | 14.36
03969 | CAIXA PARA INSTALACAO DE MEDIDOR DE ENERGIA ELETRICA, TIPO MONOFASICO | UN | 20.3
03970 | ARMACAO SECUNDARIA, COMPLETA, PARA 4 LINHAS | UN | 183.94
03971 | CINTA GALVANIZADA, COM PARAFUSOS, DE 6" | UN | 17.26
03972 | CAIXA PARA INSTALACAO DE MEDIDOR DE ENERGIA ELETRICA, TIPO BIFASICO/TRIFASICO | UN | 22.31
03973 | CAIXA PARA INSTALACAO DE MEDIDOR DE ENERGIA ELETRICA, TIPO TRIFASICO-AMPLA MEDICAO INDIRETA (MI) | UN | 18.87
03975 | CAIXA PARA INSTALACAO DE TRANSFORMADOR DE CORRENTE, PARA INSTALACAO INDIRETA AMPJ | UN | 18.87
03977 | HASTE TERRA, TIPO CANTONEIRA GALVANIZADA, DE 2,00M | UN | 26.09
03978 | CURVA 180º PARA ELETRODUTO DE PVC RIGIDO ROSQUEAVEL, DE 1.1/2" | UN | 26.09
03979 | LUVA DE PVC RIGIDO ROSQUEAVEL, PARA ELETRODUTO, DE 1.1/2" | UN | 17.26
03982 | FUSIVEL "NH", TAMANHO 1 DE 040 A 200AX500VCA | UN | 18.93
03983 | POSTE METALICO, CONT., RETO, CONICO, SIMPLES, C/FLANGE DE ACO SOLDADO, ALT.APROX.9,00M, C/JANELA P/ILUM.PUBL.TIPO S/BASE | UN | 20.3
03984 | POSTE METALICO, CONT.RETO,CONICO,SIMPLES P/ENGASTAM.C/ALT.APROX.7,00M, C/JANELAP/ILUMINACAO PUBLICA, TIPO SEM BASE | UN | 31.37
03991 | TUBO DE CONCRETO ARMADO, P/AGUAS PLUVIAIS, PA-1, SEM PINTURA, DE 1500MM | M | 18.87
03996 | TAMPAO DE FERRO FUNDIDO, PADRAO TELE-BRAS, P/CAIXA TIPO R1 | UN | 18.87
03997 | TAMPAO DE FERRO FUNDIDO, PADRAO TELE-BRAS, P/CAIXA TIPO R2 | UN | 20.3
03998 | TAMPAO DE FERRO FUNDIDO, PADRAO TELE-BRAS, P/CAIXA TIPO R3 | UN | 31.37
04000 | ELETRODUTO DE FERRO GALVANIZADO, MEDIO,GALVANIZACAO A FOGO, NBR 5624, EM BARRAS DE 3M, DE 3/4" | UN | 18.87
04001 | ELETRODUTO DE FERRO GALVANIZADO, MEDIO,GALVANIZACAO A FOGO, NBR 5624, EM BARRAS DE 3M, DE 2" | UN | 13.65
04002 | ELETRODUTO DE FERRO GALVANIZADO, MEDIO,GALVANIZACAO A FOGO, NBR 5624, EM BARRAS DE 3M, DE 3" | UN | 14.36
04003 | ELETRODUTO DE FERRO GALVANIZADO, MEDIO,GALVANIZACAO A FOGO, NBR 5624, EM BARRAS DE 3M, DE 4" | UN | 18.87
04012 | AQUECEDOR ELETRICO, POR ACUMULACAO, DE 0500 LITROS | UN | 20.3
04013 | MISTURADOR SIMPLES, PARA CHUVEIROS CONJUNTO, COM ACABAMENTO EM METAL CROMADO | UN | 18.87
04014 | AQUECEDOR ELETRICO, POR ACUMULACAO, DE 0750 LITROS | UN | 20.3
04015 | AQUECEDOR ELETRICO, POR ACUMULACAO, DE 1000 LITROS | UN | 18.87
04048 | CALHA DE ISOLAMENTO DE HIDROSSILICATO DE CALCIO, COM ESPESSURA DE 1" E COMPRIMENTO DE 0,91M, PARA TUBULACAO DE 1/2" | UN | 18.87
04049 | CALHA DE ISOLAMENTO DE HIDROSSILICATO DE CALCIO COM ESPESSURA DE 1" E COMPRIMENTO DE 0,91M, PARA TUBULACAO DE 3/4" | UN | 21.19
04050 | CALHA DE ISOLAMENTO DE HIDROSSILICATO DE CALCIO, COM ESPESSURA DE 1" E COMPRIMENTO DE 0,91M, TUBULACAO DE 1" | UN | 43.1
04051 | CALHA DE ISOLAMENTO DE HIDROSSILICATO DE CALCIO COM ESPESSURA DE 1" DE 0,91M, PARA TUBULACAO DE 1.1/4" | UN | 14.36
04052 | CALHA DE ISOLAMENTO DE HIDROSSILICATO DE CALCIO, COM ESPESSURA 1" E COMPRIMENTO DE 0,91M, PARA TUBULACAO DE 1.1/2" | UN | 21.19
04053 | CALHA DE ISOLAMENTO DE HIDROSSILICATO DE CALCIO, COM ESPESSURA 1.1/2" E COMPRIMENTO DE 0,91M, PARA TUBULACAO DE 2" | UN | 18.87
04054 | CALHA DE ISOLAMENTO DE HIDROSSILICATO DE CALCIO, COM ESPESSURA DE 1.1/2" E COMPRIMENTO 0,91M, PARA TUBULACAO DE 2.1/2" | UN | 20.3
04055 | CALHA DE ISOLAMENTO DE HIDROSSILICATO DE CALCIO, COM ESPESSURA 1.1/2" E COMPRIMENTO DE 0,91M, PARA TUBULACAO DE 3" | UN | 18.87
04056 | CALHA DE ISOLAMENTO DE HIDROSSILICATO DE CALCIO, COM ESPESSURA DE 1.1/2" E COMPRIMENTO DE 0,91M, PARA TUBULACOES DE 4" | UN | 26.09
04057 | CHAPA DE ALUMINIO CORRUGADA, COM PAPEL KRAFT DE 0,91M, DE LARGURA E COM ESPES. 0,15MM | M | 20.3
04058 | CINTA DE ALUMINIO, DE 1/2"x0,5MM | M | 26.09
04059 | SELO P/FIXACAO DE CINTA DE ALUMINIO | UN | 18.87
04073 | UNIAO COM ASSENTO CONICO DE BRONZE, ROSCA NPT - ALTA PRESSAO, DE 1" | UN | 18.87
04075 | BUCHA DE REDUCAO GALVANIZADA, DE 2.1/2"X2" | UN | 18.87
04082 | TE 90º DE FERRO MALEAVEL, ROSCA NPT-ALTA PRESSAO, DE 1" | UN | 18.87
04091 | JOELHO 90º DE FERRO MALEAVEL, ROSCA NPT-ALTA PRESSAO, DE 1" | UN | 18.87
04109 | LUVA DE FERRO MALEAVEL, ROSCA NPT-ALTA PRESSAO, DE 1" | UN | 159.95
04132 | VALVULA DE GLOBO, VEDACAO CONICA, CORPOE FECHO DE BRONZE, VOLANTE DE ALUMINIO,150LB, DE 1" | UN | 26.09
04138 | VALVULA DE GAVETA, CORPO E FECHO DE BRONZE, VEDACAO CONICA VOLANTE DE ALUM.,HASTE ASCEND., C/ROSCA P/150LB, DE 1" | UN | 26.09
04144 | VALVULA DE ESFERA PASSAGEM PLENA, CONSTR.EM LATAO FORJADO, C/ESFERA E HASTE EM ACO INOX, P/APLIC.VAPOR,LIQ.GASES,DE 1/2" | UN | 20.3
04146 | TUBO FERRO FUND.CENT.DUCTIL P/CAN.SOB PRES.CLAS.K-7,NBR 7675,PONTA/BOLSA,REV.EST.ZINCO MET.PINT.INT.ARG.CIM.DIAM.150MM | M | 18.87
04147 | TUBO FERRO FUND.CENT.DUCTIL P/CAN.SOB PRES.CLAS.K-7,NBR 7675,PONTA/BOLSA,REV.EST.ZINCO MET.PINT.INT.ARG.CIM.DIAM.200MM | M | 18.87
04148 | TUBO FERRO FUND.CENT.DUCTIL P/CAN.SOB PRES.CLAS.K-7,NBR 7675,PONTA/BOLSA,REV.EST.ZINCO MET.PINT.INT.ARG.CIM.DIAM.250MM | M | 18.87
04149 | TUBO FERRO FUND.CENT.DUCTIL P/CAN.SOB PRES.CLAS.K-7,NBR 7675,PONTA/BOLSA,REV.EST.ZINCO MET.PINT.INT.ARG.CIM.DIAM.300MM | M | 18.87
04150 | TUBO FERRO FUND.CENT.DUCTIL P/CAN.SOB PRES.CLAS.K-7,NBR 7675,PONTA/BOLSA,REV.EST.ZINCO MET.PINT.INT.ARG.CIM.DIAM.400MM | M | 18.87
04151 | TUBO FERRO FUND.CENT.DUCTIL P/CAN.SOB PRES.CLAS.K-7,NBR 7675,PONTA/BOLSA,REV.EST.ZINCO MET.PINT.INT.ARG.CIM.DIAM.500MM | M | 14.36
04152 | TUBO FERRO FUND.CENT.DUCTIL P/CAN.SOB PRES.CLAS.K-7,NBR 7675,PONTA/BOLSA,REV.EST.ZINCO MET.PINT.INT.ARG.CIM.DIAM.600MM | M | 14.36
04153 | TUBO FERRO DUND.CENT.DUCTIL P/CAN.SOB PRES.CLAS.K-7,NBR 7675,PONTA/BOLSA,REV.EST.ZINCO MET.PINT.INT.ARG.CIM.DIAM.350MM | M | 18.87
04202 | CAIXA P/MEDIDOR TRIFASICO "CMD", (278X497X216/144)MM, NA COR PRETA E TAMPA TRANSP.POLIC.ESPES.>3MM, PADRAO LIGHT | UN | 18.87
04210 | ISOLADOR TIPO CARRETILHA, MARROM, DE (72X72)MM | UN | 13.65
04211 | CHAVE FACA, TRIPOLAR, BASE, MARMORE/ARDOSIA, COM PORTA FUSIVEIS, REFORCADA, DE 030AX250V | UN | 0.1488
04212 | CHAVE FACA, TRIPOLAR, BASE MARMORE/ARDOSIA, COM PORTA FUSIVEIS, REFORCADA, DE 060AX250V | UN | 0.1488
04213 | CHAVE FACA TRIPOLAR, BASE MARMORE/ARDOSIA, COM PORTA FUSIVEIS, REFORCADA, DE 100AX250V | UN | 0.719
04214 | CHAVE FACA, TRIPOLAR, BASE MARMORE/ARDOSIA, COM PORTA FUSIVEIS, REFORCADA, DE 200AX250V | UN | 35.162
04215 | CHAVE FACA, TRIPOLAR, BASE MARMORE/ARDOSIA, COM PORTA FUSIVEIS, REFORCADA, DE 600AX250V | UN | 31.8421
04248 | LAJOTA PRE-FABRICADA DE CONCRETO P/PAVIM.C/06CM DE ESPES.RESIST.MIN.35 MPA, CORNATURAL CINZA | M2 | 13.4559
04249 | LAJOTA PRE-FABRICADA DE CONCRETO P/PAVIMENTACAO, C/08CM DE ESPES.RESIST.MIN.35 MPA, COR NATURAL CINZA | M2 | 5.4496
04250 | LAJOTA PRE-FABRICADA DE CONCRETO P/PAVIM. COM 10CM DE ESPES.RESIST. MIN.35 MPA,NA COR NATURAL CINZA | M2 | 3.3639
04252 | CONDUITE FLEXIVEL, GALVANIZADO DE 1/2" | M | 214.0992
04253 | CONDUITE FLEXIVEL, GALVANIZADO DE 1" | M | 85.8069
04254 | CONDUITE FLEXIVEL, GALVANIZADO, DE 1.1/4" | M | 67.8181
04255 | CONDUITE FLEXIVEL, GALVANIZADO DE 2" | M | 183.0927
04256 | CONDUITE FLEXIVEL, GALVANIZADO DE 2.1/2" | M | 86.377
04257 | CONDUITE FLEXIVEL, GALVANIZADO DE 3" | M | 73.8177
04265 | BUCHA E ARRUELA DE ALUMINIO PARA ELETRODUTO, DE 4" | UN | 7.7458
04266 | BUCHA E ARRUELA DE ALUMINIO PARA ELETRODUTO, DE 1/2" | UN | 1.0968
04267 | BUCHA E ARRUELA DE ALUMINIO PARA ELETRODUTO, DE 1" | UN | 58.4671
04268 | BUCHA E ARRUELA DE ALUMINIO PARA ELETRODUTO, DE 1.1/4" | UN | 10.0187
04269 | BUCHA E ARRUELA DE ALUMINIO PARA ELETRODUTO, DE 1.1/2" | UN | 4.3825
04270 | BUCHA E ARRUELA DE ALUMINIO PARA ELETRODUTO, DE 2" | UN | 6.4362
04271 | BUCHA E ARRUELA DE ALUMINIO PARA ELETRODUTO, DE 2.1/2" | UN | 0.8296
04273 | CORDAO PARALELO COM ISOLAMENTO TERMOPLASTICO, ATE 750V, DE 2X4MM2 | M | 0.2018
04276 | CABO COM ISOLAMENTO TERMOPLASTICO, DE 0750V, DE 185MM2 | M | 98.3118
04277 | CABO COM ISOLAMENTO TERMOPLASTICO, DE 0750CV, DE 150MM2 | M | 39.6707
04278 | CABO COM ISOLAMENTO TERMOPLASTICO, DE 0750CV, DE 300MM2 | M | 32.1863
04279 | CABO COM ISOLAMENTO TERMOPLASTICO, DE 0750V, DE 035MM2 | M | 5.9875
04281 | CABO COM ISOLAMENTO TERMOPLASTICO, DE 1000V, DE 002,5MM2 | M | 2.1879
04282 | CABO COM ISOLAMENTO TERMOPLASTICO, DE 1000V, DE 004MM2 | M | 9.0796
04283 | CABO COM ISOLAMENTO TERMOPLASTICO, DE 1000V, DE 006MM2 | M | 9.986
04284 | CABO COM ISOLAMENTO TERMOPLASTICO, DE 1000V, DE 010MM2 | M | 75.1355
04285 | CABO COM ISOLAMENTO TERMOPLASTICO, DE 1000V, DE 016MM2 | M | 39.2653
04286 | CABO COM ISOLAMENTO TERMOPLASTICO, DE 1000V, DE 025MM2 | M | 33.8709
04287 | CABO COM ISOLAMENTO TERMOPLASTICO, DE 1000V, DE 050MM2 | M | 3.022
04288 | CABO COM ISOLAMENTO TERMOPLASTICO, DE 1000V, DE 070MM2 | M | 0.391
04290 | CABO COM ISOLAMENTO TERMOPLASTICO, DE 1000V, DE 095MM2 | M | 4.6118
04291 | CABO COM ISOLAMENTO TERMOPLASTICO, DE 1000V, DE 120MM2 | M | 0.909
04292 | CABO COM ISOLAMENTO TERMOPLASTICO, DE 1000V, DE 240MM2 | M | 195.5712
04303 | LAMPADA MISTA, DE 500W-220V | UN | 1242.1465
04304 | CAIXA DE PASSAGEM PARA TELEFONE PADRAO TELEBRAS, DE (040X040X13,5)CM | UN | 72.6776
04307 | TOMADA ELETRICA 2P+T, 10A/250V, PADRAO BRASILEIRO, DE SOBREPOR | UN | 1253.6106
04311 | LAMPADA FLUORESCENTE TUBULAR, DE 20W | UN | 4.5232
04312 | LAMPADA FLUORESCENTE TUBULAR, DE 40W | UN | 1.1991
04313 | LAMPADA A VAPOR DE MERCURIO, DE 125W-220V | UN | 23.1059
04314 | LAMPADA A VAPOR DE MERCURIO, DE 250W-220V | UN | 37.0388
04315 | LAMPADA MISTA, DE 250W-220V-BASE E-40 | UN | 66.5671
04317 | REATOR PARA LAMPADA FLUORESCENTE, DUPLO,PARTIDA E ALTO FATOR DE POTENCIA, DE 20W | UN | 0.8159
04319 | REATOR PARA LAMPADA FLUORESCENTE, DUPLO, PARTIDA RAPIDA E ALTO FATOR DE POTENCIA, DE 40W | UN | 7.9717
04322 | FUSIVEL CARTUCHO DE 250V, DE 15 A 30A | UN | 5.6072
04323 | FUSIVEL CARTUCHO DE 250V, DE 35 A 60A | UN | 4.9026
04324 | FUSIVEL FACA, DE 125 A 200A | UN | 4.3606
04325 | FUSIVEL FACA, DE 500 A 600A | UN | 2.9495
04326 | DISJUNTOR BIFASICO DE 250V, DE 010 A 050A | UN | 3.232
04327 | DISJUNTOR TRIFASICO VOLUME REDUZIDO DE OLEO, ACIONAMENTO MANUAL, COM 630A, 15KV,350MVA A 13,8KV, RELE DE 40 A 80A | UN | 2.6343
04328 | CHAVE FACA, TRIPOLAR, BASE MARMORE/ARDOSIA, COM PORTA FUSIVEIS DE 200AX250V | UN | 6.6399
04329 | CHAVE FACA TRIPOLAR, BASE MARMORE/ARDOSIA, COM PORTA FUSIVEIS, DE 400AX250V | UN | 4.472
04330 | CHAVE FACA, TRIPOLAR, BASE MARMORE/ARDOSIA, COM PORTA FUSIVEIS, DE 600AX250V | UN | 3.7674
04332 | CHAVE BLINDADA, TRIPOLAR, DE 060AX250V | UN | 3.388
04333 | CHAVE BLINDADA, TRIPOLAR, DE 100AX250V | UN | 3.2254
04334 | CHAVE BLINDADA, TRIPOLAR, DE 200AX250V | UN | 2.0396
04335 | CHAVE BLINDADA, TRIPOLAR, DE 400AX250V | UN | 2.4187
04337 | HASTE P/ATERRAMENTO, DE COBRE, NO DIAMETRO DE 16MM E COM COMPRIMENTO DE 3,00M | UN | 1.935
04338 | PARA-RAIO VALVULA, PARA 15KV-5KA ATERRADO | UN | 36.1956
04339 | MUFLA TERMINAL PARA CABO SUBTERRANEO, DE 25MM-15KV, MONOFASICA | UN | 402.7285
04340 | VERGALHAO DE COBRE, DE 3/8" | KG | 107.4834
04343 | TOMADA ELETRICA 2P+T, 20A/250V, PADRAO BRASILEIRO, DE EMBUTIR, COM PLACA 4"X2" | UN | 7.8512
04344 | TRANSFORMADOR DE DISTRIBUICAO, TRIFASICO, 60HZ, CLASSE 15KV, TENSAO PRIM. 13,8KV, T.SEC.220/127V, REFR.OLEO MIN.0075KVA | UN | 171.1528
04345 | TRANSFORMADOR DE DISTRIBUICAO, TRIFASICO, 60HZ, CLASSE 15KV, TENS.PRIM.13,8KV, T.SECUND.220/127V, REFR.OLEO MIN.0150KVA | UN | 234.688
04346 | TRANSFORMADOR DE DISTRIBUICAO TRIFASICO, 60HZ, CLASSE 15KV, TENS.PRIM.13,8KV, T.SEC.220/127V, REFR.OLEO MIN. 0225KVA | UN | 123.6146
04347 | TRANSFORMADOR DE DISTRIBUICAO, TRIFASICO, 60HZ, CLASSE 15KV, TENS.PRIM.13,8KV, T.SEC.220/127V, REFRIG.OLEO MIN. 0300KVA | UN | 104.5006
04348 | TRANSFORMADOR DE DISTRIBUICAO, TRIFASICO, 60HZ, CLASSE 15KV,TENS.PRIM.13,8KV, T.SEC. 220/127V, REFRIG.OLEO MIN. 0500KVA | UN | 79.7134
04352 | CAIXA DE PASSAGEM PARA TELEFONE PADRAO TELEBRAS, DE (120X120X13,5)CM | UN | 4
04360 | LAMPADA FLUORESCENTE HO, DE 085W | UN | 8
04361 | LAMPADA FLUORESCENTE HO, DE 110W | UN | 9.7964
04377 | CINTA GALVANIZADA, COM PARAFUSOS, DE 8" | UN | 59.0377
04388 | CHUMBADOR DE ACO CA-25 OU SIMILAR E ROSCA UNC GALV.A FUSAO DE 7/8",50CM EM "U",FIX.POSTES DE 7,00 A 9,00M,C/FLANGE(PAR) | UN | 30.9195
04403 | GRAMPO PARA TRANSFORMADOR, TIPO "U", Nº5, DE 5/8" | UN | 27.5978
04406 | ISOLADOR DE PINO "HI-TOP", CLASSE 15KV | UN | 0.942
04423 | PARAFUSO 5/8"x1.1/2" | UN | 2.0997
04438 | CONDULETE DE ALUMINIO SILICIO, TIPO TB,DE 1", COM TAMPA | UN | 0.2962
04440 | DUTO ANELAR FLEXIVEL,CINZA CONCRETO,POLIETILENO,P/PROTECAO DE CONDUTORES ELETRICOS,DN=2",DI=52,0MM,INCL. 2 PLUGS | M | 0.1947
04441 | DUTO ANELAR FLEXIVEL,CINZA CONCRETO,POLIETILENO,P/PROTECAO DE CONDUTORES ELETRICOS,DN=3",DI=76,0MM,INCL. 2 PLUGS | M | 57.6814
04444 | CONEXAO I,SECAO CIRC.ROSQ.CORRUG.HELICOIDAL,COR PRETA,POLIET.ALTA DENS.P/UNIAO DUTOS P/PROT.COND.ELET.DN=2"A | UN | 66.8396
04445 | CONEXAO I,SECAO CIRC.ROSQ,CORRUG.HELICOIDAL,COR PRETA,POLIET.ALTA DENS.P/UNIAO DUTOS P/PROT.COND.ELET.DN=3"A | UN | 80.6339
04446 | TAMPAO DE FERRO FUNDIDO, CIRCULAR, NO DIAMETRO DE 56CM, PADRAO RIOLUZ, TIPO LEVE | UN | 1759.154
04447 | TAMPAO DE FERRO FUNDIDO, CIRCULAR, NO DIAMETRO DE 56CM, PADRAO RIOLUZ, TIPO PESADO | UN | 50.335
04508 | EXTRUSORA DE GUIAS E SARJETAS EM CONCRETO | UN | 1.1522
04591 | ADUBO QUIMICO SUPERFOSFATO SIMPLES | KG | 43.9747
04592 | CLORETO DE POTASSIO | KG | 5.7603
04593 | SULFATO DE AMONIA | KG | 59.9999
04595 | FORMICIDA GRANULADA | KG | 31.5518
04596 | HERBICIDA SISTEMICO DE ACAO TOTAL | L | 28.1476
04629 | ADUBO ORGANICO | M3 | 76.1517
04630 | PLANTAS NATIVAS, TIPO ALGAROBA, LEUCENA, BRAGATINGA OU SABIA, ATE 1,00M DE ALTURA | UN | 40.2578
04631 | PLANTAS EXOTICAS, TIPO EUCALIPITO, ATE 0,30M DE ALTURA | UN | 35.2418
04632 | PLANTAS EXOTICAS, TIPO PINUS, ATE 0,30MDE ALTURA | UN | 93.4096
04648 | ARADO REVERSIVEL DE 3 DISCOS, ADAPTAVELA TRATOR, PARA PREPARO DE TERRENO | UN | 51.5292
04649 | GUINCHO CARREGADOR, ADAPTAVEL A TRATOR DE 45 A 75CV CATEGORIA II DE 800KG | UN | 106.1353
04650 | ROCADEIRA DESLOCAVEL, ADAPTAVEL A TRATOR DE 45 A 75CV, CATEGORIA II | UN | 204.0923
04651 | ROCADEIRA COSTAL, MOTORIZADA, C/MOTOR AGASOLINA | UN | 8.0456
04652 | MOTO SERRA A GASOLINA, P/ABATE, DESGALHAMENTO E TORAGEM DE ARVORES | UN | 25.2253
04706 | JOELHO 45º DE PVC, PARA ESGOTO, DE 040MM | UN | 6.0209
04707 | ADAPTADOR DE PVC, SOLDAVEL CURTO, COM BOLSA E ROSCA PARA REGISTRO, DE 020MMX1/2" | UN | 1.4478
04712 | MISTURADOR TIPO PAREDE, PARA LAVATORIO,COM AREJADOR E VALVULA DE ESCOAMENTO | UN | 57.6807
04713 | MISTURADOR TIPO PAREDE, P/3/4" COM FUNCIONAMENTO CONJUNTO CHUVEIRO/BANHEIRA OU CHUVEIRO/DUCHINHA | UN | 27.5023
04714 | MISTURADOR TIPO PAREDE, P/COZINHA, COM ACABAMENTO EM METAL CROMADO, DE APROXIMADAMENTE 1/2"X25CM | UN | 24.0476
04724 | VALVULA DE RETENCAO DE PE, DE BRONZE, DE 1" | UN | 136.049
04725 | VALVULA DE RETENCAO DE PE, DE BRONZE, DE 1.1/4" | UN | 56.7542
04726 | VALVULA DE RETENCAO DE PE, DE BRONZE, DE 1.1/2" | UN | 45.9781
04727 | VALVULA DE RETENCAO DE PE, DE BRONZE, DE 2" | UN | 45.03
04728 | VALVULA DE RETENCAO VERTICAL, DE BRONZE, DE 3/4" | UN | 0.54
04729 | VALVULA DE RETENCAO VERTICAL, DE BRONZE, DE 1" | UN | 0.39
04730 | VALVULA DE RETENCAO VERTICAL, DE BRONZE, DE 1.1/4" | UN | 0.75
04731 | VALVULA DE RETENCAO VERTICAL, DE BRONZE, DE 1.1/2" | UN | 7.91
04732 | VALVULA DE RETENCAO VERTICAL, DE BRONZE, DE 2" | UN | 3.1075
04733 | VALVULA DE RETENCAO VERTICAL, DE BRONZE, DE 2.1/2" | UN | 3.8452
04734 | VALVULA DE RETENCAO HORIZONTAL, DE BRONZE, DE 3/4" | UN | 147.41
04735 | VALVULA DE RETENCAO HORIZONTAL, DE BRONZE, DE 1" | UN | 273
04736 | VALVULA DE RETENCAO HORIZONTAL, DE BRONZE, DE 1.1/4" | UN | 311
04737 | VALVULA DE RETENCAO HORIZONTAL, DE BRONZE, DE 1.1/2" | UN | 292
04738 | VALVULA DE RETENCAO HORIZONTAL, DE BRONZE, DE 2" | UN | 9
04739 | VALVULA DE RETENCAO HORIZONTAL, DE BRONZE, DE 2.1/2" | UN | 42
04740 | RALO DE FERRO FUNDIDO, P/COBERTURA, SEMI-ESFERICO, TIPO ABACAXI, NO DIAMETRO DE3" | UN | 38.29
04741 | RALO DE FERRO FUNDIDO, P/COBERTURA, SEMI-ESFERICO, TIPO ABACAXI, NO DIAMETRO DE4" | UN | 15.37
04743 | RALO DE FERRO FUNDIDO, P/COBERTURA, SEMI-ESFERICO, TIPO ABACAXI, NO DIAMETRO DE6" | UN | 3.44
04745 | TORNEIRA DE BOIA EM BRONZE, DE PRESSAO,DE 3/4" | UN | 12.3
04746 | TORNEIRA DE BOIA EM BRONZE, DE PRESSAO,DE 1" | UN | 390
04747 | TORNEIRA DE BOIA EM BRONZE, DE PRESSAO,DE 1.1/4" | UN | 370
04748 | TORNEIRA DE BOIA EM BRONZE, DE PRESSAO,DE 1.1/2" | UN | 340
04749 | TORNEIRA DE BOIA DE BRONZE, DE PRESSAO,DE 2" | UN | 290
04751 | LANCE DE 15,00M MANGUEIRA DE FIBRA DE POLIESTER TIPO 2, DIAM. 1.1/2" | UN | 280
04752 | ELETRODUTO DE FERRO GALVANIZADO, MEDIO,GALVANIZACAO A FOGO, NBR 5624, EM BARRAS DE 3M, DE 1" | UN | 260
04753 | ELETRODUTO DE FERRO GALVANIZADO, MEDIO,GALVANIZACAO A FOGO, NBR 5624, EM BARRAS DE 3M, DE 1.1/4" | UN | 1.47
04754 | ELETRODUTO DE FERRO GALVANIZADO, MEDIO,GALVANIZACAO A FOGO, NBR 5624, EM BARRAS DE 3M, DE 1.1/2" | UN | 897.6
04755 | ELETRODUTO DE FERRO GALVANIZADO, MEDIO,GALVANIZACAO A FOGO, NBR 5624, EM BARRAS DE 3M, DE 2.1/2" | UN | 1185.6
04763 | CURVA 90º DE FERRO, FEMEA, DE 2.1/2" | UN | 547.2
04765 | LAJE PRE-MOLDADA, P/SOBRECARGA DE 3,5KN/M2, VAO DE 4,10M - B12 (VIGOTAS E TIJOLOS) | M2 | 657.6
04766 | LAJE PRE-MOLDADA, P/SOBRECARGA DE 3,5KN/M2, VAO DE 6,20M - B20 (VIGOTAS E TIJOLOS) | M2 | 830.4
04767 | PORTA CORTA-FOGO P/SAIDA DE EMERGENCIA,(0,90X2,10X0,05)M, SEG.ABNT NBR 11742, CLASSE P-060, TEMPO RES.MIN.FOGO 60 MINUT | UN | 480
04768 | VIDRO CANELADO, COM ESPESSURA DE 4MM | M2 | 49
04769 | VIDRO COLORIDO FUME, COM ESPESSURA DE 4MM | M2 | 119
04770 | RESINA LIQUIDA A BASE DE UREIA E FORMOL, APLICADA EM 3 DEMAOS, APOS RASPAGENS ECALAFETAGEM | M2 | 20.62
04777 | DOBRADICA EM LATAO CROMADO, COM PINO E BOLAS DE LATAO, DE 2.1/2"X1.3/8"X1/16" | UN | 5.66
04778 | FECHADURA DE EMBUTIR, TIPO GORGE, P/ARMARIOS, LINGUETA E CHAPATESTA DE LATAO, ACAB.CROMADO, DIST. 45MM E PROFUND. 77MM | UN | 10.58
04781 | MANTA GEOTEXTIL, 100% POLIPROPILENO | KG | 13.51
04782 | RALO DE FERRO FUNDIDO, P/SARJETA, COM CX (30X90)CM, C/CAIXILHO E GRELHA, TIPO PESADO, PADRAO PREFEITURA DO RIO, 135KG | UN | 1.4
04783 | CAIXA DE FERRO FUNDIDO, COMPLETA, PADRAO CEDAE, COM PESO TOTAL DE 28KG, PARA REGISTRO NO PASSEIO | UN | 4.7
04784 | CAIXA DE FERRO FUNDIDO, COMPLETA, PADRAO CEDAE, COM PESO TOTAL DE 54KG, PARA REGISTRO NA RUA | UN | 23.74
04794 | TAMPAO DE FERRO FUNDIDO, ARTICULADO, PESADO, NO DIAMETRO DE 60CM | UN | 5.6
04796 | CALHA DE CONCRETO SIMPLES, PARA ESCOAMENTO DE AGUAS PLUVIAIS, TIPO PONTA E BOLSA DE 0600MM | M | 5.35
04797 | CALHA DE CONCRETO SIMPLES, PARA ESCOAMENTO DE AGUAS PLUVIAIS, TIPO PONTA E BOLSA DE 0800MM | M | 1.5812
04798 | CALHA DE CONCRETO SIMPLES, PARA ESCOAMENTO DE AGUAS PLUVIAIS, TIPO PONTA E BOLSA, DE 1000MM | M | 3.05
04800 | TUBO DE CONCRETO ARMADO, P/AGUAS PLUVIAIS, PA-2, SEM PINTURA, DE 0400MM | M | 85.5
04801 | TUBO DE CONCRETO ARMADO, P/AGUAS PLUVIAIS, PA-2, SEM PINTURA, DE 0500MM | M | 125
04802 | TUBO DE CONCRETO ARMADO, P/AGUAS PLUVIAIS, PA-2, SEM PINTURA, DE 0600MM | M | 56.39
04803 | TUBO DE CONCRETO ARMADO, P/AGUAS PLUVIAIS, PA-2, SEM PINTURA, DE 0700MM | M | 73.52
04804 | TUBO DE CONCRETO ARMADO, P/AGUAS PLUVIAIS, PA-2, SEM PINTURA, DE 0800MM | M | 93.65
04805 | TUBO DE CONCRETO ARMADO, P/AGUAS PLUVIAIS, PA-2, SEM PINTURA, DE 0900MM | M | 136.91
04806 | TUBO DE CONCRETO ARMADO, P/AGUAS PLUVIAIS, PA-2, SEM PINTURA, DE 1000MM | M | 159.32
04807 | TUBO DE CONCRETO ARMADO, P/AGUAS PLUVIAIS, PA-2, SEM PINTURA, DE 1100MM | M | 0.71
04808 | TUBO DE CONCRETO ARMADO, P/AGUAS PLUVIAIS, PA-2, SEM PINTURA, DE 1200MM | M | 0.71
04809 | TUBO DE CONCRETO ARMADO, P/AGUAS PLUVIAIS, PA-2, SEM PINTURA, DE 1500MM | M | 0.87
04810 | TUBO DE CONCRETO ARMADO, P/AGUAS PLUVIAIS, PA-3, SEM PINTURA, DE 0400MM | M | 1.51
04811 | TUBO DE CONCRETO ARMADO, P/AGUAS PLUVIAIS, PA-3, SEM PINTURA, DE 0500MM | M | 2.12
04812 | TUBO DE CONCRETO ARMADO, P/AGUAS PLUVIAIS, PA-3, SEM PINTURA, DE 0600MM | M | 3.18
04813 | TUBO DE CONCRETO ARMADO, P/AGUAS PLUVIAIS, PA-3, SEM PINTURA, DE 0700MM | M | 3.89
04814 | TUBO DE CONCRETO ARMADO, P/AGUAS PLUVIAIS, PA-3, SEM PINTURA, DE 0800MM | M | 6.07
04815 | TUBO DE CONCRETO ARMADO, P/AGUAS PLUVIAIS, PA-3, SEM PINTURA, DE 0900MM | M | 3.09
04816 | TUBO DE CONCRETO ARMADO, P/AGUAS PLUVIAIS, PA-3, SEM PINTURA, DE 1000MM | M | 3.05
04817 | TUBO DE CONCRETO ARMADO, P/AGUAS PLUVIAIS, PA-3, SEM PINTURA, DE 1100MM | M | 1.08
04818 | TUBO DE CONCRETO ARMADO, P/AGUAS PLUVIAIS, PA-3, SEM PINTURA, DE 1200MM | M | 3.73
04819 | TUBO DE CONCRETO ARMADO, P/AGUAS PLUVIAIS, PA-3, SEM PINTURA, DE 1500MM | M | 1.56
04825 | DIVISORIA 35MM C/MONTANTES DE ALUMINIO ANODIZADO, C/MIOLO DE LA DE VIDRO, REVEST.CHAPA LAM., PAINEL/PAINEL, FORN.E COLOC | M2 | 5.89
04827 | DIVISORIA 35MM, C/MONTANTES DE ALUMINIOANOD., C/MIOLO LA VIDRO, REV.EM CHAPA LAM.,PAINEL/BAND.VIDRO,EXCL.VIDRO,FORN.COL | M2 | 8.55
04836 | CERAMICA ANTIDERRAPANTE, DE (116X240X9)MM | M2 | 10.56
04837 | PASTILHA CERAMICA FOSCA, COR BEGE, DE (2,5X2,5)CM | M2 | 14.92
04838 | PASTILHA DE CERAMICA ESMALTADA, COR BRANCA, DE (2,5X2,5)CM | M2 | 21.12
04839 | BLOCO DE CONCRETO CELULAR, PARA ALVENARIA, DE (10X30X60)CM | M2 | 33.87
04840 | BLOCO DE CONCRETO CELULAR, PARA ALVENARIA, DE (20X30X60)CM | M2 | 2.38
04842 | PLACA DE MARMORE BRANCO CLASSICO, POLIDO, COM ESPESSURA DE 3CM | M2 | 3.7
04857 | BAINHA METALICA PRETA, NO DIAMETRO DE 050MM | M | 4.59
04858 | BAINHA METALICA PRETA, NO DIAMETRO DE 055MM | M | 7.19
04859 | BAINHA METALICA PRETA, NO DIAMETRO DE 085MM | M | 12.02
04860 | BAINHA METALICA PRETA, NO DIAMETRO DE 095MM | M | 14.77
04861 | BAINHA METALICA PRETA, NO DIAMETRO DE 100MM | M | 65.62
04862 | BAINHA DE ACO GALVANIZADO, NO DIAMETRO DE 030MM | M | 87.9
04863 | BAINHA DE ACO GALVANIZADO, NO DIAMETRO DE 040MM | M | 7.25
04864 | BAINHA DE ACO GALVANIZADO, NO DIAMETRO DE 045MM | M | 0.2994
04865 | BAINHA DE ACO GALVANIZADO, NO DIAMETRO DE 050MM | M | 2.9
04866 | BAINHA DE ACO GALVANIZADO, NO DIAMETRO DE 055MM | M | 6.3409
04867 | BAINHA DE ACO GALVANIZADO, NO DIAMETRO DE 065MM | M | 15.155
04869 | BAINHA DE ACO GALVANIZADO, NO DIAMETRO DE 085MM | M | 21.5902
04870 | BAINHA DE ACO GALVANIZADO, NO DIAMETRO DE 095MM | M | 28.6299
04871 | BAINHA DE ACO GALVANIZADO, NO DIAMETRO DE 100MM | M | 799
04872 | CONE DE ANCORAGEM COMPLETO, PARA CABOS DE 04 CORDOALHAS DE 12,7MM | UN | 6.07
04873 | CONE DE ANCORAGEM COMPLETO, PARA CABOS DE 06 CORDOALHAS DE 12,7MM | UN | 7.85
04874 | CONE DE ANCORAGEM COMPLETO, PARA CABOS DE 19 CORDOALHAS DE 12,7MM | UN | 4.3
04875 | CONE DE ANCORAGEM COMPLETO, PARA CABOS DE 22 CORDOALHAS DE 12,7MM | UN | 6.68
04876 | CONE DE ANCORAGEM COMPLETO, PARA CABOS DE 31 CORDOALHAS DE 12,7MM | UN | 3.57
04877 | CONE DE ANCORAGEM COMPLETO, PARA CABOS DE 37 CORDOALHAS DE 12,7MM | UN | 3036
04879 | MACACO DE PROTENSAO (ALUGUEL), PARA 07 CORDOALHAS DE 12,7MM | DIA | 4048
04880 | MACACO DE PROTENSAO (ALUGUEL), PARA 19 CORDOALHAS DE 12,7MM | DIA | 4900
04881 | MACACO DE PROTENSAO (ALUGUEL), PARA 27 CORDOALHAS DE 12,7MM | DIA | 5620.69
04882 | MACACO DE PROTENSAO (ALUGUEL), PARA 37 CORDOALHAS DE 12,7MM | DIA | 1
04883 | GRAMPO PARALELO EM LIGA DE ALUMINIO DE ALTA CONDUTIBILIDADE ELETRICA, PARAFUSOS, PORCAS E ARRUELAS DE PRESSAO, 50MM2 | UN | 21.14
04885 | PORTA MACICA, ALMOFADADA, EM MADEIRA DELEI, DE (80X210X3,5)CM, GRUPO V | UN | 15.59
04889 | MASSA PLASTICA, EM EMBALAGEM DE 400G | UN | 23.86
04900 | PLASTICO NA COR PRETA, COM ESPESSURA DE0,15MM | M2 | 1719
04905 | POSTE CONCRETO, C/SECAO CIRCULAR, C/09,00M COMPR.PADRAO ABNT, EXCL.TRANS.,C/CARGA NOMINAL HORIZ.300KGF | UN | 1.23
04915 | DOBRADICA EM FERRO LAMINADO, COM PINO DE FERRO REVERSIVEL, DE 3"X3"X5/64" | UN | 674.9
04918 | FECHADURA DE EMBUTIR, P/PORTA DE ENTRADA DE SERVICO DE MADEIRA, COM CILINDRO OVALADO OU CIRCULAR, DIST.55MM PROFUND.83MM | UN | 1260
04919 | RODIZIO EM LATAO COM ROLAMENTO PARA TRILHO, DE 6MM | UN | 14
04920 | DOBRADICA EM LATAO LAMINADO CROMADO, C/PINO, BOLAS E ANEIS DE LATAO, DE 3"X2.1/2"X3/32" | UN | 24
04921 | DOBRADICA EM FERRO GALVANIZADO, C/PINO DE FERRO E BOLAS DE LATAO, DE 2.1/2"X3" | UN | 121
04922 | DOBRADICA EM ACO LAMINADO C/PINOS, BOLAS E ANEIS DE LATAO, DE 3"X2.1/2"X5/64" | UN | 31.62
04924 | FECHADURA DE EMBUTIR, P/PORTA INTERNA DE CORRER, COM CHAVE BIPARTIDA, EM LATAO CROMADO, DIST.45MM, E PROFUNDIDADE 68MM | UN | 22.09
04925 | PUXADOR TUBULAR, DE PUNHO, EM LATAO CROMADO | UN | 501.95
04926 | ROLDANA PARA JANELA GUILHOTINA, EM LATAO, DE 2" | UN | 61
04927 | DOBRADICA EM FERRO GALVANIZADO, COM PINO DE FERRO E BOLAS DE LATAO, DE 1.3/4"X2" | UN | 410.99
04930 | RECEPTACULO DE PORCELANA PARA LAMPADA INCANDESCENTE, BASE E-40 | UN | 50.76
04996 | TINTA MARROM BRONZE METALICO, EM LATAS DE 1/4 DE GALAO | UN | 155.03
04997 | REDUTOR P/DILUICAO E TINTAS SINTETICAS AUTOMOTIVAS E PRIMERS A BASE DE NITROCELULOSE, EM LATA DE 5 LITROS | UN | 143.84
05001 | RODIZIO EM LATAO OU ZAMAK | UN | 571.42
05002 | CONCHA EM LATAO CROMADO, FORMA RETANGULAR, TAMANHO MEDIO, COM PARTE CENTRAL PARA PUXAR, ARREDONDADA | UN | 16.9
05010 | TUBO DE PVC RIGIDO PONTA/BOLSA SEM ANELDE BORRACHA, CLASSE 15, DE DN=050MM | M | 140.68
05011 | TUBO DE PVC RIGIDO PONTA/BOLSA SEM ANELDE BORRACHA, CLASSE 15, DE DN=100MM | M | 159.21
05012 | CURVA 90º DE PVC-PBA, RIGIDO, COM ANEL DE BORRACHA, DE 050MM | UN | 199.11
05013 | CURVA 90º DE PVC-PBA, RIGIDO, COM ANEL DE BORRACHA, DE 100MM | UN | 21.87
05014 | TUBO DE PVC RIGIDO, PONTA/BOLSA, INCLUSIVE ANEL DE BORRACHA, PBA-DEFOFO, DE 100MM | M | 51.35
05015 | TUBO DE PVC RIGIDO, PONTA/BOLSA, INCLUSIVE ANEL DE BORRACHA, PBA-DEFOFO, DE 200MM | M | 88.12
05016 | TUBO DE PVC PARA ESGOTO, REFORCADO, PONTA E BOLSA, SEM ANEL DE BORRACHA, ABNT-NBR 7362, DE 150MM | M | 14.25
05017 | TUBO DE PVC PARA ESGOTO, REFORCADO, PONTA E BOLSA, SEM ANEL DE BORRACHA, ABNT-NBR 7362, DE 300MM | M | 31.42
05020 | MACARANDUBA EM BARRA, APARELHADA, DE (0,2X0,025)M | M | 360
05022 | MACARANDUBA EM BARRA, APARELHADA, DE (0,3X0,04)M | M | 330
05023 | LUVA DE PVC RIGIDO SOLDAVEL, DE REDUCAO, DE 25MMX1/2" E COM BUCHA DE LATAO | UN | 109.47
05024 | LUVA DE PVC RIGIDO SOLDADO, DE REDUCAO,DE 25MMX3/4" E COM BUCHA DE LATAO | UN | 323.01
05027 | LUVA DE PVC RIGIDO, DE CORRER PBA, DE 050MM | UN | 11926
05028 | LUVA DE PVC RIGIDO, DE CORRER PBA, DE 075MM | UN | 7820
05029 | ANEL DE BORRACHA, PARA TUBO DE PVC-ESGOTO REFORCADO, LINHA INFRA, DE 100MM | UN | 671.19
05030 | TUBO DE PVC RIGIDO SOLDAVEL, PONTA/BOLSAC/VIROLA, EM BARRAS DE 6,00M, DE 020MM | UN | 3.5
05031 | TUBO DE PVC RIGIDO SOLDAVEL, PONTA/BOLSAC/VIROLA, EM BARRAS DE 6,00M, DE 025MM | UN | 11.32
05033 | TE 90º DE PVC RIGIDO SOLDAVEL, COM BUCHA DE LATAO NA BOLSA CENTRAL, DE 25MMX1/2" | UN | 3.68
05034 | TE 90º DE PVC RIGIDO SOLDAVEL, C/BUCHA DE LATAO NA BOLSA CENTRAL, DE 25MMX3/4" | UN | 63.6578
05035 | TE 90º DE PVC RIGIDO SOLDAVEL, DE REDUCAO, DE (025X020)MM | UN | 36.5565
05036 | TE 90º DE PVC-PBA, COM BOLSAS, DE 050MM | UN | 38.06
05038 | TE 90º DE PVC RIGIDO SOLDAVEL, DE REDUCAO, DE (032X025)MM | UN | 13.39
05039 | ANEL DE BORRACHA, PARA TUBO DE PVC-ESGOTO REFORCADO, LINHA INFRA, DE 200MM | UN | 12.72
05040 | CAP SOLDAVEL DE PVC RIGIDO, DE 20MM | UN | 17.23
05041 | ANEL DE BORRACHA, PARA TUBO DE PVC-ESGOTO REFORCADO, LINHA INFRA, DE 250MM | UN | 0.54
05042 | ANEL DE BORRACHA, PARA TUBO DE PVC-ESGOTO REFORCADO, LINHA INFRA, DE 300MM | UN | 8.27
05043 | REGISTRO DE ESFERA COM CABECA QUADRADA EM PVC, DE 3/4" | UN | 4.31
05044 | ANEL DE BORRACHA, PARA TUBO DE PVC-ESGOTO REFORCADO, LINHA INFRA, DE 350MM | UN | 70.66
05045 | ANEL DE BORRACHA, PARA TUBO DE PVC-ESGOTO REFORCADO, LINHA INFRA, DE 400MM | UN | 269.99
05046 | NIPEL DE PVC, COM ROSCA, DE 1.1/2" | UN | 4.6
05047 | TE 90º DE PVC RIGIDO SOLDAVEL, DE REDUCAO, DE (050X020)MM | UN | 8.98
05050 | JOELHO 90º DE PVC SOLDAVEL, REDUCAO COMROSCA, DE 20MMX1/2" | UN | 197.89
05051 | KIT CAVALETE DE PVC, NA BITOLA DE 1/2" | UN | 212.15
05052 | KIT CAVALETE DE PVC, NA BITOLA DE 3/4" | UN | 273.9
05053 | EXTREMIDADE DE PVC RIGIDO P/HIDROMETRO,C/ROSCA E PORCA, C/BUCHA DE LATAO, NO DIAM.DE 1/2" | UN | 352.4
05054 | EXTREMIDADE DE PVC RIGIDO P/HIDROMETRO,C/ROSCA E PORCA, C/BUCHA DE LATAO, NO DIAM.DE 3/4" | UN | 459.5
05056 | COLAR DE TOMADA, DE PVC, COM TRAVAS E SAIDA ROSQUEAVEL, DE 60MMX3/4" | UN | 528.33
05057 | COLAR DE TOMADA, DE PVC, COM TRAVAS E SAIDA ROSQUEAVEL, DE 85MMX3/4" | UN | 653.27
05059 | CALHA CHANFRADA DE SOBREPOR, FIXADA EM LAJE OU FORRO EM CHAPA ACO FOSFAT., ESMALTADA EM ESTUFA 150ºC, P/LAMP.FLUOR.1X40W | UN | 736.71
05060 | ADAPTADOR PBA, PONTA/ROSCA, DE DN=050MM | UN | 999.78
05061 | CALHA CHANFRADA DE SOBREPOR, FIXADA EM LAJE OU FORRO, EM CHAPA ACO FOSFAT., ESMALTADA ESTUFA 150ºC P/LAMP.FLUOR. 1X20W | UN | 1360.25
05062 | ANEL DE BORRACHA, PARA TUBO DE PVC, PBA, DE DN=050MM | UN | 123
05063 | ANEL DE BORRACHA, PARA TUBO DE PVC, PBA, DE DN=075MM | UN | 30.59
05064 | CALHA CHANFRADA DE SOBREPOR, FIXADA EM LAJE OU FORRO, CHAPA ACO FOSFAT.,ESMALTADA EM ESTUFA 150ºC, P/LAMP.FLUOR. 2X20W | UN | 0.84
05065 | CALHA CHANFRADA DE SOBREPOR, FIXADA LAJE OU FORRO, CHAPA ACO FOSFAT.ESMALTADA EM ESTUFA 150ºC, PARA LAMP.FLUOR. 3X20W | UN | 1.07
05066 | CALHA CHANFRADA DE SOBREPOR, FIXADA LAJE OU FORRO, CHAPA ACO FOSFATIZ.ESMALTA EM ESTUFA 150ºC, PARA LAMP.FLUOR. 4X20W | UN | 1.35
05067 | CALHA CHANFRADA DE SOBREPOR, FIXADA LAJE OU FORRO, CHAPA ACO FOSFATIZ. ESMALTADA EM ESTUFA 150ºC, PARA LAMP.FLUOR.2X40W | UN | 1.68
05068 | CALHA CHANFRADA DE SOBREPOR, FIXADA LAJE OU FORRO, CHAPA ACO FOSFATIZ. ESMALTADA EM, ESTUFA 150ºC, PARA LAMP.FLUOR.3X40W | UN | 3.36
05069 | CALHA CHANFRADA DE SOBREPOR, FIXADA LAJE OU FORRO, CHAPA ACO FOSFATIZ. ESMALTADA EM ESTUFA 150ºC, PARA LAMP. FLUOR.4X40W | UN | 10.66
05070 | TUBO DE PVC RIGIDO LEVE CIRCULAR EM BARRAS DE 6,00M, COM PONTA E BOLSA LISAS, DE 150MM | UN | 18.7775
05077 | PEDRA ESMERIL, P/MAQUINA DE POLIMENTO, DE 6" COM GRANULOMETRIA 036 | UN | 19.5738
05078 | PEDRA ESMERIL, P/MAQUINA DE POLIMENTO, DE 6" DE GRANULOMETRIA 060 | UN | 22.4382
05079 | PEDRA ESMERIL, P/MAQUINA DE POLIMENTO, DE 6" COM GRANULOMETRIA 120 | UN | 245.45
05080 | LUVA DE REDUCAO, LATAO RQ-BSP, DE 3/4"X1/2" | UN | 93
05082 | TUBO DE PVC RIGIDO, PONTA/BOLSA, INCLUSIVE ANEL DE BORRACHA, PBA-DEFOFO, DE 150MM | M | 0.7
05083 | TUBO DE PVC RIGIDO, PONTA/BOLSA, INCLUSIVE ANEL DE BORRACHA, PBA-DEFOFO, DE 250MM | M | 290
05084 | TUBO DE PVC RIGIDO, PONTA/BOLSA, INCLUSIVE ANEL DE BORRACHA, PBA-DEFOFO, DE 300MM | M | 406
05085 | TE DE REDUCAO CENTRAL EM BRONZE, ROSCAXROSCA, DE 1"X3/4"X1" | UN | 200
05090 | JOELHO 90º DE LATAO RQ-BSP, DE 1/2" | UN | 164.01
05091 | JOELHO 90º DE LATAO RQ-BSP, DE 3/4" | UN | 181.34
05092 | JOELHO 90º DE LATAO RQ-BSP, DE 1" | UN | 167.79
05096 | BUCHA DE REDUCAO DE PVC RIGIDO, SOLDAVEL LONGA, DE (75X50)MM | UN | 164.01
05097 | BUCHA DE REDUCAO DE PVC RIGIDO, SOLDAVEL LONGA, DE (50X20)MM | UN | 34.96
05098 | ANEL DE BORRACHA, PARA TUBO DE PVC, PBA, DE DN=100MM | UN | 85
05100 | FITA VEDA ROSCA, ROLO DE 18MMX50M | UN | 50.62
05102 | ADESIVO PLASTICO PARA PVC RIGIDO, EM FRASCO DE 850G | UN | 56.47
05103 | SOLVENTE (SOLUCAO LIMPADORA) P/CONEXOESDE PVC, EM FRASCOS PLASTICOS DE 1000CM3 | UN | 24.43
05109 | COLAR DE TOMADA, DE FERRO FUNDIDO, PARATUBOS PVC-PBA, EB 183, PARA LIGACAO PREDIAL, COM BITOLA DE 60MMX1/2" | UN | 411.41
05110 | COLAR DE TOMADA, DE FERRO FUNDIDO, PARATUBOS PVC-PBA, EB 183, PARA LIGACAO PREDIAL, COM BITOLA DE 85MMX3/4" | UN | 18.95
05111 | COLAR DE TOMADA, DE FERRO FUNDIDO, PARATUBOS PVC-DEFOFO, EB 1208, COM BITOLA DE 100MMX1/2" | UN | 25.7
05112 | COLAR DE TOMADA, DE FERRO FUNDIDO, PARATUBOS PVC-DEFOFO, EB 1208, COM BITOLA DE 150MMX1/2" | UN | 53.09
05113 | COLAR DE TOMADA, DE FERRO FUNDIDO, PARATUBOS PVC-DEFOFO, EB 1208, COM BITOLA DE 200MMX1/2" | UN | 1020.57
05114 | COLAR DE TOMADA, DE FERRO FUNDIDO, PARATUBOS PVC-DEFOFO, EB 1208, COM BITOLA DE 250MMX1/2" | UN | 38.69
05116 | TUBO DE PVC PARA ESGOTO, REFORCADO, PONTA E BOLSA, SEM ANEL DE BORRACHA, ABNT-NBR 7362, DE 100MM | M | 58.59
05118 | TUBO DE PVC PARA ESGOTO, REFORCADO, PONTA E BOLSA, SEM ANEL DE BORRACHA, ABNT-NBR 7362, DE 200MM | M | 8.71
05119 | TUBO DE PVC PARA ESGOTO, REFORCADO, PONTA E BOLSA, SEM ANEL DE BORRACHA, ABNT-NBR 7362, DE 250MM | M | 29.27
05120 | LUVA DE FERRO FUNDIDO OU PVC, FLEXIVEL ROSQUEAVEL, DE 1/2"X3/4" | UN | 30.18
05121 | LUVA DE FERRO FUNDIDO OU PVC, FLEXIVEL ROSQUEAVEL, DE 3/4"X3/4" | UN | 25
05122 | LUVA DE FERRO FUNDIDO OU PVC, FLEXIVEL ROSQUEAVEL, DE 1"X3/4" | UN | 33.66
05123 | LUVA DE FERRO FUNDIDO OU PVC, FLEXIVEL ROSQUEAVEL, DE 1"X1.1/4" | UN | 174.61
05126 | LUVA DE FERRO FUNDIDO, DE VEDACAO, TRIPARTIDA COM SAIDA EM FLANGE, DE (075X050)MM | UN | 26.99
05127 | LUVA DE FERRO FUNDIDO, DE VEDACAO, TRIPARTIDA COM SAIDA EM FLANGE, DE (100X075)MM | UN | 170
05128 | LUVA DE FERRO FUNDIDO, DE VEDACAO, TRIPARTIDA COM SAIDA EM FLANGE, DE (150X075)MM | UN | 30.6
05129 | LUVA DE FERRO FUNDIDO, DE VEDACAO, TRIPARTIDA COM SAIDA EM FLANGE, DE (200X075)MM | UN | 508.26
05130 | LUVA DE FERRO FUNDIDO, DE VEDACAO, TRIPARTIDA COM SAIDA EM FLANGE, DE (250X075)MM | UN | 800
05131 | TUBO DE PVC RIGIDO PONTA/BOLSA SEM ANELDE BORRACHA, CLASSE 15, DE DN=075MM | M | 342.24
05134 | UNIAO FLEXIVEL DE FERRO FUNDIDO, DE 1.1/2" | UN | 3706.24
05135 | UNIAO FLEXIVEL DE FERRO FUNDIDO, DE 2" | UN | 557.29
05140 | UNIAO DE PVC RIGIDO COM ROSCA, DE 1" | UN | 284.72
05141 | UNIAO DE PVC RIGIDO COM ROSCA, DE 1.1/2" | UN | 49.3
05146 | UNIAO DE PVC RIGIDO COM ROSCA, DE 1/2" | UN | 506.33
05147 | GRELHA CEGA COM CAIXILHO, PARA RALO SIFONADO, ACO INOXIDAVEL, DE (15X15)CM | UN | 209.09
05148 | GRELHA DE FERRO FUNDIDO, PARA RALO, DE (20X20)CM | UN | 6.43
05150 | DERIVACAO DE BRONZE, DE 1.1/2", COM VIROLA | UN | 23.4
05151 | DERIVACAO DE BRONZE, DE 2", COM VIROLA | UN | 22.6
05152 | DERIVACAO DE BRONZE, DE 1/2", SEM VIROLA | UN | 17
05153 | DERIVACAO DE BRONZE, DE 3/4", SEM VIROLA | UN | 10.15
05154 | DERIVACAO DE BRONZE, DE 1", SEM VIROLA | UN | 1.8
05160 | ADAPTADOR PEAD, PARA LIGACAO DE RAMAL PREDIAL DE 20MMX1/2" | UN | 116.89
05162 | ADAPTADOR ROSCA FEMEA, PARA JUNTA STORZDE 2.1/2" | UN | 266.22
05169 | COBOGO DE BLOCOS VAZADOS, DE CIMENTO E AREIA, DE (29X29X06)CM | UN | 320
05170 | COBOGO DE BLOCOS VAZADOS, DE CIMENTO E AREIA, DE (39X39X07)CM | UN | 16.09
05171 | COBOGO DE BLOCOS VAZADOS, DE CIMENTO E AREIA, DE (29X29X10)CM | UN | 27.78
05172 | COBOGO DE BLOCOS VAZADOS, DE CIMENTO E AREIA, DE (39X21X15)CM | UN | 38.31
05174 | COBOGO DE BLOCOS VAZADOS, DE CIMENTO E AREIA, DE (39X10X10)CM | UN | 41.84
05178 | COBOGO DE BLOCOS VAZADOS, DE CIMENTO E AREIA, DE (33X33X10)CM | UN | 6.45
05185 | JUNTA DE DILATACAO E VEDACAO DE PISOS, LAJES, PILARES, FISSURAS, ALVENARIAS, RESERVAT., ETC.FORN.E COLOC. -10 A +30MM | M | 0.39
05186 | JUNTA DE DILATACAO E VEDACAO DE PISOS, LAJES, PILARES, FISSURAS, ALVENARIAS, RESERVAT., ETC., FORN.E COLOC. -15 A +40MM | M | 1.9
05187 | JUNTA DE DILATACAO E VEDACAO DE PISOS, LAJES, PILARES, FISSURAS, ALVENARIAS, RESERVAT., ETC. FORNEC.E COLOC.-07 A +10MM | M | 2.4
05188 | JUNTA DE DILATACAO E VEDACAO DE PISOS, LAJES, PILARES, FISSURAS, ALVENARIAS, RESERVAT., ETC. FORNEC.E COLOC.-16 A +23MM | M | 0.97
05189 | JUNTA DE DILATACAO E VEDACAO DE PISOS, LAJES, PILARES, FISSURAS, ALVENARIAS, RESERVAT., ETC. FORNEC.E COLOC. -20 A +30MM | M | 1.3
05191 | AREIA PARA LEITO FILTRANTE, COM GRANULOMETRIA DE (1,68 A 0,42)MM | M3 | 2.45
05192 | SEIXO P/LEITO FILTRANTE, COM GRANULOMETRIA DE 1.1/2" A 3/4" (38,1 A 19,1MM) | M3 | 14.06
05193 | CARVAO ANTRACITOSO P/TRATAMENTO DE AGUA, T.E. 0,9 A 1MM, CU 1,7MM | M3 | 0.58
05198 | CONCRETO BOMBEAVEL, UTILIZANDO BRITA 1,DE 20MPA | M3 | 0.93
05204 | CONCRETO BOMBEAVEL, UTILIZANDO BRITA 1,DE 30MPA | M3 | 1.57
05255 | ELETRODUTO DE PVC PRETO,RIGIDO ROSQUEAVEL,COM ROSCA EM AMBAS EXTREMIDADES,EM BARRAS DE 3 METROS,DE 4" | UN | 1.32
05262 | TINTA ALQUIDICA P/QUADRO ESCOLAR, VERDE | GL | 2.9
05263 | ARMACAO SECUNDARIA, COMPLETA, PARA 1 LINHA | UN | 5.3
05264 | ARMACAO SECUNDARIA, COMPLETA, PARA 2 LINHAS | UN | 28.39
05265 | ARMACAO SECUNDARIA, COMPLETA, PARA 3 LINHAS | UN | 1.41
05268 | ABRACADEIRA TIPO COPO, DE 1/2" | UN | 3.11
05269 | ABRACADEIRA TIPO COPO, DE 3/4" | UN | 1236.02
05270 | ABRACADEIRA TIPO COPO, DE 1" | UN | 0.45
05271 | ABRACADEIRA TIPO COPO, DE 1.1/4" | UN | 0.62
05272 | ABRACADEIRA TIPO COPO, DE 1.1/2" | UN | 0.77
05273 | ABRACADEIRA TIPO COPO, DE 2" | UN | 2.07
05274 | ABRACADEIRA TIPO COPO, DE 2.1/2" | UN | 6.98
05275 | ABRACADEIRA TIPO COPO, DE 3" | UN | 16.15
05276 | ABRACADEIRA TIPO COPO, DE 4" | UN | 4.67
05328 | TABELAS DE BASQUETE, EM COMPENSADO NAVAL LAMINADO, COM AROS E REDES - (PAR) | UN | 5.16
05329 | POSTES P/VOLEI, EM TUBOS DE FERRO GALVANIZADO, C/CREMALHEIRAS E BUCHAS - (PAR) | UN | 12.37
05330 | REDE DE NYLON, P/VOLEI, OFICIAL, C/CABODE ACO | UN | 13.13
05331 | POSTES P/FUTEBOL DE SALAO, EM TUBOS DE FRRO GALVANIZADO E BUCHAS - (PAR) | UN | 5.01
05332 | REDE DE NYLON, P/FUTEBOL DE SALAO- (PAR) | UN | 18.88
05337 | SUPORTE P/LAMPADA FLUORESCENTE | UN | 2.29
05343 | CURVA 180º P/ELETRODUTO DE PVC RIGIDO ROSQUEAVEL, DE 3/4" | UN | 1.61
05349 | ARGAMASSA DE CIMENTO, AREIA DE QUARTZO E ADITIVOS | KG | 8.13
05350 | OXIDO DE FERRO | KG | 15.1
05351 | ARVORE - AMENDOEIRA, FLAMBOYAN OU ACACIA, COM ALTURA DE 2,00M | UN | 0.95
05352 | CERCA VIVA DE MUDAS DE CALIFA RAJADA OUVERMELHA | M | 2.84
05357 | VALOR BASICO PARA FORNECIMENTO DE ASSENTO DE CADEIRA ESCOLAR | UN | 24.59
05358 | VALOR BASICO PARA FORNECIMENTO DE ENCOSTO DE CADEIRA ESCOLAR | UN | 25
05359 | VALOR BASICO PARA FORNECIMENTO DE TAMPOEM MOVEIS ESCOLARES (MESAS E CADEIRAS) | UN | 114.6
05360 | TINTA FENOLICA COR METALICA PRATEADA OUALUMINIO | GL | 229.95
05374 | FITA ISOLANTE DE AUTO FUSAO | M | 1007.31
05395 | ALCA PRE-FORMADA DE SERVICO, DE ACO, RECOBERTO COM ALUMINIO, PARA CABO ENCAPADO, DE 25MM2 | UN | 194.36
05396 | ALCA PRE-FORMADA DE SERVICO, DE ACO, RECOBERTO COM ALUMINIO, PARA CABO DE ALUMINIO, DE 25MM2 | UN | 0.4
05397 | ALCA PRE-FORMADA DE DISTRIBUICAO, RECOBERTO COM ALUMINIO, PARA CABO NU FR ALUMINIO DE 25MM2 | UN | 0.52
05398 | ALCA PRE-FORMADA DE DISTRIBUICAO, DE ACO, RECOBERTO COM ALUMINIO, P/CABO ENCAPADO DE 25MM2 | UN | 51.05
05399 | MAO-FRANCESA P/CRUZETA DE MADEIRA | UN | 52240
05400 | CRUZETA DE MADEIRA PARA LINHA DE 13,8KV, DE (90X115X2000)MM | UN | 60
05401 | SELA P/CRUZETA DE MADEIRA | UN | 62.95
05402 | CHUVEIRO ELETRICO, SENDO O CHUVEIRO EM PLASTICO, DE 110/220V | UN | 0.8
05403 | AR CONDICIONADO, COM CAPACIDADE DE 30000BTU-220V | UN | 1
05404 | AR CONDICIONADO, COM CAPACIDADE DE 07500BTU-110V | UN | 1.17
05405 | AR CONDICIONADO, COM CAPACIDADE DE 10000BTU-110V | UN | 1
05408 | TUBO DE PVC RIGIDO SERIE "R", PONTA/BOLSA COM VIROLA, EM BARRAS DE 3,00M, DE 075MM | UN | 4.83
05409 | TUBO PVC RIGIDO SERIE "R",PONTA/BOLSA COM VIROLA, EM BARRAS DE 3,00M, DE 100MM | UN | 22.17
05410 | TUBO PVC RIGIDO SERIE "R", PONTA/BOLSA,EM BARRAS DE 3,00M, DE 150MM | UN | 65.39
05411 | ANEL DE BORRACHA, PARA TUBO DE PVC-ESGOTO SERIE REFORCADA, LINHA PREDIAL, DE 075MM | UN | 10.08
05412 | ANEL DE BORRACHA, PARA TUBO DE PVC-ESGOTO SERIE REFORCADA, LINHA PREDIAL, DE 100MM | UN | 37.85
05413 | ANEL DE BORRACHA, PARA TUBO DE PVC-ESGOTO SERIE REFORCADA, LINHA PREDIAL, A 150MM | UN | 21.14
05434 | MACARANDUBA EM PECAS, DE 3,75X7,50CM (1.1/2"X3") | M | 4.931
05437 | IMUNIZANTE ANTICUPIM INCOLOR PARA MADEIRA EM GALAO DE 3,6 LITROS | UN | 5
05443 | CABECEIRA DE PVC PARA CALHA BEIRAL, DN DDE 125MM, TIPO DIREITA | UN | 11.3
05444 | CABECEIRA DE PVC PARA CALHA BEIRAL, DN DE 125MM, TIPO ESQUERDA | UN | 20.74
05445 | CALHA DE PVC PARA BEIRAL, DE DN=125MM, COM 3,00M | UN | 15.44
05446 | EMENDA DE PVC PARA CALHA DE BEIRAL, DN=125MM | UN | 6.28
05447 | BOCAL PARA CALHA DE BEIRAL, SEMI-CIRCULAR DE PVC, DE DN=(125X88)MM | UN | 34.59
05448 | SUPORTE ZINCADO DOBRADO, P/CALHA DE BEIRAL, SEMI-CIRCULAR DE PVC, DE DN=125MM | UN | 48.87
05449 | VEDACAO PARA CALHA DE BEIRAL DE PVC, DEDN=125MM | UN | 19.25
05450 | ABRACADEIRA PARA CALHA DE BEIRAL, DE PVC, N=88MM | UN | 19.25
05451 | JOELHO 90º DE PVC, PARA CALHA DE BEIRAL, DE 88MM | UN | 393.6
05452 | CONDUTOR PARA CALHA DE BEIRAL DE PVC, DE DN=88MM | UN | 3.508
05454 | JOELHO 60º DE PVC, P/CALHA DE BEIRAL, DE 88MM | UN | 2061.75
05461 | COBOGO CERAMICO, DE 1 FURO, DE (10x10x10)CM | UN | 353.06
05464 | FREEZER HORIZONTAL, DE 310 LITROS | UN | 7.9
05466 | LETRA DE ACO INOXIDAVEL, BITOLA Nº 22, DE 20CM DE ALTURA | UN | 7.35
05467 | LETRA DE LATAO, TIPO "HELVETICAS MEDIUM", DE 30CM DE ALTURA E COM ESPESSURA DE 3CM | UN | 2120
05468 | CADEADO COM DUPLA TRAVA, DISCO DE SEGURANCA ANTI GAZUA, CORPO DE LATAO MACICO, CILINDRO DE LATAO TREFILADO, DE 30MM | UN | 21.45
05469 | CADEADO COM DUPLA TRAVA, DISCO DE SEGURANCA ANTI GAZUA, CORPO DE LATAO MACICO, CILINDRO DE LATAO TREFILADO, DE 50MM | UN | 3.41
05471 | QUADRO DE EMBUTIR, COM PORTA, P/DISJ.TERMOMAGNETICOS, BARRAMENTO NEUTRO, S/DISPOS.P/CHAVE GERAL,P/INST.12 DISJ.TRIFASICO | UN | 56.67
05474 | PORTA MACICA, DE FRISOS DE MADEIRA, TIPO MEXICANA, EM MADEIRA DE LEI, DE (80X210X3,5)CM, GRUPO V | UN | 25.71
05475 | PORTA MACICA, DE FRISOS DE MADEIRA, TIPO MEXICANA, EM MADEIRA DE LEI, DE (70X210X3,5)CM, GRUPO V | UN | 0.69
05476 | PORTA MACICA, DE FRISOS DE MADEIRA, TIPO MEXICANA, EM MADEIRA DE LEI, DE (60X210X3,5)CM, GRUPO V | UN | 1.03
05478 | PECA EM MADEIRA DE LEI, DE (11X2)CM, GRUPO V | M | 1.77
05479 | ADUELA EM MEDEIRA DE LEI, DE (14X3)CM, COM REBAIXO DE 3,5CM, GRUPO V | M | 2030
05480 | DOMUS ACRILICO, DE (1,50X1,50)M, JA INCLUINDO NESTA MEDIDA A VENTILACAO | UN | 2220
05482 | TE 90º DE INSPECAO PVC P/ESGOTO PRIMARIO, DE (075X75)MM | UN | 2400
05499 | DOBRADICA EM ACO LAMINADO CROMADO, EIXODE FERRO, DE 3"X3" | UN | 2.26
05502 | DOBRADICA EM FERRO GALVANIZADO, COM PINO E BOLAS DE LATAO, DE 3"X3" | UN | 10.62
05503 | QUADRO DE EMBUTIR, C/PORTA, P/DISJ.TERM.BARRAM.(TRIF.E NEUTRO) E DISPOS.P/CHAVEGERAL, P/INST.40 DISJ.MONOFASICOS | UN | 4.03
05504 | QUADRO EM EMBUTIR, C/PORTA, P/DISJ.TERM.BARRAM.(TRIF.E NEUTRO) E DISPOS.P/CHAVEGERAL, P/INST. 50 DISJ. MONOFASICOS | UN | 1.62
05505 | TELHA ONDULADA TRANSLUCIDA DE POLIESTEROU POLICARBONATO, C/1,10M DE LARG. X 1,53M DE COMPRIMENTO | M2 | 9.26
05509 | BRACO P/ILUMINACAO PUBLICA, CONSTR.EM TUBO DE ACO GALVANIZ.A FOGO, DIAM. 48,20MM, PROJ.HORIZ.2500MM, PROJ.VERT. 1600MM | UN | 11.5
05512 | ARANDELA COMPLETA, COM RECEPTACULO, REFLETOR EM MATERIAL ANTIFERRUGEM E BRACO DE ALUMINIO ANODIZADO COM BASE P/ FIXACAO | UN | 2.33
05513 | TE 90º DE INSPECAO PVC PARA ESGOTO PRIMARIO, DE (100X75)MM | UN | 9.93
05516 | FELTRO COMUM | M2 | 22.89
05517 | LAVATORIO DE ACO INOXIDAVEL, COLETIVO, CHAPA 20/304, PARA 2 PONTOS DE AGUA E CRIVO DE SAIDA DE 1.1/4" | M | 40.7
05518 | VIDRO TEMPERADO INCOLOR, COLOCADO, COM ESPESSURA DE 10MM | M2 | 9.54
05519 | SUPORTE DUPLO HORIZONTAL, PARA VIDRO TEMPERADO DE 10MM | UN | 112.02
05520 | SUPORTE SIMPLES CANTO, PARA VIDRO TEMPERADO DE 10MM | UN | 3.53
05521 | DOBRADICA INFERIOR, PARA VIDRO TEMPERADO, DE 10MM | UN | 3.53
05522 | SUPORTE DE BATENTE, PARA VIDRO TEMPERADO DE 10MM | UN | 138.83
05523 | DOBRADICA SUPERIOR, PARA VIDRO TEMPERADO, DE 10MM | UN | 69.4002
05524 | FECHADURA DE CENTRO, PARA VIDRO TEMPERADO, DE 10MM | UN | 64.2151
05525 | CONTRA-FECHADURA, PARA VIDRO TEMPERADO DE 10MM | UN | 47.8023
05526 | TRINCO DE PISO, PARA VIDRO TEMPERADO DE10MM | UN | 45.6933
05527 | SUPORTE COM APARADOR, PARA VIDRO TEMPERADO DE 10MM | UN | 18.5199
05528 | PUXADOR STANDARD, DE MADEIRA, PARA VIDRO TEMPERADO DE 10MM | UN | 13.4262
05529 | MANCAL SUPERIOR, PARA VIDRO TEMPERADO DE 10MM | UN | 16.7399
05530 | ESPELHO DE FECHADURA, PARA VIDRO TEMPERADO, DE 10MM | UN | 1.9421
05531 | MOLA HIDRAULICA DE PISO PARA VIDRO TEMPERADO DE 10MM | UN | 39.3666
05532 | CONTRA PINO DE PISO, PARA VIDRO TEMPERADO DE 10MM | UN | 91.6905
05533 | PIVO, PARA VIDRO TEMPERADO DE 10MM | UN | 157.7397
05534 | BATENTE DE PORTA, PARA VIDRO TEMPERADO DE 10MM | UN | 260.0228
05535 | SUPORTE DE CENTRO, PARA TEMPERADO DE 10MM | UN | 461.6727
05536 | SUPORTE EM "L", PARA PORTA DE VIDRO TEMPERADO DE 10MM | UN | 323.0462
05537 | LUMINARIA A PROVA DE EXPLOSAO, CONSTR.EM ALUM.FUNDIDO, C/GRADE PROT.P/LAMP.200WMISTA VAPOR MERCURIO 250W, P/COLOC.TETO | UN | 2.4828
05538 | LUMINARIA A PROVA DE EXPLOSAO, CONSTR.EM ALUM.FUNDIDO, C/GRADE PROT., P/LAMP.200W MISTA VAPOR, MERC.250W, P/COLOC.PAREDE | UN | 2.2767
05539 | PROJETOR P/ILUM.DE QUADRAS DE ESPORTES,PATIOS E FACHADAS, NO DIAM.330MM, P/LAMP. INCANDESCENTE DE 200W OU MISTA 250W | UN | 3.5169
05540 | PROJETOR P/ILUM. DE QUADRAS DE ESPORTES, PATIOS OU FACHADAS, NO DIAM. 220MM, P/LAMP.INCANDESCENTE DE 200W | UN | 3.0145
05541 | LUMINARIA DUPLA, P/SINALIZ.DE GARAGEM,CORPO EM ALUMINIO, GLOBO PLAST.PRISM.ROSQUEAVEL AO CORPO, P/LAMP.INCAND.60W | UN | 1.5385
05544 | BOMBA SUBMERSIVEL PARA AGUA SERVIDAS OULIMPAS, DE 0,50CV - 110/220V | UN | 63.3536
05545 | BOMBA SUBMERSIVEL PARA AGUAS SERVIDAS OU LIMPAS, DE 1,0CV - 110/220V | UN | 71.4045
05546 | BOMBA SUBMERSIVEL, PARA AGUAS SERVIDAS OU LIMPAS, DE 2,0 - 220/380V | UN | 38.8375
05547 | BOMBA SUBMERSIVEL, PARA AGUAS SERVIDAS OU LIMPAS, DE 3,0CV - 220/380V | UN | 43.1671
05550 | BOMBA SUBMERSIVEL, PARA AGUAS FECAIS, ESGOTO DOMESTICO, DE 0,50CV - 220V | UN | 335.6557
05551 | BOMBA SUBMERSIVEL, PARA AGUAS FECAIS, ESGOTO DOMESTICO, DE 1,0CV - 220V | UN | 25.0092
05552 | BOMBA SUBMERSIVEL, PARA AGUAS FECAIS, ESGOTO E DOMESTICO, DE 2,00CV - 220V | UN | 4570.7529
05553 | RECARGA DE EXTINTOR DE INCENDIO, TIPO GAS CARBONICO DE 4KG | UN | 83.7198
05554 | RECARGA DE EXTINTOR DE INCENDIO, TIPO GAS CARBONICO DE 6KG | UN | 64.6284
05555 | LAVATORIO DE LOUCA BRANCA, TIPO POPULAR, MEDINDO EM TORNO DE (55X45)CM, INCLUSIVE ACESSORIOS DE FIXACAO | UN | 89.6565
05557 | EXTINTOR DE INCENDIO, TIPO PO QUIMICO, DE 6KG | UN | 55.599
05558 | EXTINTOR DE INCENDIO, TIPO PO QUIMICO, DE 4KG | UN | 375.798
05559 | RECARGA DE EXTINTOR DE INCENDIO, TIPO AGUA-PRESSURIZADA DE 10 LITROS | UN | 217.8356
05560 | DOBRADICA COM UMA DAS ABAS EM "U", EM LATAO, ACABAMENTO CROMADO, DE 30MM, PARA DIVISORIAS DE MARMORE | UN | 60.4558
05563 | RECARGA DE EXTINTOR DE INCENDIO, TIPO PO QUIMICO DE 6KG | UN | 81.5451
05565 | PINO COM ROSCA, EM CAIXAS COM 100 PECAS, NO DIAMETRO DE 1/4", DE (30X20)MM | UN | 77.5698
05566 | PINO P/ISOLADOR, DE 15KV, COM PORCA E ARRUELA | UN | 564.0355
05567 | FINCAPINO C-22, LONGO, EM CAIXAS 100 PECAS | UN | 326.5298
05568 | PORCA ALTA, DE 1/4" | UN | 431.7022
05569 | FITA METALICA RECARTILHADA, ROLO DE 17MMX25M | UN | 243.394
05570 | SUPORTE "Y" (SISTEMA DE FIXACAO POR FITAS) | UN | 239.0738
05571 | CURSOR PARA CONTRAPINO | UN | 99.1914
05572 | FITA PERFURADA EXTRA LEVE, ROLO DE 17MMX30M | UN | 1416.8527
05573 | FITA PERFURADA LEVE, ROLO DE 19MMX30M | UN | 4.7006
05574 | FITA PERFURADA PESADA, ROLO DE 25MMX30M | UN | 23.2624
05575 | JUNCAO ALTA DE 2 GARRAS | UN | 22.6926
05576 | SUPORTE "U" (SISTEMA DE FIXACAO POR FITAS) | UN | 22.4642
05577 | REFORCO DE SUPORTE, (SISTEMA DE FIXACAOPOR FITA) | UN | 29.1035
05578 | PARAFUSO CABECA SEXTAVADA, DE 1/4"X1/2" | UN | 27.0143
05580 | CONDULETE DE ALUMINIO SILICIO, TIPO B, DE 1/2", COM TAMPA | UN | 26.525
05581 | CONDULETE DE ALUMINIO SILICIO, TIPO B, DE 3/4", COM TAMPA | UN | 23.1674
05582 | CONDULETE DE ALUMINIO SILICIO, TIPO B, DE 1", COM TAMPA | UN | 26.1262
05583 | CONDULETE DE ALUMINIO SILICIO, TIPO C, DE 1/2", COM TAMPA | UN | 29.0849
05584 | CONDULETE DE ALUMINIO SILICIO, TIPO C, DE 3/4", COM TAMPA | UN | 28.0812
05585 | CONDULETE DE ALUMINIO SILICIO, TIPO C, DE 1", COM TAMPA | UN | 27.6617
05586 | CONDULETE DE ALUMINIO SILICIO, TIPO E, DE 1/2", COM TAMPA | UN | 2439.0355
05587 | CONDULETE DE ALUMINIO SILICIO, TIPO E, DE 3/4", COM TAMPA | UN | 241.6392
05588 | CONDULETE DE ALUMINIO SILICIO, TIPO E, DE 1", COM TAMPA | UN | 109.6641
05589 | CONDULETE DE ALUMINIO SILICIO, TIPO LB,DE 1/2", COM TAMPA | UN | 158.9675
05590 | CONDULETE DE ALUMINIO SILICIO, TIPO LB,DE 3/4", COM TAMPA | UN | 81.8764
05591 | CONDULETE DE ALUMINIO SILICIO, TIPO LB,DE 1", COM TAMPA | UN | 175.0494
05592 | CONDULETE DE ALUMINIO SILICIO, TIPO LL,DE 1/2", COM TAMPA | UN | 185.9429
05593 | CONDULETE DE ALUMINIO SILICIO, TIPO LL,DE 3/4", COM TAMPA | UN | 902.7821
05594 | CONDULETE DE ALUMINIO SILICIO, TIPO LL,DE 1", COM TAMPA | UN | 239.0587
05595 | CONDULETE DE ALUMINIO SILICIO, TIPO X, DE 1/2", COM TAMPA | UN | 15.2931
05596 | CONDULETE DE ALUMINIO SILICIO, TIPO X, DE 3/4", COM TAMPA | UN | 32.2418
05597 | CONDULETE DE ALUMINIO SILICIO, TIPO X, DE 1", COM TAMPA | UN | 110.4935
05598 | CONDULETE DE ALUMINIO SILICIO, TIPO T, DE 1/2", COM TAMPA | UN | 4.0194
05599 | CONDULETE DE ALUMINIO SILICIO, TIPO T, DE 3/4", COM TAMPA | UN | 2.6795
05600 | CONDULETE DE ALUMINIO SILICIO, TIPO T, DE 1", COM TAMPA | UN | 3.9463
05604 | CABO TELEFONICO, PARA USO INTERNO, TIPOCI, PARA 100 PARES | M | 1347.2692
05605 | FIO TELEFONICO, TIPO FI, PARA 2 CONDUTORES DE 0,6MM2 | M | 10.3495
05606 | FIO TELEFONICO, TIPO FE, PARA 2 CONDUTORES, DE 1MM2 | M | 120.0951
05615 | CABO TELEFONICO, TIPO CTP-APL, CALIBRE 0,50, PARA 10 PARES | M | 18.4347
05616 | CABO TELEFONICO, TIPO CTP-APL, CALIBRE 0,50, PARA 20 PARES | M | 40.9631
05617 | CABO TELEFONICO, TIPO CTP-APL, CALIBRE 0,50, PARA 30 PARES | M | 79.4646
05618 | CABO TELEFONICO, PARA USO INTERNO, TIPOCI, PARA 010 PARES | M | 171.4482
05619 | CABO TELEFONICO, PARA USO INTERNO, TIPOCI, PARA 020 PARES | M | 427.993
05620 | CABO TELEFONICO, PARA ISO INTERNO, TIPOCI, PARA 030 PARES | M | 53.7887
05621 | CABO TELEFONICO, PARA USO INTERNO, TIPOCI, PARA 050 PARES | M | 46.5901
05623 | CABO TELEFONICO, PARA USO INTERNO, TIPOCI, PARA 0200 PARES | M | 83.252
05633 | PORTA CACAMBA, LIXEIRA, EM FERRO ESMALTADO, DE (300X300)MM | UN | 14090.2242
05634 | PUXADOR TUBULAR, EM ZAMAK CROMADO | UN | 87.7946
05635 | LAMPADA A VAPOR DE MERCURIO, DE 400W-220V | UN | 58.2865
05638 | PLACA DE NUMERACAO DE IMOVEIS, DE FERROESMALTADO, COM NUMERO, DE (12X18)CM | UN | 98.7076
05639 | PLACA DE IDENTIFICACAO DE MARCADOR (GAS, LUZ, ETC), FORMA ELIPTICA Nº 13, EM FERRO ESMALTADO, DE (3X2)CM | UN | 108.2718
05640 | INTERRUPTOR COM 1 TECLA SIMPLES E TOMADA 2P+T, 10A/250V, PADRAO BRASILEIRO, DE EMBUTIR, COM PLACA DE 4"X2" | UN | 160.8405
05641 | ISOLADOR DE TENSAO, DISCO DE SUSPENSAO,CLASSE 15KV, 6" | UN | 446.103
05646 | PUXADOR EM ZAMAK CROMADO, DE 12CM | UN | 9.7171
05647 | INTERRUPTOR COM 2 TECLAS SIMPLES E TOMADA 2P+T, 10A/250V, PADRAO BRASILEIRO DE EMBUTIR, COM PLACA DE 4"X2" | UN | 10.2208
05648 | TOMADA DE PISO, DE CORPO DE ALUMINIO FUNDIDO, E TAMPA DE LATAO POLIDO, COM TOMADAS DE 30A, -110V, TIPO SIMPLES | UN | 355.6766
05649 | TOMADA DE PISO, DE CORPO DE ALUMINIO FUNDIDO, E TAMPA DE LATAO POLIDO, COM TOMADAS DE 30A - 110V, TIPO DUPLA | UN | 138.9667
05650 | CABO SINGELO, TENSAO 15KV, DE 50MM2 | M | 64.3345
05652 | CHAVE GUARDA MOTOR, TRIFASICA, INCLUINDO CHAVE MAGNETICA COM RELE TERMICO E BOTOEIRA "LIGA E DESLIGA", ATE 3CV-220V | UN | 212.4426
05653 | CHAVE GUARDA MOTOR, TRIFASICA, INCLUINDO CHAVE MAGNETICA COM RELE TERMICO E BOTOEIRA "LIGA E DESLIGA", ATE 5CV-220V | UN | 302.2615
05654 | CHAVE GUARDA MOTOR, TRIFASICA, INCLUINDO CHAVE MAGNETICA COM RELE TERMICO E BOTOEIRA "LIGA E DESLIGA", ATE 7,5/10CV-220V | UN | 131.7714
05657 | FUSIVEL "NH", TAMANHO 1 DE 224 A 250AX500VCA | UN | 19.7302
05658 | FUSIVEL "NH", TAMANHO 2 DE 224 A 400AX500VCA | UN | 5826.9405
05659 | REGISTRO P/GAS, DE 1/2" | UN | 7528.7899
05660 | PORTA CADEADO EM FERRO ZINCADO, DE 4.1/2" | UN | 2.8928
05661 | CAMPAINHA COM TIMPANO, DE ALTA POTENCIA, 65MM, EM ACO CROMADO, 127V E PRESSAO SONORA DE ATE 85DB | UN | 23.1026
05666 | CHAVE BLINDADA, TRIPOLAR, DE 600Ax250V | UN | 108.1466
05668 | VARA DE MANOBRA DE FENOLITE EM 15KV, COMPRIMENTO DE 3M | UN | 3.5811
05670 | CHAVE FACA, UNIPOLAR, BASE MARMORE/ARDOSIADE, DE REVERSAO, DE 030AX250V | UN | 0.3939
05671 | CHAVE FACA, BIPOLAR, BASE MARMORE/ARDOSIA, DE REVERSAO, DE 030AX250V | UN | 60.9552
05672 | CHAVE FACA, BIPOLAR, BASE MARMORE/ARDOSIA, DE REVERSAO, DE 060AX250V | UN | 41.1794
05673 | CHEVE FACA, TRIPOLAR, BASE MARMORE/ARDOSIA DE, DE REVERSAO, DE 030AX250V | UN | 64.6027
05674 | CHAVE FACA, TRIPOLAR BASE MARMORE/ARDOSIA, DE REVERSAO, DE 060AX250V | UN | 135.7094
05675 | CHAVE FACA TRIPOLAR, BASE MARMORE/ARDOSIA, DE REVERSAO, DE 100AX250V | UN | 33.1304
05678 | BOTOEIRA COMANDO A DISTANCIA, COM PORTADE VIDRO | UN | 2.2455
05680 | CHAVE FUSIVEL, TRIPOLAR, ACIONAMENTO SIMULTANEO POR COMANDO DE VARA MANOBRA, DE15KV-400A | UN | 33.4954
05681 | CHAVE FUSIVEL, TRIPOLAR, ACIONAMENTO SIMULTANEO POR COMANDO DE PUNHO, DE 15KV-400A | UN | 31.395
05683 | FECHADURA DE SOBREPOR, PARA PORTAO, COMCILINDRO DE 2 VOLTAS, EM FERRO RESINADOPRETO | UN | 73.0079
05684 | FECHADURA DE SOBREPOR, PARA PORTAO, COMCILINDRO EM LATAO, ACABAMENTO CROMADO | UN | 64.397
05686 | CHAVE SECCIONADA, TRIPOLAR, ACIONAMENTOSIMULTANEO POR COMANDO DE PUNHO, DE 15KV-400A | UN | 179.2196
05687 | CHAVE SECCIONADORA, TRIPOLAR, ACIONAMENTO SIMULTANEO POR COMANDO DE VARA DE MANOBRA, DE 15KV-400A | UN | 7.7805
05688 | CHAVE FUSIVEL, UNIPOLAR, ACIONAMENTO POR COMANDO DE VARA DE MANOBRA, DE 15KV-100A | UN | 18.8032
05692 | TUBO DE PVC RIGIDO SOLDAVEL, PONTA/BOLSA, EM BARRAS DE 6,00M, DE 032MM | UN | 7.7623
05693 | TUBO DE PVC RIGIDO SOLDAVEL, PONTA/BOLSA, EM BARRAS DE 6,00M, DE 040MM | UN | 272.7143
05694 | TUBO DE PVC RIGIDO SOLDAVEL, PONTA/BOLSA, EM BARRAS DE 6,00M, DE 050MM | UN | 13.31
05695 | TUBO DE PVC RIGIDO SOLDAVEL, PONTA/BOLSA, EM BARRAS DE 6,00M, DE 060MM | UN | 4.8323
05696 | TUBO DE PVC RIGIDO SOLDAVEL, PONTA/BOLSA, EM BARRAS DE 6,00M, DE 075MM | UN | 2.2567
05697 | TUBO DE PVC RIGIDO SOLDAVEL, PONTA/BOLSA, EM BARRAS DE 6,00M, DE 085MM | UN | 1759.154
05698 | TUBO DE PVC RIGIDO SOLDAVEL, PONTA/BOLSA, EM BARRAS DE 6,00M, DE 110MM | UN | 4.1869
05700 | PORTA MACICA, ALMOFADADA, EM MADEIRA DELEI, DE (60X210X3,5)CM, GRUPO V | UN | 5.0243
05701 | PORTA MACICA, ALMOFADADA, EM MADEIRA DELEI, DE (70X210X3,5)CM, GRUPO V | UN | 6.1966
05702 | PORTA EM CHAPA DE FIBRA DE MADEIRA PRENSADA PARA ACABAMENTO, DE (80X210)CM | UN | 7.3689
05703 | PORTA EM CHAPA DE FIBRA DE MADEIRA PRENSADA PARA ACABAMENTO, DE (70X210)CM | UN | 8.3738
05704 | PORTA EM CHAPA DE FIBRA DE MADEIRA PRENSADA ACABAMENTO, DE (60X210)CM | UN | 13.3982
05706 | CABO COM ISOLAMENTO TERMOPLASTICO, DE 0750V, DE 001,5MM2 | M | 16.7477
05707 | CABO COM ISOLAMENTO TERMOPLASTICO, DE 0750V, DE 002,5MM2 | M | 25.1216
05708 | CABO COM ISOLAMENTO TERMOPLASTICO, DE 0750V, DE 004MM2 | M | 33.4956
05709 | CABO COM ISOLAMENTO TERMOPLASTICO, DE 0750V, DE 006MM2 | M | 82.8643
05710 | CABO DE ISOLAMENTO TERMOPLASTICO, DE 0750V, DE 010MM2 | M | 122.6677
05711 | CABO COM ISOLAMENTO TERMOPLASTICO, DE 1000V, DE 001,5MM2 | M | 118.6864
05712 | CABO COM ISOLAMENTO TERMOPLASTICO, DE 1000V, DE 150MM2 | M | 35.254
05713 | CABO COM ISOLAMENTO TERMOPLASTICO, DE 1000V, DE 185MM2 | M | 36.284
05714 | CABO COM ISOLAMENTO TERMOPLASTICO, DE 1000V, DE 300MM2 | M | 99.644
05715 | CABO COM ISOLAMENTO TERMOPLASTICO, DE 1000V, DE 035MM2 | M | 101.704
05717 | TE 90º DE PVC RIGIDO SOLDAVEL, DE 020MM | UN | 64.824
05726 | ADAPTADOR DE PVC, SOLDAVEL CURTO, COM BOLSA E ROSCA PARA REGISTRO, DE 025MMX3/4" | UN | 65.854
05728 | ADAPTADOR DE PVC, SOLDAVEL, COM FLANGESLIVRES PARA CAIXA D`AGUA, DE 050MMX1.1/2" | UN | 152.964
05731 | ADAPTADOR DE PVC, SOLDAVEL, COM FLANGESLIVRES PARA CAIXA D`AGUA, DE 025MMX3/4" | UN | 155.024
05732 | TE 90º DE PVC RIGIDO SOLDAVEL, DE 025MM | UN | 273.8389
05733 | JOELHO 90º DE PVC SOLDAVEL, DE 020MM | UN | 276.0989
05734 | JOELHO 90º DE PVC SOLDAVEL, DE 025MM | UN | 278.1589
05735 | LUVA DE PVC RIGIDO SOLDAVEL, DE REDUCAODE 25MMX3/4" | UN | 1.7256
05736 | JOELHO 90º DE PVC SOLDAVEL COM BUCHA DELATAO, DE 20MMX1/2" | UN | 18.5539
05737 | JOELHO 45º DE PVC, SOLDAVEL, DE 25MM | UN | 683.1142
05741 | ADAPTADOR DE PVC, SOLDAVEL, COM FLANGESLIVRES PARA CAIXA D`AGUA, DE 075MMX2.1/2" | UN | 98.2492
05742 | ADAPTADOR DE PVC, SOLDAVEL, COM FLANGESLIVRES PARA CAIXA D`AGUA, DE 060MMX2" | UN | 41.5995
05743 | ADAPTADOR DE PVC, SOLDAVEL CURTO, COM BOLSA E ROSCA PARA REGISTRO, DE 060MMX2" | UN | 34.9341
05744 | ADAPTADOR DE PVC, SOLDAVEL CURTO, COM BOLSA E ROSCA PARA REGISTRO, DE 075MMX2.1/2" | UN | 47.3873
05747 | ADAPTADOR DE PVC, SOLDAVEL CURTO, COM BOLSA E ROSCA PARA REGISTRO, DE 040MMX1.1/4" | UN | 31.08
05748 | TE 90º DE PVC RIGIDO SOLDAVEL, COM ROSCA NA BOLSA CENTRAL, DE 25MMX1/2" | UN | 32.985
05749 | CAIXA DE LUZ DE PVC, DE 3"x3" | UN | 398.7749
05750 | CAIXA DE LUZ DE PVC, DE 4"x2" | UN | 59.323
05751 | CAIXA DE LUZ DE PVC, DE 4"x4" | UN | 92.1442
05752 | ARAME GALVANIZADO Nº 14 | KG | 98.8433
05757 | CAIXA PASSAGEM DE PVC OCTOGONAL, PRETA,DE 4" | UN | 10.5446
05759 | JOELHO 90º DE PVC SOLDAVEL COM ROSCA, DE 25MMX1/2" | UN | 65.5045
05760 | TORNEIRA DE BOIA DE PVC, DE 1/2" | UN | 29.7963
05761 | BUCHA DE REDUCAO DE PVC RIGIDO, SOLDAVEL CURTA, DE (25X20)MM | UN | 25.9978
05763 | JOELHO 45º DE PVC, SOLDAVEL, DE 20MM | UN | 49.9567
05764 | JOELHO 90º DE PVC SOLDAVEL, DE 040MM | UN | 25.6992
05765 | JOELHO 90º DE PVC SOLDAVEL, DE 060MM | UN | 22.976
05766 | JOELHO 90º DE PVC, PARA ESGOTO, DE 100MM | UN | 31.0867
05767 | TE 90º DE PVC RIGIDO SOLDAVEL, DE 032MM | UN | 6.8292
05768 | TE 90º DE PVC RIGIDO SOLDAVEL, DE 060MM | UN | 4.106
05769 | TE 90º DE PVC RIGIDO SOLDAVEL, DE 075MM | UN | 36.0667
05770 | JOELHO 90º DE PVC, PARA ESGOTO, DE 075MM | UN | 32.224
05771 | TE 90º DE PVC RIGIDO SOLDAVEL, DE REDUCAO, DE (040X032)MM | UN | 17.609
05772 | TE 90º DE PVC RIGIDO SOLDAVEL, DE REDUCAO, DE (050X040)MM | UN | 10.674
05773 | BUCHA DE REDUCAO DE PVC RIGIDO, SOLDAVEL LONGA, DE (32X20)MM | UN | 2.6299
05774 | BUCHA DE REDUCAO DE PVC RIGIDO, SOLDAVEL LONGA, DE (40X25)MM | UN | 2.1916
05775 | BUCHA DE REDUCAO DE PVC RIGIDO, SOLDAVEL LONGA, DE (60X40)MM | UN | 7.7869
05776 | BUCHA DE REDUCAO DE PVC RIGIDO, SOLDAVEL LONGA, DE (85X60)MM | UN | 11.2987
05777 | BUCHA DE REDUCAO DE PVC RIGIDO, SOLDAVEL CURTA, DE (32X25)MM | UN | 257.5114
05779 | JOELHO 90º DE PVC RIGIDO ROSQUEAVEL COMBUCHA DE LATAO, DE 1/2" | UN | 46.5628
05780 | JOELHO 90º DE PVC SOLDAVEL COM BUCHA DELATAO, DE 25MMX1/2" | UN | 52.0947
05781 | ADAPTADOR DE PVC, SOLDAVEL, COM FLANGESLIVRES PARA CAIXA D`AGUA, DE 040MMX1.1/4" | UN | 9.3642
05785 | JOELHO 90º DE PVC, PARA ESGOTO, DE 050MM | UN | 1930.9546
05786 | JOELHO 45º DE PVC, PARA ESGOTO, DE 050MM | UN | 174.2393
05789 | JOELHO 45º DE PVC, PARA ESGOTO, DE 100MM | UN | 268.1435
05791 | JOELHO 90º DE PVC, PARA ESGOTO, DE 040MM | UN | 200.8876
05794 | CURVA 90º DE PVC LONGA PARA ESGOTO, DE 050MM | UN | 307.3746
05795 | CURVA 90º DE PVC CURTA PARA ESGOTO, DE 040MM | UN | 228.5609
05796 | BUCHA DE REDUCAO DE PVC RIGIDO, SOLDAVEL CURTA, DE (60X50)MM | UN | 349.9893
05799 | TE 90º DE PVC RIGIDO SOLDAVEL, COM ROSCA NA BOLSA CENTRAL, DE 20MMX1/2" | UN | 289.7155
05800 | PORTA ENROLAR,CHAPA RAIADA Nº 24,COMPL.C/GUIAS,EIXOS E MOLAS,C/FECHADURA NO CENTRO E CADEADO DE PISO.FORNEC.E COLOCACAO | M2 | 443.0157
05801 | PORTA ENROLAR,PERFIS ACO "U",20x20CM,FORM.RET.VAZADOS,CORRENDO GUIAS,COMPL.,FECHAM.C/CADEADO DE PISO.FORNEC.E COLOCACAO | M2 | 357.3613
05803 | BRACO P/ILUMINACAO PUBLICA, CONSTR.TUBODE ACO GALVANIZADO A FOGO, DIAM. 60,30MM, PROJ.HORIZ.2530MM, PROJ.VERT.2180MM | UN | 546.6836
05804 | BRACO P/ILUMINACAO PUBLICA, CONSTR.ACO GALVAN.A FOGO,P/FIX.E POSTE OU PAREDE,DIAM.25,40MM,PROJ.HORIZ.1000MM,VERT.370MM | UN | 18.1873
05806 | LUMINARIA ABERTA, P/ILUM. DE PARQUES E ESTAC.TIPO TREVO, P/1 PETALA, EM CHAPA DEALUM.VAPOR SODIO OU METELICO ATE 400W | UN | 0.4678
05807 | LUMINARIA ABERTA, P/ILUM.DE RUAS, EM ALUM.EST., FORMA OVOIDE, P/LAMP.INCAND.ATE200W, MISTA, VAPOR SODIO OU MET.ATE 250W | UN | 89.546
05810 | BANCA EM MARMORE SINTETICO, DE (100X50)CM, PARA UMA CUBA | UN | 103.8863
05815 | ESCAVADEIRA SOBRE ESTEIRAS CLAM-SHELL, COM CACAMBA DE 0,96M3 | UN | 131.6275
05816 | ESCAVADEIRA HIDRAULICA, COM MOTOR DIESEL DE 105CV, CAPAC. 0,78M3, 3 BRACOS ANTIC. E BRACO INTERM. AJUST.EM 3 POSICOES | UN | 395.8446
05817 | TRATOR CARREGADEIRA E RETRO-ESCAVADEIRA, PRECO SEM PNEUS, COM MOTOR DIESEL EM TORNO DE 75CV, CAPAC.CACAMBA 0,76M3 | UN | 1008.7614
05818 | COMPACTADOR VIBRATORIO, PE-DE-CARNEIRO | UN | 267.6616
05820 | ROLO VIBRATORIO LISO, AUTO-PROPULSOR, COM MOTOR DIESEL DE 76HP, CAPAC.7T, LARG.TOTAL 2,015M | UN | 79.0648
05821 | USINA PRE-MISTURADORA DE SOLOS P/ESTABIL.DE BASE, CAPAC. 350 A 600T/H, CORREIA TRANSF.36"X19,10M, EQUIP.COMPL. (USC-2) | UN | 483.5112
05824 | SEMI-REBOQUE, P/TRANSP.PESADO, PRECO SEM PNEUS, REBAIXADO, COM 2 EIXOS INTERM.C/MOTOR DIESEL DE 363CV | UN | 1012.0355
05826 | REGISTRO DE ESFERA, DE 1/2" | UN | 1601.4055
05827 | REGISTRO DE ESFERA, DE 3/4" | UN | 475.1645
05828 | REGISTRO DE ESFERA, DE 1" | UN | 444.1845
05829 | REGISTRO DE ESFERA, DE 1.1/4" | UN | 417.6045
05830 | REGISTRO DE ESFERA, DE 1.1/2" | UN | 376.3545
05831 | REGISTRO DE ESFERA, DE 2" | UN | 355.1845
05833 | VALVULA DE RETENCAO DE PE, DE BRONZE, DE 3/4" | UN | 337.0445
05834 | VALVULA DE RETENCAO DE PE, DE BRONZE, DE 2.1/2" | UN | 324.5045
05836 | VALVULA DE RETENCAO VERTICAL, DE BRONZE, DE 3" | UN | 307.6045
05837 | VALVULA DE RETENCAO VERTICAL, DE BRONZE, DE 4" | UN | 357.8217
05839 | VALVULA DE RETENCAO HORIZONTAL, DE BRONZE, DE 3" | UN | 334.4159
05840 | VALVULA DE RETENCAO HORIZONTAL, DE BRONZE, DE 4" | UN | 499.1645
05842 | ESTACA PRANCHA METALICA, EM CHAPA DE 1/4", LARGURA DE 30CM | KG | 448.8605
05844 | ACO CA-50, ESTIRADO, PRECO DE REVENDEDOR, NO DIAMETRO DE 06,3MM | KG | 813.2645
05845 | ACO CA-50, ESTIRADO, PRECO DE REVENDEDOR, NO DIAMETRO DE 08,0MM | KG | 391.1545
05851 | DOPE DE ADESIVIDADE | KG | 329.0045
05853 | ARBUSTO - CALIANDRA, CEDRINHO OU HIBISCO, COM ALTURA DE 50CM A 70CM | UN | 300.1545
05854 | ARBUSTO - CALIANDRA, CEDRINHO OU HIBISCO, COM ALTURA DE 70CM A 100CM | UN | 284.6545
05858 | TELA DE ARAME GALVANIZADO FIO Nº 14, MALHA LOSANGO, DE (8X8)CM | M2 | 312.9545
05859 | TELA DE ARAME GALVANIZADO FIO Nº 12, MALHA LOSANGO, DE (5X5)CM | M2 | 334.0545
05860 | TELA DE ARAME GALVANIZADO FIO Nº 12, MALHA LOSANGO, DE (4X4)CM | M2 | 322.7045
05861 | TELA DE ARAME GALVANIZADO FIO Nº 10, MALHA LOSANGO, DE (6X6)CM | M2 | 327.3045
05863 | TUBO DE ALUMINIO, PARA TUBULACAO DE EXAUSTAO DE AQUECEDOR A GAS, DE 75MM | M | 406.3825
05865 | ARREMATE DE PAREDE, EM ALUMINIO, PARA EXAUSTAO DE AQUECEDOR A GAS, DE 4" | UN | 419.547
05867 | TE 90º DE ALUMINIO, PARA EXAUSTOR E AQUECEDOR A GAS, DE 75MM | UN | 346.047
05868 | LAJE PRE-MOLDADA, PARA SOBRECARGA DE 3,5KN/M2, VAO DE 4,40M, B11 (VIGOTAS E TIJOLOS) | M2 | 317.6945
05877 | TELA DE ARAME GALVANIZADO FIO Nº 14, MALHA LOSANGO, DE (4X4)CM | M2 | 353.5731
05879 | BUCHA DE NYLON, TIPO S-04 | UN | 303.7458
05880 | BUCHA DE NYLON, TIPO S-05 | UN | 251.6958
05881 | BUCHA DE NYLON, TIPO S-06 | UN | 236.0227
05882 | BUCHA DE NYLON, TIPO S-07 | UN | 714.8713
05883 | BUCHA DE NYLON, TIPO S-08 | UN | 277.2958
05890 | DIVISORIA 35MM COM MONT.DE ALUM.ANODIZ., COM MIOLO EM COLMEIA, REVEST.CHAPA LAM.PAINEL/PAINEL, FORNEC.E COLOCACAO | M2 | 230.6113
05893 | DIVISORIA 35MM C/MONT.ALUM.ANODIZ.COM MIOLO DE LA DE VIDRO, REVEST.LAM.EM MELAMINICO, PAINEL/PAINEL, FORN. E COLOCACAO | M2 | 305.6883
05894 | DIVISORIA 35MM C/MONTANTES DE ALUM.ANOD. C/MIOLO LA DE VIDRO, REVEST.LAMIN.MEL.PAINEL/BAND.VIDRO,EXCL.FORNEC.E COLOCACAO | M2 | 247.6538
05895 | DIVISORIA 35MM C/MONT.ALUM.ANOD.COM MIOLO EM COLMEIA, REVEST.LAMIN.PAINEL/PAINEL, FORN. E COLOCACAO | M2 | 234.0638
05896 | DIVISORIA 35MM C/MONT.ALUM.ANOD. COM MIOLO COLMEIA, REVEST.LAMIN.MELAM.PAINEL/BAND.VIDRO, EXCL.VIDRO, FORN.E COLOCACAO | M2 | 117.5349
05897 | DIVISORIA 35MM C/MONT.ALUM.ANOD.COM MIOLO COLMEIA, REVEST.CHAPA LAM.MELAM.PAINEL/VIDRO/PAINEL, EXCL.VIDRO, FORN.E COLOC | M2 | 141.3542
05899 | ACO 50/55, NO DIAMETRO DE 32MM | M | 48.5072
05900 | PORCA SEXTAVADA, COM 50MM, PARA CONCRETO PROTENDIDO | UN | 362.9046
05902 | LUVA METALICA DE 130MM, DE DE=2" | UN | 375.8347
05904 | PARAFUSO FERRO, ROSCA SOBERBA, CABECA CHATA, DE (3,2X20)MM | UN | 406.4984
05905 | PARAFUSO FERRO, ROSCA SOBERBA, CABECA CHATA, DE (3,5X25)MM | UN | 757.2989
05906 | PARAFUSO FERRO, ROSCA SOBERBA, CABECA CHATA, DE (3,8X30)MM | UN | 39.6927
05908 | PARAFUSO FERRO, ROSCA SOBERBA, CABECA CHATA, DE (4,8X40)MM | UN | 14.5168
05909 | PARAFUSO FERRO, ROSCA SOBERBA, CABECA CHATA, DE (5,5X50)MM | UN | 110.5326
05914 | INTERRUPTOR DE SOBREPOR SIMPLES, DE 10A-250V | UN | 42.5168
05924 | JOELHO 45º DE FERRO GALVANIZADO, DE 2.1/2" | UN | 469.63
05928 | MONTANTE DUPLO EM ACO NAVAL PARA DIVISORIA DE 35MM (JOGO) | UN | 3336.4711
05929 | TRAVESSA HORIZONTAL EM ACO NAVAL, PARA DIVISORIA DE 35MM COM 3M | UN | 3885.1397
05930 | BATENTE DE PORTA EM ACO NAVAL, PARA DIVISORIA DE 35MM (JOGO) | UN | 4890.7054
05932 | GUIA INFERIOR EM ACO NAVAL, PARA DIVISORIA DE 35MM COM 3M | UN | 5210.6581
05935 | CHAPA DE MADEIRA COMPENSADA, PLASTIFICADA, COM ESPESSURA DE 12MM | M2 | 5804.8561
05936 | MACARANDUBA EM PECAS, DE 7,50X22,50CM (3"X9") | M | 6307.639
05937 | MACARANDUBA EM PECAS, DE 7,50X30,00CM (3"X12") | M | 6764.7142
05938 | ESTRUTURA METALICAS (PAR),EM ACO GALV.PINTADO,P/BASQUETE,FIXAS,AVANCO LIVRE 1,30M,C/TABELAS COMPENSADO NAVAL,AROS/REDES | UN | 114.2108
05940 | CONJUNTO DE 22 PNEUS DIAGONAIS, COM CAMARA, 11.00-22, 16 LONAS | UN | 221.4369
05941 | CONJUNTO DE 11 PNEUS DIAGONAIS, COM CAMARA, 11.00-22, 16 LONAS | UN | 1197.5896
05944 | REATOR PARA LAMPADA FLUORESCENTE, SIMPLES, PARTIDA RAPIDA, DE 20W | UN | 180.9304
05945 | REATOR PARA LAMPADA FLUORESCENTE, SIMPLES, PARTIDA RAPIDA, DE 40W | UN | 201.6183
05946 | PE DE GALINHA | UN | 287.5594
05948 | CABO SINGELO, TENSAO 15KV, DE 25MM2 | M | 413.3485
05949 | FUSIVEL "NH", TAMANHO 000 DE 006 A 100X500VCA | UN | 622.6288
05950 | INTERTRAVAMENTO, TIPO CHAVE "KIRK" | UN | 25.271
05953 | BOLSA DE LIGACAO PARA VASO SANITARIO | UN | 2.16
05955 | CORDAO PARALELO COM ISOLAMENTO TERMOPLASTICO, ATE 750V, DE 2X1,5MM2 | M | 12.24
05956 | LUVA PARA ELETRODUTO EM FERRO ZINCADO LEVE, DE 4" | UN | 7.02
05962 | CONJUNTO DE VEDACAO, COM ARRUELA GALVANIZADA E BORRACHAS PARA PARAFUSO DE FIXACAO DE TELHA ONDULADA | UN | 57.12
05963 | PARAFUSO COM ROSCA, DE (8x150MM) | UN | 12.18
05964 | PARAFUSO COM ROSCA, DE (8x250)MM | UN | 20.4
05973 | EMULSAO ACRILICA PURA | L | 27.12
05974 | CIMENTO CRISTALIZANTE (20 MIN) | KG | 41.52
05975 | CIMENTO CRISTALIZANTE (07MIN) | KG | 9.3366
05976 | LIQUIDO SELADOR DE BASE MINERAL, EMBALAGENS DE 20KG | KG | 136.3771
05977 | EMULSAO ACRILICA ESTIRENADA | KG | 123.5519
05984 | TE 90º DE PVC RIGIDO DE REDUCAO, DE 3/4"X1/2" | UN | 74.8155
05985 | TE 90º DE PVC RIGIDO DE REDUCAO, DE 1.1/2"X3/4" | UN | 285.9704
05986 | ADAPTADOR ROSQUEAVEL DE PVC RIGIDO, 1",COM FLANGE E ANEL DE VEDACAO, PARA CAIXA D`AGUA | UN | 371.8418
05987 | CAP COM ROSCA DE PVC, DE 1/2" | UN | 172.3348
05988 | CURVA 90º DE PVC RIGIDO, ROSQUEAVEL, DE1.1/2" | UN | 298.9481
05989 | TE 90º DE PVC REFORCADO, DE 150MM | UN | 51.0531
05990 | ANEL DE BORRACHA, PARA TUBO DE PVC-ESGOTO REFORCADO, LINHA INFRA, DE 150MM | UN | 188984.51
05992 | BROCA (WIDIA), DE 1/2" | UN | 270345.76
05994 | BOX DE ALUMINIO CURVO, DE 1.1/4" | UN | 80097.58
05995 | BOX DE ALUMINIO CURVO, DE 1.1/2" | UN | 86970.08
05996 | BOX DE ALUMINIO CURVO, DE 2" | UN | 204647.8
05997 | BOX DE ALUMINIO CURVO, DE 2.1/2" | UN | 327001.18
05999 | REVESTIMENTO TEXTURIZADO PO CREPE, PARASUPERFICIEIS CAMURCADAS | M2 | 216883.22
06002 | PARAFUSO FRANCES, COM PORCA E ARRUELA, DE 1/4"X2" | UN | 446277.94
06003 | TELA P/ESTRUTURA DE CONCRETO ARMADO, FORMADA POR FIOS DE ACO CA-60, DIAM.3,4MM E ESPACAMENTO ENTRE ELES DE (15X15)CM | KG | 45529.32
06004 | TELA FORMADA POR BARRAS DE ACO CA-60, CRUZADAS E SOLDADAS ENTRE SIM CONSTITUINDO MALHAS DE (15X5)CM, FIO 2,76MM | M2 | 43377.32
06005 | TORNEIRA DE PLASTICO DE PVC, DE 1/2" PARA CAIXA DE DESCARGA EXTERNA | UN | 50400
06007 | TELA P/ESTRUTURA DE CONCRETO ARMADO, FORMADA POR BARRAS DE ACO CA-60, DIAM. 4,2MM E ESPACAMENTO ENTRE ELES DE (30X10)CM | KG | 437495.42
06011 | TINTA ACRILICA PARA PISO | GL | 7239
06013 | MASSA UNICA COM ARGAMASSA DE CIMENTO E AREIA TERMOTRATADA, EM SACOS DE 50KG | KG | 874.3
06015 | CERA DE CARNAUBA | KG | 1075
06016 | PARAFINA | KG | 17467.71
06017 | CERA VIRGEM | KG | 484588.22
06021 | FUNDO ANTICORROSIVO DE SECAGEM RAPIDA LARANJA | GL | 380760.37
06028 | SELADOR PIGMENTADO A BASE DE RESINA ACRILICA MODIFICADA, NA COR BRANCA | GL | 901066.1858
06029 | FITA CREPE, EM ROLO DE 25MMX50,00M | UN | 214.65
06032 | TUBO DE COBRE, CLASSE "E", DE 015MM | M | 263.94
06033 | TUBO DE COBRE, CLASSE "E", DE 022MM | M | 201.42
06034 | TUBO DE COBRE, CLASSE "E", DE 028MMM | M | 5223.1
06035 | TUBO DE COBRE, CLASSE "E", DE 035MM | M | 355
06036 | TUBO DE COBRE, CLASSE "E", DE 042MM | M | 971.97
06037 | TUBO DE COBRE, CLASSE "E", DE 054MM | M | 417.85
06038 | TUBO DE COBRE, CLASSE "E", DE 066MM | M | 16.7
06039 | TUBO DE COBRE, CLASSE "E", DE 079MM | M | 17.96
06040 | TUBO DE COBRE CLASSE, "E", DE 104MM | M | 14.12
06041 | LUVA DE COBRE, SEM ANEL DE SOLDA, DE 015MM | UN | 15.44
06042 | LUVA DE COBRE, SEM ANEL DE SOLDA, DE 022MM | UN | 6.41
06043 | LUVA DE COBRE, SEM ANEL DE SOLDA, DE 028MM | UN | 15.23
06044 | LUVA DE COBRE, SEM ANEL DE SOLDA, DE 035MM | UN | 16.7
06045 | LUVA DE COBRE, SEM ANEL DE SOLDA, DE 042MM | UN | 19.27
06046 | LUVA DE COBRE, SEM ANEL DE SOLDA, DE 054MM | UN | 7.72
06047 | LUVA DE COBRE, SEM ANEL DE SOLDA, DE 066MM | UN | 52.5
06050 | COTOVELO DE COBRE, SEM ANEL DE SOLDA, DE 015MM | UN | 31.37
06051 | COTOVELO DE COBRE, SEM ANEL DE SOLDA, DE 022MM | UN | 27.52
06052 | COTOVELO DE COBRE, SEM ANEL DE SOLDA, DE 028MM | UN | 5.64
06053 | COTOVELO DE COBRE, SEM ANEL DE SOLDA, DE 035MM | UN | 34.39
06054 | COTOVELO DE COBRE, SEM ANEL DE SOLDA, DE 042MM | UN | 35.34
06055 | COTOVELO DE COBRE, SEM ANEL DE SOLDA, DE 054MM | UN | 49.39
06056 | COTOVELO DE COBRE, SEM ANEL DE SOLDA, DE 066MM | UN | 79.32
06059 | TE 90º DE COBRE RECOZIDO PARA SOLDA, DE015MM | UN | 146.69
06060 | TE 90º DE COBRE RECOZIDO PARA SOLDA, DE022MM | UN | 42.81
06061 | TE 90º DE COBRE RECOZIDO PARA SOLDA, DE028MM | UN | 40.69
06062 | TE 90º DE COBRE RECOZIDO PARA SOLDA, DE035MM | UN | 135.1
06063 | TE 90º DE COBRE RECOZIDO PARA SOLDA, DE042MM | UN | 6.15
06064 | TE 90º DE COBRE RECOZIDO PARA SOLDA, DE054MM | UN | 1.22
06065 | TE 90º DE COBRE RECOZIDO PARA SOLDA, DE066MM | UN | 5.5
06068 | SOLDA PARA TUBOS E CONEXOES DE COBRE, EM EMBALAGENS DE 500G | UN | 73.16
06069 | PASTA PARA TUBOS E CONEXOES DE COBRE, EM EMBALAGENS DE 450G | UN | 167.7
06073 | VALOR BASICO PARA EVOLUCAO DE CUSTOS DEMAO-DE-OBRA DE COPEIRO | UN | 180.76
06082 | VALOR BASICO PARA EVOLUCAO DE CUSTOS DEMAO-DE-OBRA DE CABINEIRO DE ELEVADORES | UN | 307.79
06084 | VALOR BASICO PARA EVOLUCAO DE CUSTOS DEMAO-DE-OBRA COM ENCARGOS SOCIAIS PARA SERVICOS DE SEGURANCA E VIGILANCIA | UN | 318.1
06089 | VALOR BASICO PARA EVOLUCAO DE CUSTOS DEMAO-DE-OBRA DE SERVICOS DE LAVANDERIA | UN | 455.55
06094 | VALOR BASICO PARA SERVICOS DE ALIMENTACAO | UN | 585.26
06095 | VALOR BASICO PARA EVOLUCAO DE MAO-DE-OBRA COM ENCARGOS SOCIAIS, PARA SERVICOS DE ASSEIO E CONSERVACAO | UN | 780.52
06096 | VALOR BASICO PARA INSUMOS | UN | 800.12
06100 | VALOR BASICO PARA SERVICOS DE FORNECIMENTO DE VESTUARIO | UN | 882.34
06101 | VALOR BASICO PARA EVOLUCAO DE MAO-DE-OBRA DOS EMPREGADOS DE PROCESSAMENTO DE DADOS | UN | 1576.6
06115 | GABIAO CAIXA MALHA HEXAGONAL 8x10CM,GALVEM LIGA ZN(95%)/AL(5%)ASTM856,FIO 2,7MMCOMPRIMENTO 2M, LARGURA 1M, ALTURA 0,50M | UN | 79.95
06116 | GABIAO CAIXA MALHA HEXAGONAL 8x10CM,GALVEM ZN(95%)/AL(5%) FIO 2,4MM, REV EM PVCCINZA ESP 0,4MM COMP 2M,LARG 1M,ALT 0,5M | UN | 85.33
06117 | GABIAO CAIXA MALHA HEXAGONAL 8x10CM,GALVEM LIGA ZN(95%)/AL(5%)ASTM856, FIO 2,7MMCOMPRIMENTO 2M, LARGURA 1M, ALTURA 1M | UN | 21.98
06118 | GABIAO CAIXA MALHA HEXAGONAL 8x10CM GALVEM ZN(95%)/AL(5%) FIO 2,4M, REV EM PVCCINZA ESP 0,4MM COMP 2M,LARG 1M,ALT 1M | UN | 118.02
06120 | GABIAO SACO MALHA HEXAGONAL 8x10CM GALVEM ZN(95%)/AL(5%) FIO 2,4M, RECOBRIMENTOPVC CINZA ESP 0,4MM-COMP 3M E DIAM 0,65M | UN | 66.4
06124 | GABIAO COLCHAO MALHA HEXAGONAL 6x8CM GALEM ZN(95%)/AL(5%) FIO 2MM, REV PVC CINZAESP 0,4MM - COMP 4M, LARG 2M, ALT 0,23M | UN | 130.82
06126 | GABIAO COLCHAO MALHA HEXAGONAL 6x8CM,GALEM ZN(95%)/AL(5%) FIO 2MM,REV PVC CINZAESP 0,4MM - COMP 4M, LARG 2M, ALT 0,30M | UN | 392.62
06128 | ACO CA-60, ESTIRADO, PRECO DE FABRICA, NO DIAMETRO DE 04,2MM | KG | 37.1
06129 | ACO CA-60, ESTIRADO, PRECO DE FABRICA, NO DIAMETRO DE 05,0MM | KG | 47.1
06130 | ACO CA-60, ESTIRADO, PRECO DE FABRICA, NO DIAMETRO DE 06,0MM | KG | 89.84
06131 | ACO CA-60, ESTIRADO, PRECO DE FABRICA, NO DIAMETRO DE 07,0MM | KG | 71.48
06143 | ACO CA-25, ESTIRADO, PRECO DE FABRICA, NO DIAMETRO DE 06,3MM | KG | 188.05
06144 | ACO CA-25, ESTIRADO, PRECO DE FABRICA, NO DIAMETRO DE 08,0MM | KG | 49.5
06145 | ACO CA-25, ESTIRADO, PRECO DE FABRICA, NO DIAMETRO DE 10,0MM | KG | 37.8
06146 | ACO CA-25, ESTIRADO, PRECO DE FABRICA, NO DIAMETRO DE 12,5MM | KG | 234.51
06147 | ACO CA-25, ESTIRADO, PRECO DE FABRICA, NO DIAMETRO DE 16,0MM | KG | 223.38
06148 | ACO CA-25, ESTIRADO, PRECO DE FABRICA, NO DIAMETRO DE 20,0MM | KG | 136.87
06149 | ACO CA-25, ESTIRADO, PRECO DE FABRICA, NO DIAMETRO DE 25,0MM | KG | 121.44
06150 | MAO-DE-OBRA ESPECIALIZADA EM SERVICOS DE CONSULTORIA | UN | 13.13
06151 | MAO-DE-OBRA NAO ESPECIALIZADA EM SERVICOS DE CONSULTORIA | UN | 61.7
06152 | VALOR BASICO PARA SERVICOS DE FORNECIMENTO DE PRODUTOS INDUSTRIAIS | UN | 118.35
06153 | VALOR BASICO PARA EVOLUCAO DE MAO-DE-OBRA DO SINDICATO DO COMERCIO | UN | 31.95
06154 | VALOR BASICO PARA SERVICOS DE FORNECIMENTO DE ACO, FERRO E DERIVADOS | UN | 54.91
06156 | VALOR BASICO PARA FORNECIMENTO DE SERVICOS DE PAPEL E PAPELAO | UN | 104.76
06157 | VALOR BASICO PARA SERVICOS DE FORNECIMENTO DE MATERIAL ELETRICO | UN | 242.92
06158 | VALOR BASICO PARA SERVICOS DE FORNECIMENTO DE MAQUINAS E EQUIPAMENTOS | UN | 583.95
06159 | VALOR BASICO PARA LOCACAO DE MAQUINAS EEQUIPAMENTOS GRAFICOS | UN | 1301.07
06160 | VALOR BASICO PARA LOCACAO DE EQUIPAMENTOS DE PROCESSAMENTOS DE DADOS | UN | 11.89
06162 | VALOR BASICO PARA SERVICOS DE FORNECIMENTO DE MAQUINAS AGRICULAS E INDUSTRIAIS | UN | 85.8
06163 | VALOR BASICO P/HABITACAO | UN | 41.25
06164 | VALOR BASICO PARA SERVICO DE ASSISTENCIA DE SAUDE E HIGIENE | UN | 60.6
06167 | MAO-DE-OBRA DO SINDICATO DOS QUIMICOS | UN | 12.64
06168 | VALOR BASICO PARA SERVICOS DE IMPLANTACAO DE VIDEOTECA E FITITECA | UN | 2583
06169 | VALOR BASICO PARA FORNECIMENTO DE MOVEIS ESCOLARES | UN | 16.52
06170 | VALOR BASICO PARA FORNECIMENTO DE EQUIPAMENTOS E UTENSILIOS PARA PREDIOS ESCOLARES | UN | 34.27
06171 | VALOR BASICO PARA FORNECIMENTO DE MOBILIARIO MEDICO PARA PREDIO ESCOLAR | UN | 15.44
06172 | VALOR BASICO PARA FORNECIMENTO DE EQUIPAMENTO MEDICO PARA PREDIO ESCOLAR | UN | 147.27
06173 | VALOR BASICO PARA FORNECIMENTO DE MOVEIS DE ESCRITORIO | UN | 0.61
06176 | VALOR BASICO PARA SERVICOS DE DESCUPINIZACAO | UN | 1.87
06178 | VALOR BASICO PARA CUSTOS DE MAO-DE-OBRADE GRAFICOS | UN | 33.52
06200 | COBERTURA AUTO-PORTANTE EM CHAPA DE ACOZINCADO, ESP.01MM, LARG.0,90M, PESO APROX.10KG/M2, VAO LIVRE ATE 8,50M | M2 | 21.3
06201 | COBERTURA AUTO-PORTANTE EM CHAPA DE ACOC/PINT., ESP.1MM, LARG.0,90M, PESO APROX. 10KG/M2, VAO LIVRE ATE 8,50M | M2 | 12
06202 | COBERTURA AUTO-PORTANTE EM CHAPA DE ACOZINCADO, ESP. 01MM, LARG. 0,90M, PESO APROX.10KG/M2, V.LIVRE 8,51 E 13,50M | M2 | 27.82
06203 | COBERTURA DE AUTO-PORTANTE EM CHAPA DE ACO C/PINT.,ESP.01MM,LARG.0,90M,PESO APROX.10KG/M2,V.LIVRE 8,51 E 13,50M | M2 | 5700
06204 | COBERTURA AUTO-PORTANTE EM CHAPA DE ACOZINC.,ESP.1,25MM,LARG.0,90M,PESO APROX.13,5KG/M2, V.LIVRE 13,51 E 16,00M | M2 | 6170.26
06205 | COBERTURA AUTO-PORTANTE EM CHAPA DE ACOC/PINT., ESP.1,25MM, LARG.0,90M, PESO APROX.13,5KG/M2, V.LIVRE 13,51 A 16,00M | M2 | 6204.5
06206 | COBERTURA AUTO-PORTANTE EM CHAPA DE ACOZINCADO, ESP.1,55MM, LARG.0,90M, PESO APROX.18,5KG/M2, V.LIVRE 10,00 A 18,00M | M2 | 8.63
06207 | COBERTURA AUTO-PORTANTE EM CHAPA DE ACOC/PINT., ESP.1,55MM, LARG.0,90M, PESO APROX.18,5KG/M2, V.LIVRE 13,51 A 16,00M | M2 | 37
06211 | ACO CA-50, ESTIRADO, PRECO DE FABRICA, NO DIAMETRO DE 06,3MM | KG | 43.33
06212 | ACO CA-50, ESTIRADO, PRECO DE FABRICA, NO DIAMETRO DE 08,0MM | KG | 11.29
06213 | ACO CA-50, ESTIRADO, PRECO DE FABRICA, NO DIAMETRO DE 10,0MM | KG | 58
06214 | ACO CA-50, ESTIRADO, PRECO DE FABRICA, NO DIAMETRO DE 12,5MM | KG | 207.27
06215 | ACO CA-50, ESTIRADO, PRECO DE FABRICA, NO DIAMETRO DE 16,0MM | KG | 265.19
06216 | ACO CA-50, ESTIRADO, PRECO DE FABRICA, NO DIAMETRO DE 20,0MM | KG | 28.94
06217 | ACO CA-50, ESTIRADO, PRECO DE FABRICA, NO DIAMETRO DE 25,0MM | KG | 8.79
06403 | ESTACA PRE-FABRICADA DE CONCRETO, FORN.EXCLUSIVE CRAVACAO E EMENDA, P/CARGA DE TRAB.DE COMPRES.AXIAL, ATE 250KN (25TF) | M | 1.28
06404 | ESTACA PRE-FABRICADA DE CONCRETO, FORN.EXCLUS.CRAVACAO E EMENDA, P/CARGA DE TRAB.DE COMPRES.AXIAL, ATE 350KN (35TF) | M | 14.54
06405 | ESTACA PRE-FABRICADA DE CONCRETO, FORN.EXCLUSIVE CRAVACAO E EMENDA, P/CARGA DE TRAB. DE COMPRES.AXIAL, ATE 450KN (45TF) | M | 2210
06406 | ESTACA PRE-FABRICADA DE CONCRETO, FORN.EXCLUSIVE CRAVACAO E EMENDA, P/CARGA DETRAB.DE COMPRES.AXIAL, ATE 600KN (60TF) | M | 1500
06407 | ESTACA PRE-FABRICADA DE CONCRETO, FORN.EXCLUSIVE CRAVACAO E EMENDA, P/CARGA DE TRAB.DE COMPRES.AXIAL, ATE 750KN (75TF) | M | 509.35
06408 | ESTACA PRE-FABRICADA DE CONCRETO, FORN.EXCLUSIVE CRAVACAO E EMENDA, P/CARGA DE TRAB.DE COMPRES.AXIAL, ATE 950KN (95TF) | M | 600.27
06409 | ESTACA PRE-FABRICADA DE CONCRETO, FORN.EXCLUSIVE CRAVACAO E EMENDA, P/CARGA DE TRAB.DE COMPRES.AXIAL, ATE 1300KN (130TF) | M | 160
06410 | ESTACA PRE-FABRICADA DE CONCRETO, FORN.EXCLUSIVE CRAVACAO E EMENDA, P/CARGA DE TRAB.DE COMPRES.AXIAL, ATE 1700KN (170TF) | M | 390
06412 | CRAVACAO DE ESTACA PRE-FABRICADA DE CONCRETO, EXCLUSIVE FORN.E EMENDA, P/CARGA DE TRAB.COMPRES.AXIAL, ATE 0250KN (25TF) | M | 420
06413 | CRAVACAO DE ESTACA PRE-FABRICADA DE CONCRETO, EXCLUSIVE FORN.E EMENDA, P/CARGA DE TRAB.COMPR.AXIAL, ATE 0350KN (35TF) | M | 14.33
06414 | CRAVACAO DE ESTACA PRE-FABRICADA DE CONCRETO, EXCLUSIVE FORN.E EMENDA, P/CARGA DE TRAB.COMPRES.AXIAL, ATE 0450KN (45TF) | M | 46.6
06415 | CRAVACAO DE ESTACA PRE-FABRICADA DE CONCRETO, EXCLUSIVE FORN.E EMENDA, P/CARGA DE TRAB.COMPRES.AXIAL, ATE 0600KN (60TF) | M | 101.02
06416 | CRAVACAO DE ESTACA PRE-FABRICADA DE CONCRETO, EXCLUSIVE FORN.E EMENDA, P/CARGA DE TRAB.COMPRES.AXIAL, ATE 0750KN (75TF) | M | 149.07
06417 | CRAVACAO DE ESTACA PRE-FABRICADA DE CONCRETO, EXCLUSIVE FORN.E EMENDA, P/CARGA DE TRAB.COMPRES.AXIAL, ATE 0950KN (95TF) | M | 2625
06418 | CRAVACAO DE ESTACA PRE-FABRICADA DE CONCRETO, EXCLUSIVE FORN.E EMENDA, P/CARGA DE TRAB.COMPRES.AXIAL, ATE 1300KN (130TF) | M | 99.2
06419 | CRAVACAO DE ESTACA PRE-FABRICADA DE CONCRETO, EXCLUSIVE FORN.E EMENDA, P/CARGA DE TRAB.COMPRES.AXIAL, ATE 1700KN (170TF) | M | 3675
06421 | EMENDA METALICA EM ESTACA PRE-FABRICADADE CONCRETO, P/CARGA DE TRABALHO DE COMPRESSAO AXIAL, ATE 0250KN (25TF) | UN | 4725
06422 | EMENDA METALICA EM ESTACA PRE-FABRICADADE CONCRETO, P/CARGA DE TRABALHO DE COMPRESSAO AXIAL, ATE 0350KN (35TF) | UN | 5.79
06423 | EMENDA METALICA EM ESTACA PRE-FABRICADADE CONCRETO, P/CARGA DE TRABALHO DE COMPRESSAO AXIAL, ATE 0450KN (45TF) | UN | 6.87
06424 | EMENDA METALICA EM ESTACA PRE-FABRICADADE CONCRETO, PARA CARGA DE TRABALHO DE COMPRESSAO AXIAL, ATE 0600KN (60TF) | UN | 7.46
06425 | EMENDA METALICA EM ESTACA PRE-FABRICADADE CONCRETO, P/CARGA DE TRABALHO DE COMPRESSAO AXIAL, ATE 0750KN (75TF) | UN | 8.03
06426 | EMENDA METALICA EM ESTACA PRE-FABRICADADE CONCRETO, P/CARGA DE TRABALHO DE COMPRESSAO AXIAL, ATE 0950KN (95TF) | UN | 8.52
06427 | EMENDA METALICA EM ESTACA PRE-FABRICADADE CONCRETO, P/CARGA DE TRABALHO DE COMPRESSAO AXIAL, ATE 1300KN (130TF) | UN | 17.05
06428 | EMENDA METALICA EM ESTACA PRE-FABRICADADE CONCRETO, PARA CARGA DE TRABALHO DE COMPRESSAO AXIAL, ATE 1700KN (170TF) | UN | 20.16
06500 | TUBO FERRO FUND.CENT.DUCTIL P/CAN.SOB PRES.CLAS.K-9,NBR 7675,PONTA/BOLSA,REV.EST.ZINCO MET.PINT.INT.ARG.CIM.DIAM.700MM | M | 20.82
06501 | TUBO FERRO FUND.CENT.DUCTIL P/CAN.SOB PRES.CLAS.K-9,NBR 7675,PONTA/BOLSA,REV.EST.ZINCO MET.PINT.INT.ARG.CIM.DIAM.800MM | M | 24.6
06502 | TUBO FERRO FUND.CENT.DUCTIL P/CAN.SOB PRES.CLAS.K-9,NBR-7675,PONTA/BOLSA,REV.EST.ZINCO MET.PINT.INT.ARG.CIM.DIAM.900MM | M | 8.45
06503 | TUBO FERRO FUND.CENT.DUCTIL P/CAN.SOB PRES.CLAS.K-9,NBR 7675,PONTA/BOLSA,REV.EST.ZINCO MET.PINT.INT.ARG.CIM.DIAM.1000MM | M | 0.4
06504 | TUBO FERRO FUND.CENT.DUCTIL P/CAN.SOB PRES.CLAS.K-9,NBR 7675,PONTA/BOLSA,REV.EST.ZINCO MET.PINT.INT.ARG.CIM.DIAM.1200MM | M | 0.12
06505 | TUBO FERRO FUND.CENT.DUCTIL P/CAN.SOB PRES.CLAS.K-7,NBR 7675,PONTA/BOLSA,REV.EST.ZINCO MET.PINT.INT.ARG.CIM.DIAM.700MM | M | 39.7
06506 | TUBO FERRO FUND.CENT.DUCTIL P/CAN.SOB PRES.CLAS.K-7,NBR 7675,PONTA/BOLSA,REV.EST.ZINCO MET.PINT.INT.ARG.CIM.DIAM.800MM | M | 23.07
06507 | TUBO FERRO FUND.CENT.DUCTIL P/CAN SOB PRES.CLAS.K-7,NBR 7675,PONTA/BOLSA,REV.EST.ZINCO MET.PINT.INT.ARG.CIM.DIAM.900MM | M | 37.34
06508 | TUBO FERRO FUND.CENT.DUCTIL P/CAN.SOB PRES.CLAS.K-7,NBR 7675,PONTA/BOLSA,REV.EST.ZINCO MET.PINT.INT.ARG.CIM.DIAM.1000MM | M | 9.6
06509 | TUBO FERRO FUND.CENT.DUCTIL P/CAN.SOB PRES.CLAS.K-7,NBR 7675,PONTA/BOLSA,REV.EST.ZINCO MET.PINT.INT.ARG.CIM.DIAM.1200MM | M | 21.25
06912 | MAO-DE-OBRA DE ENCARREGADO DE MONTAGEM,INCLUSIVE ENCARGOS SOCIAIS | H | 84.53
06913 | MAO-DE-OBRA DE SERRALHEIRO DA CONSTRUCAOCIVIL, INCLUSIVE ENCARGOS SOCIAIS | H | 75.25
06914 | MAO-DE-OBRA DE IMPERMEABILIZADOR, INCLUSIVE ENCARGOS SOCIAIS | H | 44.18
06915 | MAO-DE-OBRA DE ASSISTENTE SOCIAL, INCLUSIVE ENCARGOS SOCIAIS | H | 251.13
06916 | MAO-DE-OBRA DE ARTIFICE PARA ESTRUTURA DE CONCRETO, INCLUSIVE ENCARGOS SOCIAIS | H | 316.42
06917 | MAO-DE-OBRA DE OPERADOR DE TRANSITO, INCLUSIVE ENCARGOS SOCIAIS | H | 386.83
06918 | MAO-DE-OBRA DE CORTADOR CHAPA DE ACO (SERVIÇO DE SINALIZACAO VERTICAL), INCLUSIVE ENCARGOS SOCIAIS | H | 468.68
06919 | MAO-DE-OBRA DE ESTAMPADOR DE SERVICOS DE SINALIZAÇÃO VERTICAL, INCLUSIVE ENCARGOS SOCIAIS | H | 631.22
06920 | MAO DE OBRA DE RISCADOR (SERVICOS DE SINALIZACAO VERTICAL), INCLUSIVE ENCARGOS SOCIAIS | H | 854.28
07000 | TORNEIRA PARA FILTRO, EM METAL CROMADO,DE APROXIMADAMENTE 1/2"X13CM | UN | 1157.32
07001 | LIXA CALAFATE Nº 060 | M | 556.69
07002 | LIXA CALAFATE Nº 120 | M | 77.15
07003 | GRELHA DE FERRO FUNDIDO, PARA AGUAS PLUVIAIS, COM CAIXILHO, DE (50X50)CM | UN | 3.91
07004 | GRAMPO PARA TRANSFORMADOR, TIPO "I", Nº8, DE 5/8" | UN | 33.96
07005 | CALCO DUPLO PARA TRANSFORMADOR, Nº 4 | UN | 71.51
07006 | SIFAO FLEXIVEL PARA PIA OU LAVATORIO EMPVC 1"X40MM | UN | 83.46
07007 | MANILHA-SAPATILHA P/ISOLADOR, TIPO DISCO | UN | 325.19
07008 | GANCHO SUSPENSAO PARA OLHAL | UN | 1245.39
07009 | PORCA OLHAL | UN | 32
07010 | VALVULA DE DESCARGA COM REGISTRO INTEGRADO, DE 1.1/4" | UN | 40
07011 | VALVULA DE DESCARGA COM REGISTRO INTEGRADO, DE 1.1/2" | UN | 51
07014 | TORNEIRA DE PLASTICO, PARA LAVATORIO, DE 1/2" | UN | 2.01
07015 | TORNEIRA DE PLASTICO, PARA PIA, DE 1/2" | UN | 4.38
07016 | TORNEIRA PARA PIA, EM METAL CROMADO, DEAPROXIMADAMENTE 1/2"X13CM | UN | 7.64
07017 | TORNEIRA PARA PIA, COM MISTURADOR E AREJADOR, DE 1/2" | UN | 11.14
07018 | TORNEIRA PARA JARDIM, EM METAL CROMADO,DE APROXIMADAMENTE 3/4"X10CM | UN | 15.32
07019 | TORNEIRA DE BOIA EM PVC 3/4" | UN | 18.46
07020 | VASO SANITARIO SIFONADO, DE LOUCA BRANCA, TIPO POPULAR, INCLUSIVE ACESSORIOS DEFIXACAO | UN | 5.45
07021 | LUMINARIA A PROVA DE GASES, LAMPADA INCAND.ATE 200W, MISTA OU VAPOR DE MERCURIOATE 250W, P/COLOCACAO EM TETO | UN | 0.4
07022 | LUMINARIA A PROVA DE GASES, LAMPADA INCAND. ATE 200W, MISTA OU VAPOR DE MERCURIO ATE 250W, P/COLOCACAO EM PAREDE | UN | 0.9
07024 | CABO SINGELO, TENSAO 15KV, DE 35MM2 | M | 1.01
07028 | AR CONDICIONADO, COM CAPACIDADE DE 12000 BTU-110/220V | UN | 1.39
07037 | CILINDRO HIDRAULICO DE SIMPLES ACAO C/CAPAC.DE 100 TONELADAS, RETORNO ATRAVES DE MOLA INT., COMANDO MANUAL A DISTANCIA | UN | 2.3
07038 | FECHO PARA MOVEIS EM GERAL EM FERRO CROMADO NIQUELADO, DE 7CM | UN | 3.49
07039 | FECHO DE EMBUTIR COM ALAVANCA, TIPO UNHA, DE 20CM | UN | 2.472
07041 | TELA DEPLOYER (TELA PARA ESTUQUE) | ML | 55.2858
07043 | PLAFONIER DE ALUMINIO PARA GLOBO, TIPO POPULAR, DE 4" | UN | 45.6775
07049 | POSTE DE CONCRETO, C/09,00M, DE COMPRIM. PADRAO ABNT, EXCLUSIVE TRANSPORTE, C/CARGA NOMINAL HORIZ.NO TOPO, DE 150KGF | UN | 69.41
07052 | POSTE DE CONCRETO, C/09,00M, DE COMPRIM. PADRAO ABNT, EXCLUSIVE TRANSPORTE, C/CARGA HORIZ.NO TOPO, DE 400KGF | UN | 8.8072
07053 | BOMBA AUTO-ASPIRANTE PARA AGUA LIMPA, 1/3CV-110V | UN | 0.77
07054 | BOMBA AUTO-ASPIRANTE PARA AGUA LIMPA, 1/2CV-110V | UN | 1.5068
07055 | BOMBA AUTO-ASPIRANTE PARA AGUA LIMPA, 1CV-110V | UN | 2.1368
07056 | BOMBA HIDRAULICA CENTRIFUGA, COM MOTOR ELETRICO, DE 0,33CV-110/220V | UN | 3.4022
07058 | MANOMETRO, DE 0 A 150 PSI (14KG/CM2) | UN | 5.1985
07059 | VENTILADOR DE TETO, C/LUMINARIA INCANDESCENTE, 3 PAS DE MADEIRA, INCLUSIVE INTERRUPTOR DE COMANDO | UN | 8.2045
07060 | FREEZER HORIZONTAL, DE 400 A 440 LITROS, COM 2 TAMPAS | UN | 15.6479
07062 | RELE FOTOELETRICO, PARA LUMINARIA EXTERNA, DE 1000W-220V | UN | 21.8594
07064 | EXTINTOR DE INCENDIO, TIPO AGUA-PRESSURIZADA, DE 10 LITROS | UN | 30.2208
07066 | RECARGA DE EXTINTOR DE INCENDIO, TIPO PO QUIMICO DE 4KG | UN | 38.4985
07067 | CHASSIS, PRECO SEM PNEUS, PARA CAMINHAODE 7,5T | UN | 76.8064
07068 | GLOBO ESFERICO, EM PLASTICO, DE 4"x6" | UN | 19.33
07070 | MARCO EM MADEIRA DE LEI DUPLO, DE (7X3,5)CM, GRUPO V | M | 84.52
07072 | CAIXA DE PASSAGEM PARA TELEFONE PADRAO TELEBRAS, DE (200X200X22,0)CM | UN | 3.86
07073 | BACIA TURCA COM SIFAO EM POLIESTER REFORCADO C/FIBRA DE VIDRO,C/ENT.VERT.40MM,SAIDA HORIZ.4",BRANCA,PISO ANTIDERRAPANTE | UN | 2.8
07074 | DISCO PARA CORTE, DE TUBO DE FERRO GALVANIZADO, DE 7" | UN | 2.8
07076 | RALO SIFONADO DE PVC RIGIDO, DE (100X100)MM, COM SAIDA DE 50MM, COM TAMPA CEGA | UN | 7.27
07081 | TRANSFORMADOR DE DISTRIBUICAO, TRIFASICO, 60HZ, CLASSE 15KV, T.PRIM.13,8KV, T.SEC.220/127V. REFR.OLEO MINERAL DE 0030KVA | UN | 13.1
07082 | TRANSFORMADOR DE DISTRIBUICAO, TRIFASICO 60HZ, CLASSE 15KV, T.PRIM.13,8KV, T.SEC.220/127V, REFR.OLEO MINERAL, DE 0045KVA | UN | 12.47
07083 | TRANSFORMADOR DE DISTRIBUICAO, TRIFASICO, 60HZ, CLASSE 15KV. T.PRIM.13,8KV, T.SEC.220/127V, REFR.OLEO MINERAL,DE 0750KVA | UN | 28.33
07084 | TRANSFORMADOR DE DISTRIBUICAO, TRIFASICO, 60HZ, CLASSE 15KV, T.PRIM.13,8KV, T.SEC.220/127V, REFR.OLEO MINERAL,DE 1000KVA | UN | 34.36
07085 | CONECTOR ESTRIBO DE COMPRESSAO POR PARAFUSOS, PARA CABO DE 25MM2 | UN | 0.8
07086 | CONECTOR DE DERIVACAO, PARA LINHA VIVA,DE 25MM2 | UN | 1.5
07088 | LAMPADA MISTA, DE 160W-220V | UN | 16.08
07089 | LAMPADA A VAPOR DE SODIO, BULBO OVOIDE, DE 150W-220V | UN | 68
07090 | LAMPADA A VAPOR DE SODIO, BULBO OVOIDE,DE 400W-220V | UN | 29.7
07093 | DOBRADICA TIPO PIANO, DE FERRO LATONADO, DE 1"X300CM | UN | 21727.65
07094 | DOBRADICA TIPO PIANO, DE LATAO POLIDO, DE 1"X300CM | UN | 204.6
07095 | FECHADURA DE CILINDRO PARA ARMARIOS | UN | 574
07096 | FECHADURA DE CILINDRO PARA GAVETAS | UN | 947.76
07097 | MOLA DE BILHA DE ACO, DE 12MM | UN | 152.88
07099 | FECHADURA DE CILINDRO PARA MOVEIS DE ENTALHAR | UN | 284
07100 | FECHADURA DE CILINDRO PARA MOVEIS DE SOBREPOR | UN | 416.5
07101 | MOLA VAI-VEM COM ESFERA DE ACO | UN | 1039
07102 | BANCA EM MARMORE SINTETICO, DE (150X50)CM, PARA UMA CUBA | UN | 36.47
07105 | TRILHO DE ALUMINIO, PARA ROLDANA, DE (30X29)MM E COM COMPRIMENTO DE 3,00M | UN | 68.73
07107 | DOBRADICA COPO, COM FECHO DE METAL CROMADO | UN | 153.03
07110 | PUXADOR PLASTICO, DE 96MM, ACABAMENTO CROMADO | UN | 32.71
07112 | PUXADOR PLASTICO, DE 64MM, ACABAMENTO CROMADO | UN | 7.13
07113 | VENEZIANA EXT.DE ENROLAR, C/ESTEIRA EM PVC RIGIDO, FORNEC.E COLOC. E PERFIS EM FERRO GALVANIZADO, INCLUSIVE FERRAGENS | M2 | 6434
07114 | VENEZIANA COM ALETAS DE PVC TRANSLUCIDAS FORNECIMENTO E COLOCACAO E MONTANTES EM CHAPA DE ALUMINIO NATURAL | M2 | 9200
07115 | VENEZIANA COM ALETAS DE FIBERGLASS, FORNECIMENTO E COLOCACAO E MONTANTES EM CHAPA DE ALUMINIO NATURAL | M2 | 13007
07116 | VENEZIANA COM ALETAS DE PVC TRANSLUCIDAS, FORNECIMENTO E COLOCACAO E MONTANTES EM CHAPA E ACO GALVANIZADA | M2 | 15350
07117 | VENEZIANA COM ALETAS DE FIBERGLASS, FORNECIMENTO E COLOCACAO E MONTANTES DE CHAPA DE ACO GALVANIZADA | M2 | 23160
07118 | VENEZIANA COM ALETAS DE PVC TRANSLUCIDAS, FORNECIMENTO E COLOCACAO E MONTANTES EM CHAPA DE ACO PRE-PINTADA | M2 | 536.88
07119 | VENEZIANA COM ALETAS DE FIBERGLASS, FORNECIMENTO E COLOCACAO E MONTANTES DE CHAPA DE ACO PRE-PINTADA | M2 | 11.82
07120 | JANELA DE PVC, DE CORRER, 4 FOLHAS, 2 FIXAS E 2 MOVEIS, DE (200X120)CM | UN | 16.53
07121 | JANELA DE PVC,DE CORRER,4 FOLHAS,2 FIXAS,2 MOVEIS,(320X200)CM,C/BAND.4 FOLHAS, 2 FIXAS,2 PROJ.,TIPO MAX.,(80X50)CM CADA | UN | 16.11
07122 | JANELA DE PVC, DE PROJETAR, TIPO MAXIM-AR, COM 1 FOLHA, DE (80X80)CM | UN | 88.6
07123 | PORTA DE PVC, 1 FOLHA COM TRAVESSA INTERMEDIARIA DE ABRIR, DE (80X210)CM | UN | 25.43
07124 | PORTA DE PVC, 1 FOLHA COM TRAVESSA INTERMEDIARIA DE ABRIR, DE (70X210)CM | UN | 14.37
07125 | PORTA DE PVC, 1 FOLHA COM TRAVESSA INTERMEDIARIA DE ABRIR, DE (60X210)CM | UN | 0.75
07126 | PORTA DE PVC, 2 FOLHAS COM TRAVESSA INTERMEDIARIA DE CORRER, DE (160X210)CM | UN | 13.67
07127 | PORTA DE PVC, 2 FOLHAS COM TRAVESSA INTERMEDIARIA DE CORRER, DE (140X210)CM | UN | 3.45
07128 | PORTA DE PVC, 4 FOLHAS COM TRAVESSA INTERMEDIARIA DE CORRER 2 FIXAS E 2 MOVEIS,DE (200X210)CM | UN | 5.27
07129 | JANELA DE PVC, DE CORRER, 2 FOLHAS MOVEIS, DE (120X120)CM | UN | 11.97
07132 | JOELHO 90º DE PVC SOLDAVEL, DE 050MM | UN | 14.69
07133 | JOELHO 90º DE PVC SOLDAVEL, DE 032MM | UN | 190
07134 | JOELHO 90º DE PVC SOLDAVEL, DE 085MM | UN | 320
07135 | JOELHO 90º DE PVC SOLDAVEL, DE 110MM | UN | 24674.05
07136 | LUVA DE PVC RIGIDO, SOLDAVEL, DE 50MM | UN | 1.59
07137 | TE 90º DE PVC RIGIDO SOLDAVEL, DE 050MM | UN | 1.79
07138 | TE 90º DE PVC RIGIDO SOLDAVEL, DE 085MM | UN | 3.09
07139 | TE 90º DE PVC RIGIDO SOLDAVEL, DE 110MM | UN | 8.74
07140 | TE 90º DE PVC RIGIDO SOLDAVEL, DE REDUCAO, DE (050X025)MM | UN | 24.45
07141 | ADAPTADOR DE PVC, SOLDAVEL CURTO, COM BOLSA E ROSCA PARA REGISTRO, DE 050MMX1.1/2" | UN | 147.27
07142 | ADAPTADOR DE PVC, SOLDAVEL CURTO, COM BOLSA E ROSCA PARA REGISTRO, DE 032MMX1" | UN | 1.47
07143 | ADAPTADOR DE PVC SOLDAVEL CURTO, COM BOLSA E ROSCA PARA REGISTRO, DE 085MMX3" | UN | 0.34
07144 | ADAPTADOR DE PVC, SOLDAVEL CURTO, COM BOLSA E ROSCA PARA REGISTRO, DE 110MMX4" | UN | 1.96
07145 | ADAPTADOR DE PVC, SOLDAVEL, COM FLANGESLIVRES PARA CAIXA D`AGUA, DE 032MMX1" | UN | 13500
07146 | ADAPTADOR DE PVC, SOLDAVEL, COM FLANGESLIVRES PARA CAIXA D`AGUA, DE 085MMX3" | UN | 1800
07147 | ADAPTADOR DE PVC, SOLDAVEL, COM FLANGESLIVRES PARA CAIXA D`AGUA, DE 110MMX4" | UN | 8000
07148 | LUVA DE PVC RIGIDO, SOLDAVEL, DE 40MM | UN | 1700
07149 | LUVA DE PVC RIGIDO, SOLDAVEL, DE 32MM | UN | 584.01
07150 | LUVA DE PVC RIGIDO, SOLDAVEL, DE 60MM | UN | 1.22
07151 | TUBO DE PVC DE DESCARGA, PARA VALVULA DE 1.1/2" | UN | 0.46
07152 | BUCHA DE REDUCAO DE PVC RIGIDO, SOLDAVEL CURTA, DE (40X32)MM | UN | 425.55
07153 | CURVA 45º DE PVC-PBA, JE, PB, DN-050MM | UN | 294.27
07154 | CURVA 45º DE PVC-PBA, JE, PB, DN-075MM | UN | 209.29
07155 | CURVA 45º DE PVC-PBA, JE, PB, DN-100MM | UN | 27.5
07158 | TE 90º DE PVC-PBA, COM BOLSAS, DE 075MM | UN | 57
07159 | TE 90º DE PVC-PBA, COM BOLSAS, DE 100MM | UN | 67.35
07160 | LUVA DE PVC RIGIDO, SOLDAVEL, DE 75MM | UN | 100.15
07162 | CRAVACAO E RETIRADA DE 1 PONTEIRA FILTRANTE, PARA REBAIXAMENTO DE LENCOL D`AGUA | UN | 28.11
07164 | VIDRO ARAMADO, COM ESPESSURA DE 7MM | M2 | 30.65
07165 | VIDRO TEMPERADO INCOLOR, COLOCADO, COM ESPESSURA DE 06MM | M2 | 41.6
07166 | NIVEL DIGITAL DE PRECISAO | UN | 55.19
07167 | ALUGUEL CONTAINER ESCRITORIO,(2,20X6,20X2,50)M,INCL.INST.ELET. | UNxMES | 84.8
07168 | ALUGUEL CONTAINER ESCRITORIO C/WC,(2,20X6,20X2,50)M,INCL.INST.ELET./HIDRO,ACESSORIOS,1VASO E 1LAVAT | UNxMES | 183.64
07169 | ALUGUEL CONTAINER SANITARIO-VESTIARIO,(2,20X6,20X2,50)M,INCL.INST.ELET./HIDRO,ACESSORIOS,2VASOS,1LAVAT.,1MIC. E 4CHUV. | UNxMES | 38.9
07170 | ALUGUEL CONTAINER SANITARIO-VESTIARIO,(2,20X6,20X2,50)M,INCL.INST.ELET./HIDRO,ACESSORIOS,4VASOS,1LAVAT.,1MIC. E 4CHUV. | UNxMES | 60.95
07171 | ALUGUEL CONTAINER SANITARIO-VESTIARIO,(2,20X6,20X2,50),INCL.INST.ELET./HIDRO,ACESSORIOS,7VASOS,1LAVAT. E 1MIC. | UNxMES | 110
07172 | BLOCO ESTRUTURAL CERAMICO, FRISADO,APARENTE, COMUM, COM FUROS NA VERTICAL, DE (14X19X29)CM | UN | 145.24
07173 | BLOCO ESTRUTURAL CERAMICO, FRISADO, APARENTE CANALETA "U", DE (14X19X29)CM | UN | 209.6
07174 | BLOCO ESTRUTURAL CERAMICO, FRISADO, APARENTE "L", DE (14X19X29)CM | UN | 323.5
07176 | VEICULO DE PASSEIO, PRECO SEM PNEUS, COM MOTOR 1.0 LITROS BI-COMBUSTIVEL (GASOLINA E ETANOL), 2 PORTAS E 5 PASSAGEIROS | UN | 7.6
07177 | TINTA LATEX ECONOMICA PARA INTERIOR, FOSCA, EM BALDE DE 18 LITROS | UN | 12.5
07179 | FUNDO ANTICORROSIVO DE BASE DE RESINA ALQUIDICA MODIFICADA (1/4GL) | UN | 24.5
07182 | FUNDO PREPARADOR DE PAREDES ACRILICO, BASE D`AGUA, INCOLOR | GL | 22.75
07183 | CHAPA EM ACO GALVANIZADO, CORRUGACAO DE(100X20)MM, P/ESTRUT.CIRC.FORNECIDA C/PORCAS, PARAF.E FERRAGENS C/ESP. 02MM | KG | 43.86
07184 | CHAPA EM ACO REVESTIDO COM E-POXY, CORRUGACAO DE (100X20)MM, P/ESTR.CIRC.FORNEC.C/PORCAS, PARAF.E FERRAGENS, C/ESP.2MM | KG | 55.18
07185 | DEFENSA METALICA GALVANIZADA, C/ESP.3 A4,7MM, COMPRIM.UTIL DE 4,00M, NOS TIPOSSEMI-MALEAVEL SIMPLES (19,39KG/M) | M | 83.67
07186 | DEFENSA METALICA GALVANIZADA, C/ESPES. 3 A 4,7MM, COMPRIM.UTIL DE 4,00M, NOS TIPOS SEMI-MALEAVEL DUPLAS (33,28KG/M) | M | 121.52
07187 | DEFENSA METALICA GALVANIZADA, C/ESP. 3 A 4,7MM, COMPRIM.UTIL DE 4,00M, NOS TIPOS MALEAVEL SIMPLES (28,01KG/M) | M | 178
07188 | DEFENSA METALICA GALVANIZADA, C/ESP. 3 A 4,7MM, COMPRIM.UTIL DE 4,00M, NOS TIPOS MALEAVEL DUPLA (34,99KG/M) | M | 19.9
07230 | ADESIVO ESTRUTURAL, A BASE DE ESTIRENO BUTADIENO (LATEX) | L | 28.34
07231 | CHAPA DE ACO CARBONO, GALVANIZADA, PARAUSOS GERAIS, TAMANHO PADRAO, PRECO DE REVENDEDOR, COM ESPESSURA DE 1,25MM | KG | 32.11
07232 | CHAPA DE ACO CARBONO, P/USOS GERAIS, LAMIN. A QUENTE, TAM.PADRAO, BORDAS UNIV.CHAPA PRETA, PRECO REVEND.C/ESP.1,2MM | KG | 79.97
07233 | CHAPA DE ACO CARBONO, P/USOS GERAIS, LAMIN.A QUENTE TAM.PADRAO, BORDAS UNIV.CHAPA PRETA, PRECO REVEND.C/ESPES.2,65MM | KG | 123.17
07234 | CHAPA DE ACO CARBONO, P/USOS GERAIS, LAMIN. A QUENTE, TAM.PADRAO, BORDAS UNIV.CHAPA PRETA, PRECO REVEND.C/ESPES.1,5MM | KG | 39.9
07235 | CHAPA DE ACO CARBONO, P/USOS GERAIS, LAMIN.A QUENTE, TAM.PADRAO, BORDAS UNIV.CHAPA PRETA, PRECO REVEND.C/ESPES.3MM | KG | 64.6
07236 | CHAPA DE ACO CARBONO, P/USOS GERAIS, LAMIN.A QUENTE, TAM.PADRAO, BORDAS UNIV.CHAPA PRETA, PRECO REVEND.C/ESPES.2,00MM | KG | 518
07237 | CHAPA DE ACO CARBONO, P/USOS GERAIS, LAM.A QUENTE, TAM.PADRAO, BORDAS UNIV.CHAPA PRETA, PRECO REVEND.C/ESPES. 0,75MM | KG | 35
07238 | CHAPA DE ACO CARBONO, P/USOS GERAIS, LAMIN.A QUENTE, TAM.PADRAO, BORDAS UNIV.CHAPA PRETA, PRECO REVEND., C/ESPES.0,9MM | KG | 65
07244 | CIMENTO ALTA RESISTENCIA INICIAL-NBR 5733 EB 2, SACO DE 50KG | KG | 25
07246 | TELA P/ESTRUTURA DE CONCRETO ARMADO, FORMADA POR FIOS DE ACO CA-60, DIAM.4,2MM E ESPACAMENTO ENTRE ELES DE (15X15)CM | KG | 5.42
07249 | MANTA BUTILICA, COM ESPESSURA DE 0,8MM | M2 | 67.41
07250 | CINTA DE CALDEACAO, PARA MANTA BUTILICA | M | 28.87
07251 | COLA ADESIVA, PARA MANTA BUTILICA | L | 240
07252 | MANTA DE PVC, COM ESPESSURA DE 1,00MM | M2 | 136
07253 | MANTA ASFALTICA AUTOPROTEGIDA NA FACE EXTERNA COM FILME DE ALUMINIO, TIPO III-B, ESPESSURA DE 3MM | M2 | 320
07254 | PRIMER ASFALTICO A BASE DE AGUA OU SOLVENTE | L | 297
07255 | MANTA ASFALTICA SBS OU APP, DE 4MM | M2 | 55
07258 | IMPERMEABILIZANTE ACRILICO BRANCO MONOCOMPONENTE | KG | 120
07264 | CONJUNTO DE FIXACAO, PARA TELHA DE ALUMINIO | UN | 165
07265 | TELHA ONDULADA DE ALUMINIO, COM ESPESSURA DE 0,7MM | KG | 63.57
07266 | CUMEEIRA DE ALUMINIO, ONDULADA, DE 0,8MM E COM 0,30M DE ABA | KG | 84
07267 | TELHA TRAPEZOIDAL DE ALUMINIO, COM ESPESSURA DE 0,5MM | KG | 109
07268 | TELHA TRAPEZOIDAL DE ALUMINIO, ESPESSURA DE 0,7MM | KG | 171.2
07269 | CUMEEIRA DE ALUMINIO, TRAPEZOIDAL, DE 0,8MM E COM 0,29M DE ABA | KG | 182
07270 | BOBINA DE ALUMINIO, DE 0,8MMX0,50M | KG | 260
07271 | BOBINA DE ALUMINIO, DE 0,5MMX0,30M | KG | 284
07275 | MOIRAO RETO DE CONCR.ARM.C/SECAO EM "T"APROX.(0,30X0,14)M DE BASE, PONTA (0,10XX0,10)M E ALT. 2,90, MAIS 0,44M PON.INCL | UN | 470
07276 | ARDOSIA CINZA, EM PLACAS, DE (40X40X1)CM | M2 | 524
07277 | ARDOSIA CINZA, EM PLACAS, DE (30X30X1)CM | M2 | 647
07278 | RODAPE DE ARDOSIA CINZA, DE (10X1)CM | M | 73.5
07279 | PISO ELEVADO,EM MADEIRA AGLOMERADA,REVESTIDO EM LAMIN.PLAST.,SOBRE BASE DE ALUM.OU ACO GALV.,ALT.30CM,ESP.30MM, COLOCADO | M2 | 103.09
07280 | PISO DE BORRACHA SINTETICA, SUPERFICIE PASTILHADA, DE (50X50)CM E COM ESPESSURADE 3,0MM | M2 | 141.33
07281 | RODAPE DE BORRACHA SINTETICA, SUPERFICIE LISA, DE 7CM E COM ESPESSURA DE 3MM | M | 212
07282 | DEGRAU DE ESCADA, DE BORRACHA SINTETICA, SUPERFICIE PASTILHADA, DE (50X32)CM E COM ESPESSURA DE 3,5MM | M | 218
07283 | RODAPE DE IPE, CANTO BOLEADO, DE (10X2)CM | M | 312
07284 | TE 90º DE PVC RIGIDO SOLDAVEL, COM BUCHA DE LATAO NA BOLSA CENTRAL, DE 20MMX1/2" | UN | 342
07292 | TUBO DE PVC RIGIDO PONTA/BOLSA SEM ANELDE BORRACHA, CLASSE 20, DE DN=050MM | M | 510
07293 | TUBO DE PVC RIGIDO PONTA/BOLSA SEM ANELDE BORRACHA, CLASSE 20, DE DN=100MM | M | 523
07317 | TUBO DE PVC RIGIDO PONTA/BOLSA SEM ANELDE BORRACHA, CLASSE 20, DE DN=075MM | M | 823.5
07318 | DUTO ANELAR FLEXIVEL,CINZA CONCRETO,POLIETILENO,P/PROTECAO DE CONDUTORES ELETRICOS,DN=4",DI=95,0MM,INCL. 2 PLUGS | M | 181.34
07319 | DUTO ANELAR FLEXIVEL,CINZA CONCRETO,POLIETILENO,P/PROTECAO DE CONDUTORES ELETRICOS,DN=5",DI=107,5MM,INCL. 2 PLUGS | M | 181.34
07320 | DUTO ANELAR FLEXIVEL,CINZA CONCRETO,POLIETILENO,P/PROTECAO DE CONDUTORES ELETRICOS,DN=6",DI=138,0MM,INCL. 2 PLUGS | M | 64.05
07321 | CONEXAO I,SECAO CIRC.ROSQ,CORRUG.HELICOIDAL,COR PRETA,POLIET.ALTA DENS.P/UNIAO DUTOS P/PROT.COND.ELET,DN=4" | UN | 84
07322 | CONEXAO I,SECAO CIRC.ROSQ,CORRUG.HELICOIDAL,COR PRETA,POLIET.ALTA DENS.P/UNIAO DUTOS P/PROT.COND.ELET.DN=5"A | UN | 70
07323 | CONEXAO I,SECAO CIRC.ROSQ.CORRUG.HELICOIDAL,COR PRETA,POLIET.ALTA DENS.P/UNIAO DUTOS P/PROT.COND.ELET.DN=6"A | UN | 39.78
07324 | COLA A BASE DE RESINA SINTETICA | L | 78.56
07326 | CONCRETO IMPORTADO DE USINA, UTILIZANDOBRITA 1, DE 10MPA | M3 | 160.14
07328 | CONCRETO IMPORTADO DE USINA, UTILIZANDOBRITA 1, DE 25MPA | M3 | 19.79
07329 | CONCRETO IMPORTADO DE USINA, UTILIZANDOBRITA 1, DE 35MPA | M3 | 18.51
07330 | CONCRETO BOMBEAVEL, UTILIZANDO BRITA 1,DE 25MPA | M3 | 28.43
07331 | CONCRETO BOMBEAVEL, UTILIZANDO BRITA 1,DE 35MPA | M3 | 32.06
07333 | TORNEIRA HOSPITALAR, ACIONADA POR ALAVANCA, TIPO PAREDE, EM METAL CROMADO, DE APROX. 1/2"X28CM | UN | 39.59
07335 | CURVA 90º PARA ELETRODUTO EM FERRO ZINCADO LEVE, DE 1/2" | UN | 8.83
07336 | CURVA 90º PARA ELETRODUTO EM FERRO ZINCADO LEVE, DE 3/4" | UN | 12.18
07347 | ABRIGO DESTIANADO A PARADA DE ONIBUS, PRE-FABRICADO, EM CONCRETO APARENTE PROTENDIDO E/OU ARMADO, COLOC. (4,00X4,00)M | UN | 13.79
07348 | ABRIGO DESTIANADO A PARADA DE ONIBUS, PRE-FABRICADO, EM CONCRETO APARENTE PROTENDIDO E/OU ARMADO, COLOC. (4,00X6,00)M | UN | 14.31
07374 | CHAPA EM ACO GALVANIZADO, (100X200)MM, P/ESTRUT.CIRC.FORNECIDA C/PORCAS, PARAFUSOS E FERRAGENS, C/ESPES.2,7MM | KG | 18.09
07375 | CHAPA EM ACO GALVANIZADO, (100X200)MM, P/ESTRUT.CIRC.FORNECIDA C/PORCAS, PARAFUSOS E FERRAGENS, C/ESPES. 3,4MM | KG | 22.47
07376 | CHAPA EM ACO REV.C/E-POXY, (100X20)MM, P/ESTR.CIRC.FORNECIDA C/PORCAS, PARAF.E FERRAMENTAS, COM ESPESSURA DE 2,7MM | KG | 27.97
07377 | CHAPA EM ACO REV.C/EPOXY, (100X20)MM, P/ESTRUT.CIRC.FORNECIDA C/PORCAS, PARAF.EFERRAMENTAS, COM ESPESSURA DE 3,4MM | KG | 30.26
07378 | CHAPA EM ACO GALVANIZADO, (100X20)MM, P/ESTRUT.LENT.FORNECIDAS C/PORCAS, PARAF.E FERRAMENTAS, C/ESPESSURA 02MM | KG | 33.48
07379 | CHAPA EM ACO GALVANIZADO, (100X20)MM, P/ESTRUT.LENT.FORNECIDA C/PORCAS, PARAF.EFERRAMENTAS, C/ESPES. 2,7MM | KG | 226.67
07380 | CHAPA EM ACO REV.C/E-POXY, (100X20)MM, P/ESTRUT.LENT.FORNECIDA C/PORCAS, PARAF.E FERRAMENTAS, COM ESPESSURA DE 2MM | KG | 289.95
07381 | CHAPA EM ACO REV.C/E-POXY, (100X20)MM, P/ESTRUT.CIRC.FORNECIDA C/PORCAS, PARAF.E FERRAMENTAS, COM ESPESSURA DE 2,7MM | KG | 1390.49
07382 | CHAPA EM ACO GALVANIZADO,(152X51)MM,P/ESTR.LENT.TIPO PAS.INF.E PAS.PEDESTRE/GADO,FORN.C/PORCAS,PARAF.FERRAM.ESPES.2,7MM | KG | 1628.69
07383 | CHAPA EM ACO GALVANIZADO, (152X51)MM, P/ESTR.LENT.TIPO PASS.INF.E PASS.PED./GADO, FORN.C/PORCAS,PARAF.FER.,C/ESPES.3,4MM | KG | 2935.16
07384 | CHAPA EM ACO GALVANIZADO,(152X51)MM,P/ESTR.LENT.TIPO PASS.INF.E PASS.PED./GADO,FORN.C/PORCAS,PARAF.FERRAM.,C/ESPES.4,7MM | KG | 3598.69
07385 | CHAPA EM ACO REVESTIDO C/E-POXY, (152X51)MM, P/ESTRUT.LENT.FORN.C/PORCAS,PARAF.E FERRAMENTAS, COM ESPESSURA DE 2,7MM | KG | 94.16
07386 | CHAPA EM ACO REVESTIDO C/E-POXY, (152X51)MM, P/LENT.FORN,C/PORCAS, PARAF.E FERRAMENTAS, COM ESPESSURA DE 3,4MM | KG | 128.84
07387 | CHAPA EM ACO REVESTIDO C/E-POXY, (152X51)MM, P/ESTR.LENT.FORNEC.C/PORCAS, PARAFUSOS E FERRAMENTAS, COM ESPESSURA 4,7MM | KG | 237.87
07388 | CHAPA EM ACO GALVANIZADO, (152X51)MM, P/ESTR.ARCO, FORN.C/PORCAS,PARAF.FERRAM.CANTON.P/VIGAS, COM ESPESSURA DE 3,4MM | KG | 635.8078
07389 | CHAPA EM ACO GALVANIZADO, (152X51)MM, P/ESTR.ARCO, FORN.C/PORCAS,PARAF.FERRAM.CANT.P/VIGAS, COM ESPESSURA DE 4,7MM | KG | 4.2
07390 | CHAPA EM ACO GALVANIZADO, (152X51)MM, P/ESTRUT.ARCO, FORNEC.C/PORCAS, PARAF.E FERRAM.CANTON.P/VIGAS, COM ESPESSURA 6,3MM | KG | 268
07391 | CHAPA EM ACO REVESTIDA C/E-POXY, (152X51)MM, P/ESTRUT.ARCO, FORNEC.C/PORCAS,PARAF.E FERRAM.CANT.P/VIGAS, COM ESPES.3,4MM | KG | 12
07392 | CHAPA EM ACO REVESTIDO C/E-POXY, (152X51)MM, P/ESTRUT.ARCO, FORNEC.C/PORCAS,PARAF.FERRAM.CANT.P/VIGAS, COM ESPES.4,7MM | KG | 0.75
07393 | CHAPA EM ACO REV.C/E-POXY,(152X51)MM, P/ESTR.ARCO, FORNEC.C/PORCAS,PARAF.FERRAM.CANT.P/VIGAS, COM ESPESSURA DE 6,3MM | KG | 738.29
07394 | CHAPA EM ACO GALVANIZADO, CORRUG.P/TUNNEL LINER, FORNECIMENTO COM PORCAS, PARAFUSOS, FERRAM. COM ESPESSURA DE 2,7MM | KG | 2.4
07395 | CHAPA EM ACO GALVANIZADO, CORRUGADA, PARA TUNNEL LINER, FORNECIDA COM PORCAS, PARAFUSOS E FERRAMENTAS, ESP. DE 3,4MM | KG | 104.41
07396 | CHAPA EM ACO GALVANIZADO, CORRUGADA, PARA TUNNEL LINER, FORNECIDA COM PORCAS, PARAFUSOS E FERRAMENTAS, ESP. DE 4,7MM | KG | 10.55
07397 | CHAPA EM ACO GALVANIZADO, PARA TUNNEL LINER, FORNECIMENTO COM PORCAS, PARAFAFUSOS E FERRAM. COM ESPESSURA DE 6,3MM | KG | 20.38
07398 | CHAPA EM ACO REVESTIDO C/E-POXY, CORRUGADA, P/TUNNEL LINER, FORN.C/PORCAS,PARAF.E FERRAM. COM ESPESSURA DE 2,7MM | KG | 4.16
07399 | CHAPA EM ACO REVESTIDO C/E-POXY, CORRUGADA,,P/TUNNEL LINER, FORNECIDA C/PORCAS,PARAF.E FERRAM. COM ESPESSURA 3,4MM | KG | 4.16
07400 | CHAPA EM ACO REVESTIDO C/E-POXY, CORRUGADA, P/TUNNEL LINER, FORNECIDA C/PORCAS,PARAF.E FERRAM. COM ESPESSURA DE 4,7MM | KG | 87.28
07401 | CHAPA EM ACO REVESTIDO C/E-POXY, CORRUGADA, P/TUNNEL LINER, FORNECIDA C/PORCAS,PARAF.E FERRAM. COM ESPESSURA DE 6,3MM | KG | 17.58
07402 | DISJUNTOR TRIFASICO VOLUME REDUZIDO DE OLEO, ACIONAMENTO MANUAL, COM 630A, 15KV, 500MVA | UN | 21.23
07403 | CONJUNTO DE 10 PNEUS RADIAIS, COM CAMARA, 10.00-R20, 16 LONAS | UN | 2.95
07404 | CONJUNTO DE 06 PNEUS DIAGONAIS, 10.00-20, 16 LONAS | N | 5.71
07405 | PORTICO EM ACO P/SUPORTE SINALIZ.VERTICAL, DUAS COLUNAS TUBULARES, C/ZINCAGEM 30G/M2, ABNT-NBR 6323, C/VAO DE 13,20M | UN | 9.17
07406 | PORTICO EM ACO P/SUPORTE SINALIZ.VERTICAL, DUAS COLUNAS TUBULARES, C/ZINCAGEM 350G/M2, ABNT-NBR 6323, C/VAO DE 15,20M | UN | 50.05
07407 | PORTICO EM ACO P/SUPORTE SINALIZ.VERTICAL, DUAS COLUNAS TUBULARES, C/ZINCAGEM 350G/M2, ABNT-NBR 6323, C/VAO DE 17,20M | UN | 1.61
07408 | PORTICO EM ACO P/SUPORTE SINALIZ.VERTICAL, DUAS COLUNAS TUBULARES, C/ZINCAGEM 350G/M2, ABNT-NBR 6323, C/VAO DE 18,80M | UN | 4.23
07409 | PORTICO EM ACO P/SUPORTE SINALIZ.VERTICAL, DUAS COLUNAS TUBULARES, C/ZINCAGEM 350G/M2, ABNT-NBR 6323, C/VAO DE 22,40M | UN | 8.49
07410 | SEMI-PORTICO EM ACO, BAND.SIMPLES, P/SUP.SINAL.VERT.COMP.POR UMA COLUNA TUB.CIRC., C/ZINC.MIN.350G/M2, C/BAL. 5,10M | UN | 28.58
07411 | SEMI-PORTICO EM ACO, BAND.SIMPLES, P/SUP., SINAL.VERT.COMP.POR UMA COLUNA TUB.CIRC., C/ZINC.MIN.350G/M2, C/BAL. 8,60M | UN | 16.99
07412 | SEMI-PORTICO EM ACO, BAND.DUPLA, P/SUP.SINAL.VERT.COMP.POR UMA COLUNA TUB. CIRC.C/ZINC.MIN.350G/M2, C/BAL.5,10M | UN | 67.85
07413 | SEMI-PORTICO EM ACO, BAND.DUPLA, P/SUP., SINAL.VERT.COMP.POR UMA COL.TUB.CIRC.C/ZINC.MIN.350G/M2, C/BAL. 8,60M | UN | 24.34
07414 | DISCO DE SERRA, PARA MADEIRA, DE 20"X3,5MM | UN | 84.89
07415 | ELETRODUTO DE FERRO GALVANIZADO, MEDIO,GALVANIZACAO A FOGO, NBR 5624, EM BARRAS DE 3M, DE 1/2" | UN | 25.18
07416 | TINTA EPOXYCA, BICOMPONENTE ISENTA DE SOLVENTES | KG | 162.58
07419 | TELA P/ESTRUTURA DE CONCRETO ARMADO, FORMADA POR FIOS DE ACO CA-60, DIAM.4,2MM E ESPACAMENTO ENTRE ELES DE (30X15)CM | KG | 23.15
07420 | FILTRO P/USO DOMESTICO, C/1 ELEM.CELULOSE E CARVAO ATIVADO, P/VAZAO DE ATE 180L/H, CONEXAO 1/2", S/REG., FORNECIMENTO | UN | 48.3
07421 | FILTRO P/USO DOMESTICO, C/1 ELEM.CELULOSE E CARVAO ATIVADO, P/VAZAO DE ATE 360L/H, CONEXAO 3/4", S/REG., FORNECIMENTO | UN | 7.3
07422 | FILTRO P/USO DOMESTICO, C/2 ELEM.CELULOSE E CARVAO ATIVADO, P/VAZAO DE 720L/H, CONEXAO 1", S/REG., FORNECIMENTO | UN | 10.13
07423 | ELETRODUTO FLEXIVEL CORRUGADO, EM PVC ANTICHAMA, NA COR AMARELA (NORMA NB-3/NBR-5410/89), DE=20MM | M | 11.52
07424 | ELETRODUTO FLEXIVEL CORRUGADO, EM PVC ANTICHAMA, NA COR AMARELA (NORMA NB-3/NBR-5410/89), DE DE=25MM | M | 32.78
07425 | PRIMER EPOXI,ISOCIANATO DE 2 COMPONENTES | GL | 2.4
07426 | TUBO FLEXIVEL ESTRUTURADO DE PVC, PARA AGUAS PLUVIAIS, NO DIAM.DE 0300MM, INCLUSIVE JUNTAS | M | 9.36
07427 | TUBO FLEXIVEL ESTRUTURADO DE PVC, PARA AGUAS PLUVIAIS, NO DIAM.DE 0400MM, INCLUSIVE JUNTAS | M | 11.61
07428 | TUBO FLEXIVEL ESTRUTURADO DE PVC, PARA AGUAS PLUVIAIS, NO DIAM.DE 0500MM, INCLUSIVE JUNTAS | M | 7.2
07429 | TUBO FLEXIVEL ESTRUTURADO DE PVC, PARA AGUAS PLUVIAIS, NO DIAM.DE 0600MM, INCLUSIVE JUNTAS | M | 10.3
07430 | TUBO FLEXIVEL ESTRUTURADO DE PVC, PARA AGUAS PLUVIAIS, NO DIAM. DE 0700MM, INCLUSIVE JUNTAS | M | 1.89
07431 | TUBO FLEXIVEL ESTRUTURADO DE PVC, PARA AGUAS PLUVIAIS, NO DIAM.DE 0800MM, INCLUSIVE JUNTAS | M | 10.07
07432 | TUBO FLEXIVEL ESTRUTURADO DE PVC, PARA AGUAS PLUVIAIS, NO DIAM.DE 0900MM, INCLUSIVE JUNTAS | M | 4.1
07433 | TUBO FLEXIVEL ESTRUTURADO DE PVC, PARA AGUAS PLUVIAIS, NO DIAM.DE 1000MM, INCLUSIVE JUNTAS | M | 8.95
07434 | TUBO FLEXIVEL ESTRUTURADO DE PVC, PARA AGUAS PLUVIAIS, NO DIAM.DE 1100MM, INCLUSIVE JUNTAS | M | 0.89
07435 | TUBO FLEXIVEL ESTRUTURADO DE PVC, PARA AGUAS PLUVIAIS, NO DIAM.DE 1200MM, INCLUSIVE JUNTAS | M | 30.48
07436 | TUBO FLEXIVEL ESTRUTURADO DE PVC, PARA AGUAS PLUVIAIS, NO DIAM.DE 1500MM, INCLUSIVE JUNTAS | M | 28.82
07437 | TUBO FLEXIVEL ESTRUTURADO DE PVC, PARA AGUAS PLUVIAIS, NO DIAM.DE 1800MM, INCLUSIVE JUNTAS | M | 7.69
07438 | TUBO FLEXIVEL ESTRUTURADO DE PVC, PARA AGUAS PLUVIAIS, NO DIAM.DE 2000MM, INCLUSIVE JUNTAS | M | 59.08
07439 | TUBO FLEXIVEL ESTRUTURADO DE PVC, PARA AGUAS PLUVIAIS, NO DIAM.DE 2500MM, INCLUSIVE JUNTAS | M | 64.13
07440 | TUBO FLEXIVEL ESTRUTURADO DE PVC, PARA AGUAS PLUVIAIS, NO DIAM.DE 3000MM, INCLUSIVE JUNTAS | M | 5.08
07472 | ADAPTADOR PBA, BOLSA/ROSCA, DE DN=050MM | UN | 6.27
07473 | ADAPTADOR PBA, BOLSA/ROSCA, DE DN=075MM | UN | 0.96
07474 | ADAPTADOR PBA, BOLSA/ROSCA, DE DN=100MM | UN | 53.47
07475 | ADAPTADOR PBA, PONTA/ROSCA, DE DN=075MM | UN | 57.27
07482 | CAP PBA, DE DN=050MM | UN | 8.11
07483 | CAP PBA, DE DN=075MM | UN | 14.38
07484 | CAP PBA, DE DN=100MM | UN | 6.08
07485 | CRUZETA DE PVC-PBA, COM JUNTA ELASTICA,BBBB, DE DN=(050X050)MM | UN | 7.11
07486 | CRUZETA DE PVC-PBA, COM JUNTA ELASTICA,BBBB, DE DN=(075X075)MM | UN | 7.08
07487 | CRUZETA DE PVC-PBA, COM JUNTA ELASTICA,BBBB, DE DN=(100X100)MM | UN | 8.84
07489 | CURVA 22º30` DE PBA-PB, DE DN=50MM | UN | 3.76
07490 | CURVA 22º30` DE PBA-PB, DE DN=75MM | UN | 2.98
07491 | CURVA 22º30` DE PBA-PB, DE DN=100MM | UN | 4.74
07492 | CURVA 90º DE PVC-PBA, RIGIDO, COM ANEL DE BORRACHA, DE 075MM | UN | 5.16
07493 | EXTREMIDADE PBA, COM BOLSA/FLANGE, DE DN=050MM | UN | 7.22
07494 | EXTREMIDADE PBA, COM BOLSA/FLANGE, DE DN=075MM | UN | 8.64
07495 | EXTREMIDADE PBA, COM BOLSA/FLANGE, DE DN=100MM | UN | 8.62
07496 | EXTREMIDADE PBA, COM PONTA/FLANGE, DE DN=050MM | UN | 8.91
07497 | EXTREMIDADE PBA, COM PONTA/FLANGE, DE DN=075MM | UN | 15.81
07498 | EXTREMIDADE PBA, COM PONTA/FLANGE, DE DN=100MM | UN | 105
07500 | LUVA SIMPLES PBA, DE 050MM | UN | 12.77
07501 | LUVA SIMPLES PBA, DE 075MM | UN | 12.77
07502 | LUVA SIMPLES PBA, DE 100MM | UN | 13.83
07506 | TE PBA-BBB, DE (100X75)MM | UN | 6.38
07507 | LUVA DE CORRER DEFOFO, DE 100MM | UN | 49.52
07508 | LUVA DE CORRER DEFOFO, DE 150MM | UN | 129.03
07509 | LUVA DE CORRER DEFOFO, DE 200MM | UN | 182.79
07510 | LUVA DE CORRER DEFOFO, DE 250MM | UN | 16.65
07511 | LUVA DE CORRER DEFOFO, DE 300MM | UN | 2.65
07513 | CURVA 45º DE PVC-PB, DE DN=100MM | UN | 4.26
07514 | CURVA 45º DE PVC-PB, DE DN=150MM | UN | 7.35
07515 | CURVA 90º DE PVC-PB, DE DN=100MM | UN | 10.8
07516 | CURVA 90º DE PVC-PB, DE DN=150MM | UN | 2.4
07519 | SELIM ELASTICO DE PVC, DE (150X100)MM | UN | 6.24
07520 | TIL DE LIGACAO PREDIAL DE PVC-BBB, DE DN=(100X100)MM | UN | 4.89
07521 | TIL TUBO DE QUEDA DE PVC-BBB, DE DN=(150X150)MM | UN | 24.7
07523 | PLUG DE PVC, DE 150MM | UN | 28.75
07524 | TAMPAO PARA TIL DE PVC, DE DN=100MM | UN | 7.17
07525 | TAMPAO PARA TIL DE PVC, DE DN=150MM | UN | 9.43
07526 | PISO ELEVADO,EM ACO,REVEST.EM LAM.PLAST.,SOBRE BASE DE ALUM.OU ACO GALV.,C/ALT.APROX.30CM E C/ESP.30MM, COLOCADO | M2 | 11.49
07527 | ANEL DE CONCRETO CIRCULAR, COM 1,50M DEDIAMETRO X 0,40M DE ALTURA X 0,08M DE ESPESSURA | UN | 16.2
07528 | ANEL DE CONCRETO CIRCULAR, COM 2,00M DEDIAMETRO X 0,50M DE ALTURA X 0,08M DE ESPESSURA | UN | 23.86
07529 | TELA PLASTICA PARA SINALIZACAO DE OBRAS, EM BOBINAS DE (50X1,20)M | M | 29.85
07530 | FITA ARQUEAR EM ACO INOX 304, DE 1/2"X0,7MM, ROLO C/30 METROS | RL | 11.41
07531 | PELICULA REFLETIVA GRAU TECNICO | M2 | 39.61
07532 | PELICULA REFLETIVA ALTA INTENSIDADE | M2 | 102.74
07534 | PELICULA LEGENDA PRETO, ROLO DE 610MMX20M | RL | 21.44
07535 | CASTANHA PARA PLACAS SINALIZACAO, COM PARAFUSO | UN | 51.01
07536 | COTACAO DO EURO/COMUNIDADE EUROPEIA, VALOR COMERCIAL DE VENDA | UN | 70.45
07537 | SHAMPOO DESENGRAXANTE, BIODEGRADAVEL | L | 89.9
07538 | TUBO DE COBRE, CLASSE "A", DIAM. 15MM | M | 235.63
07539 | TUBO DE COBRE, CLASSE "A", DIAM. 22MM | M | 301.41
07540 | TUBO DE COBRE, CLASSE "A", DIAMETRO 028MM | M | 457.51
07541 | TUBO DE COBRE, CLASSE "A", DIAMETRO 035MM | M | 539.98
07542 | TUBO DE COBRE, CLASSE "A", DIAMETRO 042MM | M | 928.77
07543 | TUBO DE COBRE, CLASSE "A", DIAMETRO 054MM | M | 16.98
07544 | TUBO DE COBRE, CLASSE "A", DIAMETRO 066MM | M | 133.79
07550 | BUCHA DE REDUCAO DE COBRE, DIAMETRO (28X15)MM | UN | 164.8
07552 | BUCHA DE REDUCAO DE COBRE, DIAMETRO (22X15)MM | UN | 8.05
07553 | BUCHA DE REDUCAO DE BRONZE, DIAMETRO (42X28)MM | UN | 18.27
07556 | BUCHA DE REDUCAO DE BRONZE, DIAMETRO (42X35)MM | UN | 3.51
07557 | BUCHA DE REDUCAO DE BRONZE, DIAMETRO (35X22)MM | UN | 16
07558 | BUCHA DE REDUCAO DE BRONZE, DIAMETRO (66X54)MM | UN | 35
07559 | BUCHA DE REDUCAO DE BRONZE, DIAMETRO (54X42)MM | UN | 235.26
07560 | BUCHA DE REDUCAO DE COBRE, DIAMETRO (28X22)MM | UN | 392.71
07568 | CURVA 45º DE BRONZE, DIAMETRO 28MM | UN | 68.73
07569 | CURVA DE TRANSPOSICAO DE BRONZE, DIAMETRO DE 15MM | UN | 73.04
07572 | TUBO PEAD PN=6, DE DE=400MM E L=12M, FLANGEADO | UN | 176.72
07573 | MINI PA CARREGADEIRA C/MOTOR DIESEL E CARGA OPERACIONAL DE APROX.629KG E ALT. DE DESCARGA DE APROX.2,4M | UN | 3.05
07603 | TINTA LATEX STANDARD PARA EXTERIOR/INTERIOR, FOSCA BRANCA OU COLORIDA, EM BALDES DE 18 LITROS | UN | 40
07622 | CONJUNTO DE 04 PNEUS DIAGONAIS, 7.00-15, 12 LONAS | UN | 10.4
07624 | PAINEL DE ALARME SIMPLES, PARA OXIGENIO, AR COMPRIMIDO, VACUO OU OXIDO NITROSO | UN | 14.73
07625 | SOLDA EM VARETAS COM ADICAO DE 35% DE PRATA | KG | 16.47
07630 | CENTRAL DE AR COMPRIMIDO DUPLEX, COM VAZAO DE 1200 LITROS POR MINUTO | UN | 12.31
07631 | CENTRAL DE AR COMPRIMIDO DUPLEX, COM VAZAO DE 2400 LITROS POR MINUTO | UN | 8.29
07632 | CENTRAL DE VACUO DUPLEX, COM VAZAO DE 026M3/H | UN | 15.89
07633 | CENTRAL DE VACUO DUPLEX, COM VAZAO DE 053M3/H | UN | 158.7
07634 | CENTRAL DE VACUO DUPLEX, COM VAZAO DE 092M3/H | UN | 204.43
07635 | CANALETA PERFURADA ALTA, DE (38X38X6000)MM | UN | 125.05
07636 | SUSPENSAO PARA PERFILADO | UN | 130.07
07637 | TIRANTE ROSQUEADO, DE 1/4"X3000MM | UN | 181.74
07639 | PROLONGADOR PARA TIRANTE ROSQUEADO, DE 1/4" | UN | 948.75
07641 | ARRUELA LISA DE DIAMETRO INTERNO, DE 1/4" | UN | 1388.75
07642 | CAIXA PARA TOMADA EM CANALETAS | UN | 1370
07643 | ARRUELA DE PRESSAO, DE DIAMETRO INTERNODE 1/4" | UN | 297
07644 | PARAFUSO, AUTO TRAVANTE, DE 1/4"X5/8" | UN | 322
07645 | SUSPENSAO LONGA PARA LUMINARIA EM PERFILADO | UN | 49.8
07646 | ELETROCALHA PERFURADA S/VIROLA, TIPO "U", DE (100X75X3000)MM | UN | 37.47
07647 | SUPORTE SUSPENSAO DUPLO TIRANTE "OMEGA", DE (100X075)MM PARA ELETROCALHA | UN | 7.62
07648 | ELETROCALHA PERFURADA SEM VIROLA, TIPO "U", DE (100X100X3000)MM | UN | 19.82
07649 | SUPORTE SUSPENSAO DUPLO TIRANTE "OMEGA", DE (100X100)MM PARA ELETROCALHA | UN | 30.28
07650 | ELETROCALHA PERFURADA SEM VIROLA, TIPO "U", DE (200X100X3000)MM | UN | 0.38
07651 | SUPORTE SUSPENSAO DUPLO TIRANTE "OMEGA", DE (200X100)MM PARA ELETROCALHA | UN | 0.39
07652 | ELETROCALHA PERFURADA SEM VIROLA, TIPO "U", DE (300X100X3000)MM | UN | 0.42
07653 | SUPORTE SUSPENSAO DUPLO TIRANTE "OMEGA", DE (300X100)MM, PARA ELETROCALHA | UN | 0.47
07654 | TE VERTICAL DERIVACAO OU LATERAL, PARA ELETROCALHA PERFURADA OU LISA, 100X75MM | UN | 0.58
07655 | ACOPLAMENTO EM PAINEL, PARA ELETROCALHAPERFURADA OU LISA, 100X75MM, PRE-ZINCADA | UN | 0.69
07656 | PARAFUSO, CABECA LENTILHA, DE 1/4"X5/8" | UN | 0.87
07657 | JUNCAO SIMPLES (TALA LATERAL), DE (100X075)MM, PARA ELETROCALHA | UN | 1.23
07660 | TE VERTICAL DERIVACAO OU LATERAL, PARA ELETROCALHA PERFURADA OU LISA, 100X100MM | UN | 2.51
07661 | ACOPLAMENTO EM PAINEL, PARA ELETROCALHAPERFURADA OU LISA, 100X100MM, PRE-ZINCADA | UN | 1057.95
07662 | JUNCAO SIMPLES (TALA LATERAL), DE (100X100)MM, PARA ELETROCALHA | UN | 790
07665 | TE VERTICAL DERIVACAO OU LATERAL, P/ELETROCALHA PERFURADA OU LISA, 200X100MM | UN | 126.5
07666 | ACOPLAMENTO EM PAINEL, PARA ELETROCALHAPERFURADA OU LISA, 200X100MM, PRE-ZINCADA | UN | 1670
07667 | JUNCAO SIMPLES (TALA LATERAL), DE (200X100)MM, PARA ELETROCALHA | UN | 48.4
07670 | TE VERTICAL DERIVACAO OU LATERAL, P/ELETROCALHA PERFURADA OU LISA, 300X100MM | UN | 1.28
07671 | ACOPLAMENTO EM PAINEL, PARA ELETROCALHAPERFURADA OU LISA, 300X100MM, PRE-ZINCADA | UN | 4.02
07672 | JUNCAO SIMPLES (TALA LATERAL), DE (300X100)MM PARA ELETROCALHA | UN | 1.1863
07673 | TERMINAL MECANICO DE PRESSAO P/LIGACAO DE UM CABO A BARRAMENTO, EM BRONZE, P/BITOLAS DE 001,5 A 10MM2 | UN | 30
07674 | TERMINAL MECANICO DE PRESSAO P/LIGACAO DE UM CABO A BARRAMENTO, EM BRONZE, P/BITOLAS DE 10 A 25MM2 | UN | 17.35
07675 | TERMINAL MECANICO DE PRESSAO P/LIGACAO DE UM CABO A BARRAMENTO, EM BRONZE, P/BITOLAS DE 025 A 35MM2 | UN | 9.72
07676 | TERMINAL MECANICO DE PRESSAO P/LIGACAO DE UM CABO A BARRAMENTO, EM BRONZE, P/BITOLAS DE 050 A 70MM2 | UN | 64.8
07677 | TERMINAL MECANICO DE PRESSAO P/LIGACAO DE UM CABO A BARRAMENTO, EM BRONZE, P/BITOLA DE 095MM2 | UN | 55.16
07678 | TERMINAL MECANICO DE PRESSAO P/LIGACAO DE UM CABO A BARRAMENTO, EM BRONZE, P/BITOLAS DE 120 A 185MM2 | UN | 76.84
07679 | TERMINAL MECANICO DE PRESSAO P/LIGACAO DE UM CABO A BARRAMENTO, EM BRONZE, P/BITOLAS DE 185 A 240MM2 | UN | 64.36
07680 | TERMINAL MECANICO DE PRESSAO P/LIGACAO DE UM CABO A BARRAMENTO, EM BRONZE, P/BITOLA DE 300 A 400MM2 | UN | 1.99
07681 | TERMINAL MECANICO DE PRESSAO P/LIGACAO DE DOIS CABOS A BARRAMENTO, EM BRONZE, P/BITOLAS DE 25 A 35MM2 | UN | 1.03
07682 | TERMINAL MECANICO DE PRESSAO P/LIGACAO DE DOIS CABOS A BARRAMENTO, EM BRONZE, P/BITOLAS DE 50 A 70MM2 | UN | 0.93
07683 | TERMINAL MECANICO DE PRESSAO P/LIGACAO DE DOIS CABOS A BARRAMENTO, EM BRONZE, P/BITOLA DE 95MM2 | UN | 1.76
07684 | TERMINAL MECANICO DE PRESSAO P/LIGACAO DE DOIS CABOS A BARRAMENTO, EM BRONZE, P/BITOLAS DE 120 A 185MM2 | UN | 1.03
07685 | TERMINAL MECANICO DE PRESSAO P/LIGACAO DE DOIS CABOS A BARRAMENTO, EM BRONZE, P/BITOLAS DE 185 A 240MM2 | UN | 4.92
07686 | TERMINAL MECANICO DE PRESSAO P/LIGACAO DE DOIS CABOS A BARRAMENTO, EM BRONZE, P/BITOLAS DE 300 A 400MM2 | UN | 49.09
07687 | CONECTOR EM BRONZE P/ATERRAMENTO, P/FIXACAO DE 1 OU 2 CABOS A SUPERFICIE PLANA,P/BITOLAS DE 02,5 A 6MM2 | UN | 4.89
07688 | CONECTOR EM BRONZE P/ATERRAMENTO, P/FIXACAO DE 1 OU 2 CABOS A SUPERFICIE PLANA,P/BITOLAS DE 06 A 35MM2 | UN | 37.64
07689 | CONECTOR EM BRONZE P/ATERRAMENTO, P/FIXACAO DE 1 OU 2 CABOS A SUPERFICIE PLANA,P/BITOLAS DE 35 A 185MM2 | UN | 3163.95
07690 | TERMINAL MECANICO A COMPRESSAO, EM BRONZE, P/CABOS NA BITOLA DE 001,5MM2 | UN | 809.98
07691 | TERMINAL MECANICO A COMPRESSAO, EM BRONZE, P/CABO NA BITOLA DE 002,5MM2 | UN | 1168
07692 | TERMINAL MECANICO A COMPRESSAO, EM BRONZE, P/CABO NA BITOLA DE 004MM2 | UN | 29.26
07693 | TERMINAL MECANICO A COMPRESSAO, EM BRONZE, P/CABO NA BITOLA DE 006MM2 | UN | 47.5
07694 | TERMINAL MECANICO A COMPRESSAO, EM BRONZE, P/CABO NA BITOLA DE 010MM2 | UN | 104.94
07695 | TERMINAL MECANICO A COMPRESSAO, EM BRONZE, P/CABO NA BITOLA DE 016MM2 | UN | 1.5
07696 | TERMINAL MECANICO A COMPRESSAO, EM BRONZE, P/CABO NA BITOLA DE 025MM2 | UN | 1.9
07697 | TERMINAL MECANICO A COMPRESSAO, EM BRONZE, P/CABO NA BITOLA DE 035MM2 | UN | 3.73
07698 | TERMINAL MECANICO A COMPRESSAO, P/CABO NA BITOLA DE 050MM2 | UN | 5.85
07699 | TERMINAL MECANICO A COMPRESSAO, P/CABO NA BITOLA DE 070MM2 | UN | 53.5
07700 | TERMINAL MECANICO A COMPRESSAO, EM BRONZE, P/CABO NA BITOLA DE 095MM2 | UN | 6.92
07701 | TERMINAL MECANICO A COMPRESSAO, EM BRONZE, P/CABO NA BITOLA DE 120MM2 | UN | 6.85
07702 | TERMINAL MECANICO A COMPRESSAO, EM BRONZE, P/CABO NA BITOLA DE 150MM2 | UN | 62.44
07703 | TERMINAL MECANICO A COMPRESSAO, EM BRONZE, P/CABO NA BITOLA DE 185MM2 | UN | 15.47
07704 | TERMINAL MECANICO A COMPRESSAO, EM BRONZE, P/CABO NA BITOLA DE 240MM2 | UN | 25.88
07705 | TERMINAL MECANICO A COMPRESSAO, EM BRONZE, P/CABO NA BITOLA DE 300MM2 | UN | 5.38
07730 | TAMPAO CEGO P/HIDRANTE, DE 2.1/2" | UN | 1
07731 | TAMPAO EM FERRO FUNDIDO P/CAIXA DE INCENDIO ARTICULADA, DE (565X370)MM | UN | 3.56
07732 | TAMPA DE CONCRETO PARA ANEL, DE 1500MM | UN | 8.84
07733 | TAMPA DE CONCRETO PARA ANEL, DE 2000MM | UN | 32.77
07734 | CHAPA GALVANIZADA Nº 16, DE (2X1)M | UN | 9.48
07739 | TUBO EM PRFV DEFOFO, JUNTA ELAST.,INCL.ANEL DE BORRACHA, C/RIG.NOM.05.000 N/M2,DIAM.NOM.E CLAS.DN 0300MM-PN 06 KGF/CM2 | M | 0.53
07740 | TUBO EM PRFV DEFOFO, JUNTA ELAST.INCL.ANEL DE BORRACHA, C/RIG.NOM. 05.000 N/M2,DIAM. NOM.CLAS.DN 0350MM-PN 06 KGF/CM2 | M | 1422.81
07741 | TUBO EM PRFV DEFOFO, JUNTA ELAST., INCL.ANEL DE BORRACHA, C/RIG.NOM.05.000 N/M2, DIAM.NOM.CLAS.DN 0400MM-PN 06 KGF/CM2 | M | 50.37
07742 | TUBO EM PRFV DEFOFO, JUNTA ELAST. INCL.ANEL DE BORRACHA, C/RIG.NOM. 05.000 N/M2, DIAM.NOM.CLAS. DN 0500MM-PN 06 KGF/CM2 | M | 181.3
07743 | TUBO EM PRFV DEFOFO, JUNTA ELAST.INCL. ANEL DE BORRACHA, C/RIG.NOM. 05.000 N/M2, DIAM.NOM.CLAS. DN 0600-PN 06 KGF/CM2 | M | 16.46
07744 | TUBO EM PRFV DEFOFO, JUNTA ELAST.INCL.ANEL DE BORRACHA, C/RIG.NOM. 05.000 N/M2,DIAM.NOM.CLAS. DN 0700MM-PN KGF/CM2 | M | 34.29
07745 | TUBO EM PRFV DEFOFO, JUNTA ELAST.INCL.ANEL DE BORRACHA, C/RIG.NOM. 05.000 N/M2,DIAM.NOM.CLAS. DN 0800MM-PN 06 KGF/CM2 | M | 29.14
07746 | TUBO EM PRFV DEFOFO, JUNTA ELAST.INCL.ANEL DE BORRACHA, C/RIG.NOM. 05.000 N/M2,DIAM.NOM.CLAS. DN 0900MM-PN 06 KGF/CM2 | M | 451
07747 | TUBO EM PRFV DEFOFO, JUNTA ELAST.INCL.ANEL DE BORRACHA, C/RIG.NOM. 05.000 N/M2,DIAM.NOM.CLAS. DN 1000-PN 06 KGF/CM2 | M | 451
07748 | TUBO EM PRFV DEFOFO, JUNTA ELAST.INCL.ANEL DE BORRACHA, C/RIG.NOM. 05.000 N/M2,DIAM.NOM.CLAS. DN 1200MM-PN 06 KGF/CM2 | M | 451
07749 | TUBO EM PRFV DEFOFO, JUNTA ELAST.INCL.ANEL DE BORRACHA, C/RIG.NOM. 05.000 N/M2,DIAM.NOM.CLAS. DN 0300MM-PN 10 KGF/CM2 | M | 20.6
07750 | TUBO EM PRFV DEFOFO, JUNTA ELAST.INCL.ANEL DE BORRACHA, C/RIG.NOM. 05.000 N/M2,DIAM.NOM.CLAS. DN 0350MM-PN 10 KGF/CM2 | M | 15.77
07751 | TUBO EM PRFV DEFOFO, JUNTA ELAST.,INC.ANEL DE BORRACHA, C/RIG.NOM.05.000 N/M2, DIAM.NOM.CLAS. DN 0400MM-PN 10 KGF/CM2 | M | 667.61
07752 | TUBO EM PRFV DEFOFO, JUNTA ELAST.,INCL.ANEL DE BORRACHA, C/RIG.NOM. 05.000 N/M2, DIAM.NOM.CLAS. DN 0500MM-PN 10 KGF/CM2 | M | 15.67
07753 | TUBO EM PRFV DEFOFO, JUNTA ELAST., INCL.ANEL DE BORRACHA, C/RIG.NOM.05.000 N/M2, DIAM.NOM.CLAS.DN 0600MM-PN 10 KGF/CM2 | M | 6.97
07754 | TUBO EM PRFV DEFOFO, JUNTA PLAST.,INCL.ANEL DE BORRACHA, C/RIG.NOM. 05.000 N/M2, DIAM.NOM.CLAS. DN 0700MM-PN 10 KGF/CM2 | M | 4.56
07755 | TUBO EM PRFV DEFOFO, JUNTA ELAST.,INCL.ANEL DE BORRACHA, C/RIG.NOM. 05.000 N/M2, DIAM.NOM.CLAS. DN 0800MM-PN 10 KGF/CM2 | M | 245.09
07756 | TUBO EM PRFV DEFOFO, JUNTA ELAST.,INCL.ANEL DE BORRACHA, C/RIG.NOM. 05.000 N/M2,DIAM.NOM.CLAS. DN 0900MM-PN 10 KGF/CM2 | M | 598.43
07757 | TUBO EM PRFV DEFOFO, JUNTA ELAST.,INCL.ANEL DE BORRACHA, C/RIG.NOM. 05.000 N/M2, DIAM.NOM.CLAS. DN 1000MM-PN 10 KGF/CM2 | M | 24.96
07758 | TUBO EM PRFV DEFOFO, JUNTA ELAST.,INCL.ANEL DE BORRACHA, C/RIG.NOM. 05.000 N/M2, DIAM.NOM.CLAS.DN 1200MM-PN 10 KGF/CM2 | M | 133.21
07759 | TUBO EM PRFV DEFOFO, JUNTA ELAST.,INCL.ANEL DE BORRACHA, C/RIG.NOM. 05.000 N/M2, DIAM.NOM.CLAS.DN 0300MM-PN 16 KGF/CM2 | M | 24.5
07760 | TUBO EM PRFV DEFOFO, JUNTA ELAST.,INCL.ANEL DE BORRACHA, C/RIG.NOM. 05.000 N/M2, DIAM.NOM.CLAS.DM 0350MM-PN 16 KGF/CM2 | M | 23.05
07761 | TUBO EM PRFV DEFOFO, JUNTA ELAST.,INCL.ANEL DE BORRACHA, C/RIG.NOM. 05.000 N/M2, DIAM.NOM.CLAS.DN 0400MM-PN 16 KGF/CM2 | M | 6.54
07762 | TUBO EM PRFV DEFOFO, JUNTA ELAST.,INCL.ANEL DE BORRACHA, C/RIG.NOM. 05.000 N/M2,DIAM.NOM.CLAS.DN 0500MM-PN 16 KGF/CM2 | M | 539.98
07763 | TUBO EM PRFV DEFOFO, JUNTA ELAST.,INCL.ANEL DE BORRACHA, C/RIG.NOM. 05.000 N/M2,DIAM.NOM.CLAS.DN 0600MM-PN 16 KGF/CM2 | M | 301
07764 | TUBO EM PRFV DEFOFO, JUNTA ELAST.,INCL.ANEL DE BORRACHA, C/RIG.NOM. 05.000 N/M2,DIAM..NOM.CLAS.DN 0700MM-PN 16 KGF/CM2 | M | 22.44
07765 | TUBO EM PRFV DEFOFO, JUNTA ELAST.,INCL.ANEL DE BORRACHA, C/RIG.NOM. 05.000 N/M2,DIAM.NOM.CLAS.DN 0800MM-PN 16 KGF/CM2 | M | 14.14
07766 | TUBO EM PRFV DEFOFO, JUNTA ELAST.,INCL.ANEL DE BORRACHA, C/RIG.NOM. 05.000 N/M2,DIAM.NOM.CLAS.DN 0900MM-PN 16 KGF/CM2 | M | 28.89
07767 | TUBO EM PRFV DEFOFO, JUNTA ELAST.,INCL.ANEL DE BORRACHA, C/RIG.NOM. 05.000 N/M2,DIAM.NOM.CLAS.DN 1000MM-PN 16 KGF/CM2 | M | 8.32
07768 | TUBO EM PRFV DEFOFO, JUNTA ELAST.,INCL.ANEL DE BORRACHA, C/RIG.NOM. 05.000 N/M2,DIAM.NOM.CLAS.DN 1200MM-PN 16 KGF/CM2 | M | 29.54
07769 | CAIXA DE PASSAGEM DE SOBREPOR, EM CHAPADE ACO, DE (12X12)CM, COM TAMPA | UN | 61.54
07770 | CAIXA DE PASSAGEM DE SOBREPOR, EM CHAPADE ACO, DE (15X15)CM, COM TAMPA | UN | 36.84
07771 | CAIXA DE PASSAGEM DE SOBREPOR, EM CHAPADE ACO, DE (20X20), COM TAMPA | UN | 30.68
07772 | CAIXA DE PASSAGEM DE SOBREPOR, EM CHAPADE ACO, DE (25X25)CM, COM TAMPA | UN | 36.33
07773 | CAIXA DE PASSAGEM DE SOBREPOR, EM CHAPADE ACO, DE (30X30)CM, COM TAMPA | UN | 21.43
07774 | CAIXA DE PASSAGEM DE SOBREPOR, EM CHAPADE ACO, DE (40X40)CM, COM TAMPA | UN | 4.63
07775 | CAIXA DE PASSAGEM DE SOBREPOR, EM CHAPADE ACO, DE (50X50)CM, COM TAMPA | UN | 16.87
07776 | CONDICIONADOR DE AR TIPO SPLIT, DE 09.000BTU`S, COM 1 CONDENSADOR E 1 EVAPORADOR | UN | 560
07777 | CONDICIONADOR DE AR, TIPO SPLIT, 12.000BTU`S, COM 1 CONDENSADOR E 1 VAPORIZADOR | UN | 7.75
07778 | CONDICIONADOR DE AR TIPO SPLIT, DE 18.000BTU`S, COM 1 CONDENSADOR E 1 EVAPORADOR | UN | 7.73
07779 | CONDICIONADOR DE AR TIPO SPLIT, DE 18.000BTU`S, COM 1 CONDENSADOR E 2 EVAPORADORES DE 09.000BTU`S | UN | 4.38
07780 | CONDICIONADOR DE AR TIPO SPLIT, DE 24.000BTU`S, COM 1 CONDENSADOR E 1 EVAPORADOR | UN | 14.29
07781 | CONDICIONADOR DE AR TIPO SPLIT, DE 24.000BTU`S, COM 1 CONDENSADOR E 2 EVAPORADORES DE 12.000BTU`S | UN | 46.41
07782 | CONDICIONADOR DE AR TIPO SPLIT, DE 30.000BTU`S, COM 1 CONDENSADOR E 1 EVAPORADOR | UN | 687.7
07783 | CONDICIONADOR DE AR TIPO SPLIT, DE 36.000BTU`S, COM 1 CONDENSADOR E 1 EVAPORADOR | UN | 748.83
07784 | CONDICIONADOR DE AR TIPO SPLIT, DE 48.000BTU`S, COM 1 CONDENSADOR E 1 EVAPORADOR | UN | 133.05
07785 | CONDICIONADOR DE AR TIPO SPLIT, DE 60.000BTU`S, COM 1 CONDENSADOR E 1 EVAPORADOR | UN | 96.56
07786 | BLOCO DE CONCRETO CELULAR, PARA ALVENARIA, DE (15X30X60)CM | M2 | 140
07787 | TUBO EM PRFV DEFOFO, JUNTA ELAST.,INCL.ANEL DE BORRACHA, C/RIG.NOM.05.000 N/M2,DIAM.NOM.CLAS.DN 1300MM-PN 06 KGF/CM2 | M | 1685
07788 | TUBO EM PRFV DEFOFO, JUNTA ELAST.,INCL.ANEL DE BORRACHA, COM RIG.NOM.05.000 N/M2, DIAM.NOM.CLAS.DN 1400MM-PN 06 KGF/CM2 | M | 2001
07789 | TUBO EM PRFV DEFOFO, JUNTA ELAST.INCL.ANEL DE BORRACHA, C/RIG.NOM. 05.000 N/M2,DIAM.NOM.CLAS.DN 1500MM-PN 06 KGF/CM2 | M | 1795
07790 | TUBO EM PRFV DEFOFO, JUNTA ELAST.,INCL.ANEL DE BORRACHA, C/RIG.NOM. 05.000 N/M2,DIAM.NOM.CLAS.DN 1300MM-PN 10 KGF/CM2 | M | 2247
07791 | TUBO EM PRFV DEFOFO, JUNTA ELAST.,INCL.ANEL DE BORRACHA, C/RIG.NOM. 05.000 N/M2, DIAM.NOM.CLAS.DN 1400MM-PN 10 KGF/CM2 | M | 2630
07792 | TUBO EM PRFV DEFOFO, JUNTA ELAST.,INCL.ANEL DE BORRACHA, C/RIG.NOM. 05.000 N/M2,DIAM.NOM.CLAS.DN 1500MM-PN 10 KGF/CM2 | M | 2749
07793 | TUBO EM PRFV DEFOFO, JUNTA ELAST.,INCL.ANEL DE BORRACHA, C/RIG.NOM. 05.000 N/M2,DIAM.NOM.CLAS.DN 1300MM-PN 16 KGF/CM2 | M | 3054
07794 | TUBO EM PRFV DEFOFO, JUNTA ELAST.,INCL.ANEL DE BORRACHA, C/RIG.NOM. 05.000 N/M2,DIAM.NOM.CLAS. DN 1400MM-PN 16 KGF/CM2 | M | 40
07795 | TUBO EM PRFV DEFOFO, JUNTA ELAST.,INCL.ANEL DE BORRACHA, C/REG.NOM. 05.000 N/M2,DIAM.NOM.CLAS.DN 1500MM-PN 16 KGF/CM | M | 45
07796 | REVESTIMENTO CERAMICO PARA PAREDES, DE (10X10)CM | M2 | 101.65
07797 | ARGAMASSA COLANTE, PARA USO EXTERNO, EMBALAGEM DE 20 KG | UN | 101.23
07798 | ARGAMASSA PARA REJUNTAMENTO PIGMENTADA,EMBALAGEM DE 5KG | UN | 90
07799 | FECHADURA DE EMBUTIR EM LATAO CROM., P/PORTA EXT.,MACANETA TIPO BOLA EM ZAMAK, DIST. 55MM E PROFUND. 80MM | UN | 30
07800 | FECHADURA DE EMBUTIR EM LATAO CROMADO, P/PORTA EXT.,MACANETA TIPO ALAVANCA ZAMAK, DIST. 55MM E PROFUND. 80MM | UN | 33.75
07801 | FECHADURA DE EMBUTIR ALTA SEGURANCA, P/PORTA EXT., MACANETA TIPO ALAVANCA EM LATAO CROM.,DIST.55MM E PROFUND.83MM | UN | 40
07802 | FECHADURA DE EMBUTIR EM LATAO CROMADO, P/PORTA EXT., MACANETA TIPO ALAVANCA ZAMAK, DIST.55MM E PROFUND.80MM | UN | 23.61
07803 | FECHADURA DE EMBUTIR EM LATAO CROMADO, P/PORTA INT., MACANETA TIPO ALAVANCA EM ZAMAK, DIST. 55MM E PROFUND. 80MM | UN | 7.58
07804 | UNIAO PVC SOLDAVEL MARRON, DE 25MM | UN | 33
07805 | FECHADURA DE EMBUTIR EM LATAO CROMADO, P/PORTA INT., MACANETA TIPO ALAVANCA EM ZAMAK, DIST. 55MM E PROFUND. 83MM | UN | 0.0405
07806 | FECHADURA DE EMBUTIR TIPO TRANQUETA EM LATAO CROM.P/PORTA BANH.LING.E TRINCO REVERS.MAC.ALAV.ZAMAK DIST.55MM E PROF.80MM | UN | 39
07807 | FECHADURA DE EMBUTIR EM LATAO CROMADO, P/PORTA DE BANHEIRO, MACANETA TIPO ALAVANCA EM ZAMAK, DIST.55MM E PROF.80MM | UN | 0.59
07808 | FECHADURA DE EMBUTIR P/PORTA INTERNA DEBANHEIRO, C/TRANQUETA, EM LATAO COM ACABAM.CROMADO, DIST.55MM E PROFUND.77MM | UN | 0.26
07811 | TUBO EM PRFV DEFOFO, JUNTA ELAST.,INCL.ANEL DE BORRACHA, C/RIG.NOM. 10.000 N/M2, DIAM.NOM.CLAS.DN 0300MM-PN 06 KGF/CM2 | M | 19
07812 | TUBO EM PRFV DEFOFO, JUNTA ELAST.,INCL.ANEL DE BORRACHA, C/RIG.NOM.10.000 N/M2,DIAM.NOM.CLAS.DN 0350MM-PN 06 KGF/CM2 | M | 21
07813 | TUBO EM PRFV DEFOFO, JUNTA ELAST.,INCL.ANEL DE BORRACHA, C/RIGNOM.10.000 N/M2, DIAM.NOM.CLAS. DN 0400MM-PN 06 KGF/CM2 | M | 89
07814 | TUBO EM PRFV DEFOFO, JUNTA ELAST.,INCL.ANEL DE BORRACHA, C/RIG.NOM. 10.000 N/M2, DIAM.NOM.CLAS.DN 0500MM-PN 06 KGF/CM2 | M | 1.8
07815 | TUBO EM PRFV DEFOFO, JUNTA ELAST.,INCL.ANEL DE BORRACHA, C/RIG.NOM. 10.000 N/M2, DIAM.NOM.CLAS.DN 0600MM-PN 06 KGF/CM2 | M | 2.5
07816 | TUBO EM PRFV DEFOFO, JUNTA ELAST.,INCL.ANEL DE BORRACHA, C/RIG.NOM. 10.000 N/M2, DIAM.NOM.CLAS.DN 0700MM-PN 06 KGF/CM2 | M | 4
07817 | TUBO EM PRFV DEFOFO, JUNTA ELAST.,INCL.ANEL DE BORRACHA, C/RIG.NOM.10.000 N/M2,DIAM.NOM.CLAS.DN 0800MM-PN 06 KGF/CM2 | M | 0.12
07818 | TUBO EM PRFV DEFOFO, JUNTA ELAST.,INCL.ANEL DE BORRACHA, C/RIG. 10.000 N/M2, DIAM.NOM.CLAS. DN 0900MM-PN 06 KGF/CM2 | M | 7.13
07819 | TUBO EM PRFV DEFOFO, JUNTA ELAST.,INCL.ANEL DE BORRACHA, C/RIG.NOM. 10.000 N/M2, DIAM.NOM.CLAS.DN 1000MM-PN 06 KGF/CM | M | 7.25
07820 | TUBO EM PRFV DEFOFO, JUNTA ELAST.,INCL.ANEL DE BORRACHA, C/RIGNOM. 10.000 N/M2,DIAM.NOM.CLAS. DN 1200MM-PN 06 KGF/CM2 | M | 11.65
07821 | TUBO EM PRFV DEFOFO, JUNTA ELAST.,INCL.ANEL DE BORRACHA, C/RIG.NOM. 10.000 N/M2, DIAM.NOM.CLAS. DN 1300MM-PN 06 KGF/CM2 | M | 7.7
07822 | TUBO EM PRFV DEFOFO, JUNTA ELAST.,INCL.ANEL DE BORRACHA, C/RIG.NOM. 10.000 N/M2,DIAM.NOM.CLAS.DN 1400MM-PN 06 KGF/CM2 | M | 7.76
07823 | TUBO EM PRFV DEFOFO, JUNTA ELAST.,INCL.ANEL DE BORRACHA, C/RIG.NOM. 10.000 N/M2, DIAM.NOM.CLAS. DN 1500MM-PN 06 KGF/CM2 | M | 11.52
07824 | TUBO EM PRFV DEFOFO, JUNTA ELAST.,INCL.ANEL DE BORRACHA, C/RIG.NOM. 10.000 N/M2,DIAM.NOM.CLAS. DN 0300MM-PN 10 KGF/CM2 | M | 7.13
07825 | TUBO EM PRFV DEFOFO, JUNTA ELAST.,INCL.ANEL DE BORRACHA, C/RIG.NOM. 10.000 N/M2, DIAM.NOM.CLAS. DN 0350MM-PN 10 KGF/CM2 | M | 7.25
07826 | TUBO EM PRFV DEFOFO, JUNTA ELAST.,INCL.ANEL DE BORRACHA, C/RIG.NOM. 10.000 N/M2,DIAM.NOM.CLAS. DN 0400MM-PN 10 KGF/CM2 | M | 10.81
07827 | TUBO EM PRFV DEFOFO, JUNTA ELAST.,INCL.ANEL DE BORRACHA, C/RIG.NOM. 10.000 N/M2, DIAM.NOM.CLAS. DN 0500MM-PN 10 KGF/CM2 | M | 7.7
07828 | TUBO EM PRFV DEFOFO, JUNTA ELAST.,INCL.ANEL DE BORRACHA, C/RIG.NOM. 10.000 N/M2, DIAM.NOM.CLAS. DN 0600MM-PN 10 KGF/CM2 | M | 7.76
07829 | TUBO EM PRFV DEFOFO, JUNTA ELAST.,INCL.ANEL DE BORRACHA, C/RIG.NOM. 10.000 N/M2, DIAM.NOM.CLAS. DN 0700MM-PN 10 KGF/CM2 | M | 10.18
07830 | TUBO EM PRFV DEFOFO, JUNTA ELAST.,INCL.ANEL DE BORRACHA, C/RIG.NOM. 10.000 N/M2, DIAM.NOM.CLAS. DN 0800MM-PN 10 KGF/CM2 | M | 7.7
07831 | TUBO EM PRFV DEFOFO, JUNTA ELAST.,INCL.ANEL DE BORRACHA, C/RIG.NOM. 10.000 N/M2,DIAM.NOM.CLAS. DN 0900MM-PN 10 KGF/CM2 | M | 7.76
07832 | TUBO EM PRFV DEFOFO, JUNTA ELAST.,INCL.ANEL DE BORRACHA, C/RIG.NOM. 10.000 N/M2,DIAM.NOM.CLAS. DN 1000MM-PN 10 KGF/CM2 | M | 9.8
07833 | TUBO EM PRFV DEFOFO, JUNTA ELAST.,INCL.ANEL DE BORRACHA, C/RIG.NOM. 10.000 N/M2,DIAM.NOM.CLAS. DN 1200MM-PN 10 KGF/CM2 | M | 7.7
07834 | TUBO EM PRFV DEFOFO, JUNTA ELAST.,INCL.ANEL DE BORRACHA, C/RIG.NOM. 10.000 N/M2,DIAM.NOM.CLAS. DN 1300MM-PN 10 KGF/CM2 | M | 7.76
07835 | TUBO EM PRFV DEFOFO, JUNTA ELAST.,INCL.ANEL DE BORRACHA, C/RIG.NOM. 10.000 M/M2,DIAM.NOM.CLAS. DN 1400MM-PN 10 KGF/CM2 | M | 9.2
07836 | TUBO EM PRFV DEFOFO, JUNTA ELAST.,INCL.ANEL DE BORRACHA, C/RIG.NOM. 10.000 N/M2,DIAM.NOM.CLAS. DN 1500MM-PN 10 KGF/CM2 | M | 7.25
07837 | TUBO EM PRFV DEFOFO, JUNTA ELAST.,INCL.ANEL DE BORRACHA, C/RIG.NOM. 10.000 N/M2,DIAM.NOM.CLAS. DN 0300MM-PN 16 KGF/CM2 | M | 7.94
07838 | TUBO EM PRFV DEFOFO, JUNTA ELAST.,INCL.ANEL DE BORRACHA, C/RIG.NOM. 10.000 N/M2, DIAM.NOM.CLAS. DN 0350MM-PN 16 KGF/CM2 | M | 12.3
07839 | TUBO EM PRFV DEFOFO, JUNTA ELAST.,INCL.ANEL DE BORRACHA, C/RIG.NOM. 10.000 N/M2,DIAM.NOM.CLAS. DN 0400MM-PN 16 KGF/CM2 | M | 13.4446
07840 | TUBO EM PRFV DEFOFO, JUNTA ELAST.,INCL.ANEL DE BORRACHA, C/RIG.NOM. 10.000 N/M2,DIAM.NOM.CLAS. DN 0500MM-PN 16 KGF/CM2 | M | 0.2678
07841 | TUBO EM PRFV DEFOFO, JUNTA ELAST.,INCL.ANEL DE BORRACHA, C/RIG.NOM. 10.000 N/M2,DIAM.NOM.CLAS. DN 0600MM-PN 16 KGF/CM2 | M | 0.46
07842 | TUBO EM PRFV DEFOFO, JUNTA ELAST.,INCL.ANEL DE BORRACHA, C/RIG.NOM. 10.000 N/M2,DIAM.NOM.CLAS. DN 0700MM-PN 16 KGF/CM2 | M | 2.8948
07843 | TUBO EM PRFV DEFOFO, JUNTA ELAST.,INCL.ANEL DE BORRACHA, C/RIG.NOM. 10.000 N/M2,DIAM.NOM.CLAS. DN 0800MM-PN 16 KGF/CM2 | M | 4.6555
07844 | TUBO EM PRFV DEFOFO, JUNTA ELAST.,INCL.ANEL DE BORRACHA, C/RIG.NOM. 10.000 N/M2,DIAM.NOM.CLAS. DN 0900MM-PN 16 KGF/CM2 | M | 6.4331
07845 | TUBO EM PRFV DEFOFO, JUNTA ELAST.,INCL.ANEL DE BORRACHA, C/RIG.NOM. 10.000 N/M2, DIAM.NOM.CLAS. DN 1000MM-PN 16 KGF/CM2 | M | 1.56
07846 | TUBO EM PRFV DEFOFO, JUNTA ELAST.,INCL.ANEL DE BORRACHA, C/RIG.NOM. 10.000 N/M2,DIAM.NOM.CLAS. DN 1200MM-PN 16 KGF/CM2 | M | 2.61
07847 | TUBO EM PRFV DEFOFO, JUNTA ELAST.,INCL.ANEL DE BORRACHA, C/RIG.NOM. 10.000 N/M2, DIAM.NOM.CLAS. DN 1300MM-PN 16 KGF/CM2 | M | 3.9035
07848 | TUBO EM PRFV DEFOFO, JUNTA ELAST.,INCL.ANEL DE BORRACHA, C/RIG.NOM. 10.000 N/M2,DIAM.NOM.CLAS. DN 1400MM-PN 16 KGF/CM2 | M | 7.4399
07849 | TUBO EM PRFV DEFOFO, JUNTA ELAST.,INCL.ANEL DE BORRACHA, C/RIG.NOM. 10.000 N/M2, DIAM.NOM.CLAS. DN 1500MM-PN 16 KGF/CM2 | M | 22.6445
07851 | TUBO PEAD PE 80/100, PN-4, FABRICADO ISO 4427, DE=063MM | M | 293
07852 | TUBO PEAD PE 80/100, PN-4, FABRICADO CONFORME ISO 4427, DE=075MM | M | 10.44
07853 | TUBO PEAD PE 80/100, PN-4, FABRICADO CONFORME ISO 4427, DE=200MM | M | 18.58
07854 | TUBO PEAD PE 80/100, PN-4, FABRICADO CONFORME ISO 4427, DE=250MM | M | 50
07855 | TUBO PEAD PE 80/100, PN-4, FABRICADO CONFORME ISO 4427, DE=315MM | M | 10
07856 | TUBO PEAD PE 80/100, PN-4, FABRICADO CONFORME ISO 4427, DE=400MM | M | 4.2
07857 | CHAPA EXPANDIDA EM ACO CARBONO, GALVANIZADO, MALHA LOSANGULAR, DE (68X150)MM, COM ESPESSURA DE 4,70MM | M2 | 35.12
07858 | TELHA COLONIAL MODELO PORTUGUESA | UN | 4.35
07859 | TUBO COBRE SEM COSTURA, NO DIAMETRO DE 1/4" A 3/4" E COM ESPESSURA DE 1/32" | KG | 5.96
07864 | TUBO DE COBRE SEM COSTURA, NO DIAMETRO DE 7/8" A 1.1/8" E COM ESPESSURA DE 1/32" | KG | 21.57
07873 | CURVA 90º DE COBRE, DE 1/4" E COM ESPESSURA DE 1/32" | UN | 24.84
07874 | CURVA 90º DE COBRE, DE 3/8" E COM ESPESSURA DE 1/32" | UN | 27.407
07875 | CURVA 90º DE COBRE, DE 1/2" E COM ESPESSURA DE 1/32" | UN | 129.9
07876 | CURVA 90º DE COBRE, DE 5/8" E COM ESPESSURA DE 1/32" | UN | 170.46
07877 | CURVA 90º DE COBRE, DE 3/4" E COM ESPESSURA DE 1/32" | UN | 229.55
07878 | CURVA 90º DE COBRE, DE 7/8" E COM ESPESSURA DE 1/32" | UN | 14.54
07879 | CURVA 90º DE COBRE, DE 1.1/8" E COM ESPESSURA DE 1/32" | UN | 30.41
07880 | FITA EM POLIETILENO PARA TUBO ESPONJOSOEXPANDIDO COM LARGURA DE 48MM | M | 30.18
07881 | BOTIJA COM GAS REFRIGERANTE R-22, DE 13,6 KG, EMBALAGEM DESCARTAVEL | UN | 3.94
07882 | MANGUEIRA CRISTAL EM PVC, NO DIAMETRO DE 1/2" | M | 243.48
07884 | TUBO ESPONJOSO EM POLIETILENO EXPANDIDO, NO DIAMETRO DE 3/8" | M | 1826
07885 | TUBO ESPONJOSO EM POLIETILENO EXPANDIDO, NO DIAMETRO DE 1/2" | M | 103.09
07886 | TUBO ESPONJOSO EM POLIETILENO, NO DIAMETRO DE 5/8" | M | 14.59
07887 | TUBO ESPONJOSO EM POLIETILENO EXPANDIDO, NO DIAMETRO DE 3/4" | M | 16.84
07888 | TUBO ESPONJOSO EM POLIETILENO EXPANDIDO, NO DIAMETRO DE 7/8" | M | 20.62
07889 | TUBO ESPONJOSO EM POLIETILENO EXPANDIDO, NO DIAMETRO DE 1.1/8" | M | 29.55
07890 | SIFAO SANFONADO UNIVERSAL DE PVC | UN | 46.83
07891 | RALO SECO QUADRADO DE PVC, DE (100X53X40)MM, COM GRELHA EM PVC | UN | 103.09
07892 | CABIDE SIMPLES, DE SOBREPOR, EM METAL CROMADO | UN | 161.39
07893 | CABIDE DUPLO, DE SOBREPOR, EM METAL CROMADO | UN | 386.58
07894 | SABONETEIRA, DE SOBREPOR, EM METAL CROMADO | UN | 550.78
07895 | PAPELEIRA, SEM PROTETOR, DE SOBREPOR, EM METAL CROMADO | UN | 22.14
07896 | PORTA TOALHA RETO, DE SOBREPOR, EM METAL CROMADO | UN | 150.17
07898 | PICK-UP CABINE DUPLA, PRECO SEM PNEUS, COM MOTOR A DIESEL, TRACAO 4X4 | UN | 727.5
07899 | PICK-UP CABINE DUPLA, PRECO SEM PNEUS, COM MOTOR BI-COMBUSTIVEL (GASOLINA E ALCOOL), TRACAO 4X2 | UN | 897.66
07900 | CENTRAL DE AR COMPRIMIDO DUPLEX, COM VAZAO DE 0170 LITROS POR MINUTO | UN | 307.73
07901 | CENTRAL DE AR COMPRIMIDO DUPLEX, COM VAZAO DE 0340 LITROS POR MINUTO | UN | 25.16
07902 | CENTRAL DE AR COMPRIMIDO DUPLEX, COM VAZAO DE 0680 LITROS POR MINUTO | UN | 38.64
07903 | CENTRAL DE AR COMPRIMIDO DUPLEX, COM VAZAO DE 3600 LITROS POR MINUTO | UN | 46.15
07904 | CENTRAL DE AR COMPRIMIDO DUPLEX, COM VAZAO DE 6000 LITROS POR MINUTO | UN | 72
07905 | CENTRAL DE VACUO DUPLEX, COM VAZAO DE 118M3/H | UN | 120.24
07906 | CENTRAL DE VACUO DUPLEX, COM VAZAO DE 160M3/H | UN | 153.36
07907 | MALHA HEX 8x10CM FIO 2,7MM, ACO BTC PARASOLO REFORCADO REV EM ZN(95%)/AL(5%),PVCCINZA ESP 0,4MM - (2,00x0,50x1,00x3,00)M | UN | 250.98
07908 | MALHA HEX 8x10CM FIO 2,7MM, ACO BTC PARASOLO REFORCADO REV EM ZN(95%)/AL(5%),PVCCINZA ESP 0,4MM - (2,00x0,50x1,00x4,00)M | UN | 268
07909 | MALHA HEX 8x10CM FIO 2,7MM, ACO BTC PARASOLO REFORCADO REV EM ZN(95%)/AL(5%),PVCCINZA ESP 0,4MM - (2,00x0,50x1,00x5,00)M | UN | 268
07910 | MALHA HEX 8X10CM FIO 2,7MM, ACO BTC PARASOLO REFORCADO REV EM ZN(95%)/AL(5%),PVCCINZA ESP 0,4MM - (2,00x0,50x1,00x6,00)M | UN | 64.79
07911 | MALHA HEX 8x10CM FIO 2,7MM, ACO BTC PARASOLO REFORCADO REV EM ZN(95%)/AL(5%),PVCCINZA ESP 0,4MM - (2,00x0,50x1,00x7,00)M | UN | 61.41
07912 | MALHA HEX 8x10CM FIO 2,7MM, ACO BTC PARASOLO REFORCADO REV EM ZN(95%)/AL(5%),PVCCINZA ESP 0,4MM - (2,00x0,50x1,00x8,00)M | UN | 50.46
07913 | MALHA HEX 8x10CM FIO 2,7MM, ACO BTC PARASOLO REFORCADO REV EM ZN(95%)/AL(5%),PVCCINZA ESP 0,4MM - (2,00x0,50x1,00x9,00)M | UN | 0.407
07914 | MALHA HEX 8x10CM FIO 2,7MM, ACO BTC PARASOLO REFORCADO REV EM ZN(95%)/AL(5%),PVCCINZA ESP 0,4MM- (2,00x0,50x1,00x10,00)M | UN | 0.678
07915 | MALHA HEX 8x10CM FIO 2,7MM, ACO BTC PARASOLO REFORCADO REV EM ZN(95%)/AL(5%),PVCCINZA ESP 0,4MM- (2,00x0,50x1,00x11,00)M | UN | 1.0348
07916 | MALHA HEX 8x10CM FIO 2,7MM, ACO BTC PARASOLO REFORCADO REV EM ZN(95%)/AL(5%),PVCCINZA ESP 0,4MM- (2,00x0,50x1,00x12,00)M | UN | 1.5619
07917 | MALHA HEX 8x10CM FIO 2,7MM, ACO BTC PARASOLO REFORCADO REV EM ZN(95%)/AL(5%),PVCCINZA ESP 0,4MM - (2,00x1,00x1,00x3,00)M | UN | 2.5538
07918 | MALHA HEX 8x10CM FIO 2,7MM, ACO BTC PARASOLO REFORCADO REV EM ZN(95%)/AL(5%),PVCCINZA ESP 0,4MM - (2,00x1,00x1,00x4,00)M | UN | 0.7004
07919 | MALHA HEX 8x10CM FIO 2,7MM, ACO BTC PARASOLO REFORCADO REV EM ZN(95%)/AL(5%),PVCCINZA ESP 0,4MM - (2,00x1,00x1,00x5,00)M | UN | 46.5799
07920 | MALHA HEX 8x10CM FIO 2,7MM, ACO BTC PARASOLO REFORCADO REV EM ZN(95%)/AL(5%),PVCCINZA ESP 0,4MM - (2,00x1,00x1,00x6,00)M | UN | 58.4829
07921 | MALHA HEX 8x10CM FIO 2,7MM, ACO BTC PARASOLO REFORCADO REV EM ZN(95%)/AL(5%),PVCCINZA ESP 0,4MM - (2,00x1,00x1,00x7,00)M | UN | 100.401
07922 | MALHA HEX 8x10CM FIO 2,7MM, ACO BTC PARASOLO REFORCADO REV EM ZN(95%)/AL(5%),PVCCINZA ESP 0,4MM - (2,00x1,00x1,00x8,00)M | UN | 11.1816
07923 | MALHA HEX 8x10CM FIO 2,7MM, ACO BTC PARASOLO REFORCADO REV EM ZN(95%)/AL(5%),PVCCINZA ESP 0,4MM - (2,00x1,00x1,00x9,00)M | UN | 0.9
07924 | MALHA HEX 8x10CM FIO 2,7MM, ACO BTC PARASOLO REFORCADO REV EM ZN(95%)/AL(5%),PVCCINZA ESP 0,4MM- (2,00x1,00X1,00X10,00)M | UN | 0.71
07925 | MALHA HEX 8x10CM FIO 2,7MM, ACO BTC PARASOLO REFORCADO REV EM ZN(95%)/AL(5%),PVCCINZA ESP 0,4MM- (2,00x1,00x1,00x11,00)M | UN | 23.05
07926 | MALHA HEX 8x10CM FIO 2,7MM, ACO BTC PARASOLO REFORCADO REV EM ZN(95%)/AL(5%),PVCCINZA ESP 0,4MM- (2,00x1,00x1,00x12,00)M | UN | 9.54
07927 | TELA DE REFORCO C/MALHA METALICA HEXAG.DUPLA TRACAO C/ZINCAGEM PESADA EM PVC, INCL. COSTURA (P/ESTRUT.SOLO REFORCADO) | M2 | 1
07928 | GEOGRELHA TECIDA DE POLIESTER REVEST.C/PVC, C/RESIST.LONGIT.A TRACAO DE 040KN/ME RESIST.TRANSV.DE 27,4KN/M | M2 | 0.43
07929 | GEOGRELHA TECIDA DE POLIESTER REVEST.C/PVC, C/RESIST.LONGIT.A TRACAO DE 060KN/ME RESIST.TRANSV.DE 29,6KN/M | M2 | 0.55
07930 | GEOGRELHA TECIDA DE POLIESTER REVEST.C/PVC, C/RESIST.LONGIT.A TRACAO DE 090KN/ME RESIST.TRANSV.DE 30,0KN/M | M2 | 0.88
07931 | GEOGRELHA TECIDA DE POLIESTER REVEST.C/PVC, C/RESIST.LONGIT.A TRACAO DE 120KN/ME RESIST.TRANSV.DE 30,0KN/M | M2 | 4.8
07932 | GEOGRELHA TECIDA OU SOLDADA DE POLIESTER C/PVC, C/RESIST.LONGIT.A TRACAO DE 150KN/M E RESIST.TRANSV.DE 30,00KN/M | M2 | 0.89
07933 | GEOGRELHA TECIDA OU SOLDADA DE POLIESTER REVESTIDA C/PVC, C/RESIST.LONG.A TRACAO DE 200KN/M | M2 | 132.96
07934 | GEOGRELHA TECIDA OU SOLDADA DE POLIESTER REVESTIDA C/PVC, C/RESIST.LONG.A TRACAO DE 300KN/M | M2 | 34.16
07935 | GEOGRELHA TECIDA OU SOLDADA DE POLIESTER REVESTIDA C/PVC, C/RESIST.LONG.A TRACAO DE 400KN/M | M2 | 7.69
07936 | GEOCOMPOSTO P/DREN.C/NUCLEO DRENANTE, C/FILAM.GROS.DE POLIPROP., C/ESPES.20MM EC/UM GEOT.NAO TEC.POLIESTER PONT.CONTATO | M2 | 8.87
07937 | GEOCOMPOSTO P/DREN.C/NUCLEO DRENANTE, C/FILAM.GROS.DE POLIPROP., C/ESPES.12MM EC/UM GEOT.NAO TEC.POLIESTER PONT.CONTATO | M2 | 1.88
07938 | GEOCOMPOSTO P/DREN.C/NUCLEO DRENANTE, C/FILAM.GROS.DE POLIPROP., C/ESPES.11MM EC/DOIS GEOT.NAO TEC.POLIESTER PONT.CONT | M2 | 2.7
07939 | GEOCOMPOSTO P/DREN.C/NUCLEO DRENANTE, C/FILAM.GROS.DE POLIPROP., C/ESPES.16MM EC/DOIS GEOT.NAO TEC.POLIESTER PONT.CONTR | M2 | 0.7
07940 | GEOCOMPOSTO P/DREN.C/NUCLEO DRENANTE,C/FILAM.GROS.DE POLIPROP.,C/ESPES.11MM E C/DOIS GEOT.SENDO UM POLIES.OUTRO LAMINADO | M2 | 0.66
07941 | GEOCOMPOSTO P/DRENAGEM C/NUCLEO DRENANTE,C/FILAM.GROSSOS POLIPR.,C/ESPES.11MM,C/DOIS GEOT.,ESPEC.DESENV.P/TRINCH.DRENANT | M2 | 1.24
07942 | GEOMANTA P/REVESTIMENTOS DE TALUDE, C/ESPES.10MM, C/FILAM.GROSSOS DE POLIPROP.,C/MAIS DE 90% DE VAZIOS | M2 | 5.42
07943 | REATOR EXTERNO, ALTO FATOR DE POTENCIA,P/LAMPADA A VAPOR DE SODIO, DE 400W-220V | UN | 1.41
07944 | REATOR EXTERNO, ALTO FATOR DE POTENCIA,P/LAMPADA A VAPOR METALICO, DE 250W-220V | UN | 1.12
07945 | REATOR EXTERNO, ALTO FATOR DE POTENCIA,P/LAMPADA A VAPOR METALICO, DE 400W-220V | UN | 8
07946 | LAMPADA A VAPOR METALICO OVOIDE, DE 250W-220V | UN | 0.22
07947 | LAMPADA A VAPOR METALICO OVOIDE, DE 400W-220V | UN | 0.52
07948 | LUMINARIA FECHADA, P/ILUM.DE PRACAS, RUAS, ESTACION.OU VIADUTOS, TIPO TREVO, P/LAMPADA VAPOR MERC./SODIO/METAL.ATE 400W | UN | 2.89
07952 | FIO E CABO SOLIDO DE COBRE ELETROLITICONU, TEMPERA DURA E MEIO DURA, SECAO CIRCULAR 10,00 A 500,00MM2, P/INST.AEREA | KG | 17.34
07953 | TEXTURA ACRILICA PARA EXTERIOR/INTERIOR, FOSCA, EM LATA DE 18 LITROS | UN | 4.3
07954 | FORRO DE PVC EM REGUAS DE 200MM,COM ESP. IGUAL OU SUP. A 8MM,ENCAIXADOS ENTRE SI,INC. RODAFORRO,METALON E PARAF.,F/COLOC | M2 | 2.31
07955 | PORTA FRIGORIFICA, GIRAT., (800X1800)MM,REVEST.INT.E EXT.EM CHAPA ACO INOX AISI430, POLIURET.80MM (CONG.)FORN.E COLOCAC | UN | 20.72
07956 | CHAPA DE FIBRA DE MADEIRA DE MEDIA DENSIDADE, CRU, TIPO MDF, DE (1830X2750X15)MM | UN | 39.75
07957 | FORRO TERMO-ACUST.C/PAINEL LA DE VIDRO,REVEST.PELIC.PVC MICROPERF.,PERFIS METAL.C/TIRANTES (1250X625X15)MM FORN.E COLOC | M2 | 3.26
07958 | CHAPA DE FIBRA DE MADEIRA DE ALTA DENSIDADE, DE (1220X2440X2,5)MM | UN | 5.44
07977 | LAMPADA HALOGENA DICROICA, DE 20W-12V | UN | 9.88
07978 | LAMPADA HALOGENA DICROICA, DE 50W-12V | UN | 1.23
07981 | LAMPADA FLUORESCENTE TUBULAR, DE 16W | UN | 2.48
07983 | LAMPADA A VAPOR DE SODIO, BULBO OVOIDE DE 70W-220V | UN | 7.34
07984 | LAMPADA DE VAPOR DE SODIO, ALTA PRESSAO, BASE E-40, BULBO OVOIDE, DE 100W | UN | 12.97
07989 | LAMPADA FLUORESCENTE COMPACTA INTEGRADA, ELETRONICA, DE 15W-127V | UN | 0.44
07990 | LAMPADA FLUORESCENTE COMPACTA INTEGRADA, ELETRONICA, DE 25W-127V | UN | 5.6
07991 | LAMPADA FLUORESCENTE COMPACTA INTEGRADA, ELETRONICA, DE 36W-127V | UN | 4.4
07993 | BOBINA EM LATAO LIGA 260, DE 0,70MM DE ESPESSURA E 305,00MM DE LARGURA | KG | 20.2
07996 | LAJOTA PRE-FABRICADA DE CONCRETO P/PAVIMENTACAO, C/10CM DE ESPES., RESIST.MINIMA DE 50 MPA, NA COR NATURAL E CINZA | M2 | 1.29
07997 | LAJOTA PRE-FABRICADA P/PAVIMENTACAO, C/06CM DE ESPES., RESIST. MINIMA DE 35 MPA, COLORIDA | M2 | 1.91
07998 | LAJOTA PRE-FABRICADA DE CONCRETO P/PAVIMENTACAO, C/08CM DE ESPES., RESIST. MINIMA DE 35 MPA, COLORIDA | M2 | 6.1
07999 | LAJOTA PRE-FABRICADA DE CONCRETO P/PAVIMENTACAO, C/10CM DE ESPES., RESIST.MINIMA DE 35 MPA, COLORIDA | M2 | 0.95
08000 | TELHA ONDULADA DE CIMENTO, SEM AMIANTO,REFORCADA C/FIOS SINTETICOS (CRFS), DE (2,44X1,10)M E C/ESPES. DE 6MM | UN | 7.32
08001 | TELHA ONDULADA DE CIMENTO, SEM AMIANTO,REFORCADA C/FIOS SINTETICOS (CRFS), DE (2,44X1,10)M E C/ESPES. DE 8MM | UN | 2.78
08002 | CUMEEIRA NORMAL DE CIMENTO, SEM AMIANTO, REFORCADA C/FIOS SINTETICOS (CRFS), P/TELHA ONDUL. 1,10M DE 5,6 E 8MM ESPESSURA | UN | 4.09
08003 | CUMEEIRA ARTICULADA DE CIMENTO, S/AMIANTO, REFORCADA C/FIOS SINTET.(CRFS) SUPERIOR E INFERIOR (PAR), P/TELHA ONDUL.1,10M | UN | 1.7
08004 | RUFO DE CIMENTO, SEM AMIANTO, REFORCADACOM FIOS SINTETICOS (CRFS), P/TELHA ONDULADA 1,10M A DIREITA OU ESQUERDA | UN | 362.87
08005 | TELHA MODULAR DE CIMENTO, SEM AMIANTO, REFORCADA C/FIOS SINTETICOS (CRFS), DE (2,30X0,50)M C/ESPES. DE 8MM | UN | 377.87
08006 | TELHA TIPO CALHA NORMAL DE CIMENTO, S/AMIANTO, REFORCADA C/FIOS SINTETICOS (CRFS), DE (4,50X0,44)M E C/ESPES.DE 8MM | UN | 144.32
08008 | PORTA CORTA-FOGO PARA SAIDA DE EMERGENCIA, DE (0,90X2,10X0,05)M SEGUNDO ABNT NBR11742, CLASSE P-090 | UN | 20.07
08009 | PORTA CORTA-FOGO PARA SAIDA DE EMERGENCIA, DE (0,90X2,10X0,05)M SEGUNDO ABNT NBR11742, CLASSE P-120 | UN | 269.31
08019 | CONECTOR PARAFUSO FENDIDO, TIPO SPLIT BOLT, FABRICADO EM COBRE, PARA CABO DE 010MM2 | UN | 60.53
08020 | CONECTOR PARAFUSO FENDIDO, TIPO SPLIP BOLT, FABRICADO EM COBRE, PARA CABO DE 016MM2 | UN | 80.02
08021 | CONECTOR PARAFUSO FENDIDO, TIPO SPLIT BOLT, FABRICADO EM COBRE, PARA CABO DE 025MM2 | UN | 687440.4847
08022 | CONECTOR PARAFUSO FENDIDO, TIPO SPLIT BOLT, FABRICADO EM COBRE, PARA CABO DE 035MM2 | UN | 687440.4847
08023 | CONECTOR PARAFUSO FENDIDO, TIPO SPLIT BOLT, FABRICADO EM COBRE, PARA CABO DE 050MM2 | UN | 870757.5752
08024 | CONECTOR PARAFUSO FENDIDO, TIPO SPLIT BOLT, FABRICADO EM COBRE, PARA CABO DE 070MM2 | UN | 560000
08025 | CONECTOR PARAFUSO FENDIDO, TIPO SPLIT BOLT, FABRICADO EM COBRE, PARA CABO DE 095MM2 | UN | 410000
08026 | CONECTOR PARAFUSO FENDIDO, TIPO SPLIT BOLT, FABRICADO EM COBRE, PARA CABO DE 120MM2 | UN | 211866
08027 | CONECTOR PARAFUSO FENDIDO, TIPO SPLIT BOLT, FABRICADO EM COBRE, PARA CABO DE 150MM2 | UN | 195091.42
08028 | CONECTOR PARAFUSO FENDIDO, TIPO SPLIT BOLT, FABRICADO EM COBRE, PARA CABO DE 185MM2 | UN | 215000
08029 | CONECTOR PARAFUSO FENDIDO, TIPO SPLIT BOLT, FABRICADO EM COBRE, PARA CABO DE 240MM2 | UN | 597249.48
08030 | ADESIVO ACRILICO A BASE D`AGUA, P/APLICACAO DE REVESTIMENTO DE PISOS VINILICOS SEMIFLEXIVEIS, EM GALAO DE 4KG | GL | 473696.54
08034 | CONECTOR CUNHA ESTANHADO PARA CONDUTORES, TIPO VII (BRANCO/VERMELHO), PRINCIPALDE 16-35MM2 E DERIVACAO DE 50MM2 | UN | 23.48
08035 | VALOR BASICO P/IMPOSTOS SOBRE FATURAMENTO | UN | 28.28
08036 | CUMEEIRA NORMAL DE CIMENTO, SEM AMIANTO, REFORCADA C/FIOS SINTETICOS (CRFS), P/TELHA TIPO CALHA 44CM DE LARGURA | UN | 41.34
08037 | CUMEEIRA NORMAL TERMINAL DE CIMENTO, SEM AMIANTO, REFORCADA C/FIOS SINTETICOS (CRFS), P/TELHA TIPO CALHA 44CM DE LARGURA | UN | 59.68
08038 | TUBO PEAD PN=6, DE DE=315MM E L=12M, FLANGEADO | UN | 71.95
08045 | MAO-DE-OBRA DE TECNICO DE SEGURANCA DO TRABALHO, INCLUSIVE ENCARGOS SOCIAIS | H | 111.61
08046 | MAO-DE-OBRA DE AUXILIAR DE ENFERMAGEM, INCLUSIVE ENCARGOS SOCIAIS | H | 20.44
10001 | ADUBO HUMIDO (HUMUS DE MINHOCA) | KG | 149.62
10002 | ADUBO QUIMICO, PARA GRAMA, TIPO NPK-10-10-10 | SACO | 252.8
10003 | BOMBONA PLASTICA, DE 50L | UN | 427.34
10006 | COMPOSTO ORGANICO, RIBUMIN | KG | 410.05
10007 | CREOLINA, PERSON | L | 530.03
10008 | CUPIM-COMBATE A COLONIA DE CUPINS, ATRAVES DO METODO POR ISCAGEM, CUPIM BAIT, MINIMO DE 30 ARVORES | UN/MES | 5.88
10009 | CUPIM-CUPINICIDA PARA TRATAMENTO FITOSSANITARIO EM ARVORES | L | 3.7333
10010 | ESCADA EXTENSIVEL EM DURALUMINIO, C/13 DEGRAUS, ALCANCE DE 6,95M | UN | 3.7292
10011 | ESPUMA DE POLIURETANO EM SPRAY DE 500ML | UN | 36.06
10012 | FOSFATO NATURAL, ARAXA | KG | 2.95
10013 | FUNGICIDA PARA TRATAMENTO FITOSSANITARIO, E ARVORES, CAPTAN | KG | 2.95
10014 | INSETICIDA, MALATHION | L | 10.03
10015 | MANTA FLEX 4MM (1,10X10)M | M | 17.59
10018 | PECA DE MADEIRA SERRADA, SECAO (2,5CMX5M/1"X2") - GRUPO II | M | 27.83
10019 | PLANTA-MUDA LEGUMINOSAS NATIVA MATA ATLANTICA | UN | 24.39
10020 | PREGO DE COBRE (1,80MMX2 1/2") | KG | 19.38
10021 | PULVERIZADOR COSTAL, 16L | UN | 12
10022 | SACO PLASTICO SANFONADO,PERFURADO, CORPRETA DE (15X25)CM, ESPES. 0,15MM | KG | 25
10023 | SACO PLASTICO SANFONADO, PERFURADO, CORPRETA (20X30)CM, ESPES. 0,20MM | KG | 44.5
10024 | SACO PLASTICO SANFONADO, PERFUMADO, CORPRETA (28X35)CM, ESPES. 0,22MM | KG | 18.15
10025 | TINTA ACRILICA ANTIMOFO, BRANCA S/BRILHO, SHERWIN WILLIAN | L | 0.02
10026 | TINTA FUNGICIDA,A BASE DE OXIDO CUPROSO,CUPROVIT | KG | 0.0279
10027 | TRINCHA COMUM DE 3" | UN | 0.04
10028 | JUNCAO 45º PVC BBB NBR 7362 DN 200MM | UN | 0.0687
10029 | CURVA 45º PVC PB NBR 7362 DN 200MM | UN | 0.07
10030 | CURVA 90º PVC PB NBR 7362 DN 200MM | UN | 138.6
10031 | JUNCAO 45º PVC BBB NBR 7362 DN 250MM | UN | 200
10032 | CURVA 45º PVC PB NBR 7362 DN 250MM | UN | 210.5
10033 | CURVA 90º PVC PB NBR 7362 DN 250MM | UN | 133.58
10034 | JUNCAO 45º PVC BBB NBR 7362 DN 300MM | UN | 199.5
10035 | CURVA 45º PVC PB NBR 7362 DN 300MM | UN | 199.5
10036 | CURVA 90º PVC PB NBR 7362 DN 300MM | UN | 67.1
10042 | TIRANTE DE ACO CARBONO C/PORCAS 16X180MM | UN | 24.2
10043 | TIRANTE DE ACO CARBONO C/PORCAS 20X225MM | UN | 42.35
10044 | TIRANTE DE ACO CARBONO C/PORCAS 20X270MM | UN | 0.03
10045 | TIRANTE DE ACO CARBONO C/PORCAS 20X315MM | UN | 0.04
10046 | TIRANTE DE ACO CARBONO C/PORCAS 24X270MM | UN | 0.05
10047 | TIRANTE DE ACO CARBONO C/PORCAS 24X315MM | UN | 0.09
10048 | TIRANTE DE ACO CARBONO C/PORCAS 24X360MM | UN | 0.13
10049 | TIRANTE DE ACO CARBONO C/PORCAS 27X360MM | UN | 3.6
10050 | TIRANTE DE ACO CARBONO C/PORCAS 27X405MM | UN | 51.51
10052 | TIRANTE DE ACO CARBONO C/PORCAS 30X405MM | UN | 45.31
10053 | TIRANTE DE ACO CARBONO C/PORCAS 30X495MM | UN | 11.23
10054 | TIRANTE DE ACO CARBONO C/PORCAS 30X540MM | UN | 22.99
10055 | TIRANTE DE ACO CARBONO C/PORCAS 33X450MM | UN | 8.87
10056 | TIRANTE DE ACO CARBONO C/PORCAS 33X495MM | UN | 16.59
10057 | TIRANTE DE ACO CARBONO C/PORCAS 33X630MM | UN | 34.6
10058 | TIRANTE DE ACO CARBONO C/PORCAS 36X540MM | UN | 47.6
10059 | TIRANTE DE ACO CARBONO C/PORCAS 36X630MM | UN | 1950
10060 | TIRANTE DE ACO CARBONO C/PORCAS 36X765MM | UN | 27170
10061 | TIRANTE DE ACO CARBONO C/PORCAS 39X720MM | UN | 13585
10062 | TIRANTE DE ACO CARBONO C/PORCAS 45X810MM | UN | 16.86
10063 | PARAFUSO COM PORCA EM ACO INOX 16X80MM | UN | 24.95
10064 | PARAFUSO COM PORCA EM ACO INOX 20X90MM | UN | 1.11
10065 | PARAFUSO COM PORCA EM ACO INOX 24X100MM | UN | 18.1857
10066 | PARAFUSO COM PORCA EM ACO INOX 27X120MM | UN | 7.81
10067 | PARAFUSO COM PORCA EM ACO INOX 30X130MM | UN | 318.1
10068 | PARAFUSO COM PORCA EM ACO INOX 33X130MM | UN | 1.32
10069 | PARAFUSO COM PORCA EM ACO INOX 36X140MM | UN | 0.9863
10103 | TUBO DE CONCRETO ARMADO PARA CRAVACAO, COM PONTA, BOLSA E JUNTA ELASTICA, CONFORME NBR 15319/2006, DIAMETRO DE 0400MM | M | 10.69
10104 | TUBO DE CONCRETO ARMADO PARA CRAVACAO, COM PONTA, BOLSA E JUNTA ELASTICA, CONFORME NBR 15319/2006, DIAMETRO DE 0500MM | M | 0.25
10105 | TUBO DE CONCRETO ARMADO PARA CRAVACAO, COM PONTA, BOLSA E JUNTA ELASTICA, CONFORME NBR 15319/2006, DIAMETRO DE 0600MM | M | 0.59
10106 | TUBO DE CONCRETO ARMADO PARA CRAVACAO, COM PONTA, BOLSA E JUNTA ELASTICA, CONFORME NBR 15319/2006, DIAMETRO DE 0700MM | M | 1.72
10107 | TUBO DE CONCRETO ARMADO PARA CRAVACAO, COM PONTA, BOLSA E JUNTA ELASTICA, CONFORME NBR 15319/2006, DIAMETRO DE 0800MM | M | 9.82
10108 | TUBO DE CONCRETO ARMADO PARA CRAVACAO, COM PONTA, BOLSA E JUNTA ELASTICA, CONFORME NBR 15319/2006, DIAMETRO DE 0900MM | M | 4.31
10109 | TUBO DE CONCRETO ARMADO PARA CRAVACAO, COM PONTA, BOLSA E JUNTA ELASTICA, CONFORME NBR 15319/2006, DIAMETRO DE 1000MM | M | 9.32
10110 | TUBO DE CONCRETO ARMADO PARA CRAVACAO, COM PONTA, BOLSA E JUNTA ELASTICA, CONFORME NBR 15319/2006, DIAMETRO DE 1200MM | M | 6.17
10111 | TUBO DE CONCRETO ARMADO PARA CRAVACAO, COM PONTA, BOLSA E JUNTA ELASTICA, CONFORME NBR 15319/2006, DIAMETRO DE 1500MM | M | 4.44
10112 | TUBO DE CONCRETO ARMADO PARA CRAVACAO, COM PONTA, BOLSA E JUNTA ELASTICA, CONFORME NBR 15319/2006, DIAMETRO DE 2000MM | M | 2.9
10114 | TUBO FERRO FUND.CENT.DUCTIL P/CAN.SOB PRES.CLAS.K-7,NBR 7675,PONTA/BOLSA,REV.EST.ZINCO MET.PINT.INT.ARG.CIM.DIAM.450MM | M | 11.8
10115 | TUBO FERRO FUND.CENT.DUCTIL P/CAN.SOB PRES.CLAS.K-9,NBR 7675,PONTA/BOLSA,REV.EST.ZINCO MET.PINT.INT.ARG.CIM.DIAM.450MM | M | 10.18
10116 | TUBO FERRO FUNDIDO CENTRIF.DUCTIL,P/CANALIZ.SOB PRES.OU GRAVIT.NORMA ABNT NBR 15.420,INCL.ANEL BOR.NITRILICO, DIAM.80MM | M | 0.69
10117 | TUBO FERRO FUNDIDO CENTRIF.DUCTIL.P/CANALIZ.SOB PRES.OU GRAVIT.NORMA ABNT NBR 15.420,INCL.ANEL BOR.NITRILICO,DIAM.100MM | M | 11.5
10118 | TUBO FERRO FUNDIDO CENTRIF.DUCTIL,P/CANALIZ.SOB PRES.OU GRAVIT.NORMA ABNT NBR 15.420,INCL.ANEL BOR.NITRILICO,DIAM.150MM | M | 70.28
10119 | TUBO FERRO FUNDIDO CENTRIF.DUCTIL,P/CANALIZ.SOB PRES.OU GRAVIT.NORMA ABNT NBR 15.420,INCL.ANEL BOR.NITRILICO,DIAM.200MM | M | 4.82
10120 | TUBO FERRO FUNDIDO CENTRIF.DUCTIL,P/CANALIZ.SOB PRES.OU GRAVIT.NORMA ABNT NBR 15.420,INCL.ANEL BOR.NITRILICO,DIAM.250MM | M | 10.55
10121 | TUBO FERRO FUNDIDO CENTRIF.DUCTIL,P/CANALIZ.SOB PRES.OU GRAVIT.NORMA ABNT NBR 15.420,INCL.ANEL BOR.NITRILICO,DIAM.300MM | M | 3.85
10122 | TUBO FERRO FUNDIDO CENTRIF.DUCTIL,P/CANALIZ.SOB PRES.OU GRAVIT.NORMA ABNT NBR 15.420,INCL.ANEL BOR.NITRILICO,DIAM.350MM | M | 8.58
10123 | TUBO FERRO FUNDIDO CENTRIF.DUCTIL,P/CANALIZ.SOB PRES.OU GRAVIT.NORMA ABNT NBR 15.420,INCL.ANEL BOR.NITRILICO,DIAM.400MM | M | 19.64
10124 | TUBO FERRO FUNDIDO CENTRIF.DUCTIL,P/CANALIZ.SOB PRES.OU GRAVIT.NORMA ABNT NBR 15.420,INCL.ANEL BOR.NITRILICO,DIAM.450MM | M | 34.48
10125 | TUBO FERRO FUNDIDO CENTRIF.DUCTIL,P/CANALIZ.SOB PRES.OU GRAVIT.NORMA ABNT NBR 15.420,INCL.ANEL BOR.NITRILICO,DIAM.500MM | M | 7.66
10126 | TUBO FERRO FUNDIDO CENTRIF.DUCTIL,P/CANALIZ.SOB PRES.OU GRAVIT.NORMA ABNT NBR 15.420,INCL.ANEL BOR.NITRILICO,DIAM.600MM | M | 0.28
10127 | TUBO FERRO FUNDIDO CENTRIF.DUCTIL,P/CANALIZ.SOB PRES.OU GRAVIT.NORMA ABNT NBR 15.420,INCL.ANEL BOR.NITRILICO,DIAM.700MM | M | 4.032
10128 | TUBO FERRO FUNDIDO CENTRIF.DUCTIL,P/CANALIZ.SOB PRES.OU GRAVIT.NORMA ABNT NBR 15.420,INCL.ANEL BOR.NITRILICO,DIAM.800MM | M | 12.51
10129 | TUBO FERRO FUNDIDO CENTRIF.DUCTIL,P/CANALIZ.SOB.PRES.OU GRAVIT.NORMA ABNT NBR 15.420,INCL.ANEL BOR.NITRILICO,DIAM.900MM | M | 2.9
10130 | TUBO FERRO FUNDIDO CENTRIF.DUCTIL,P/CANALIZ.SOB PRES.OU GRAVIT.NORMA ABNT NBR 15.420,INCL.ANEL BOR.NITRILICO,DIAM.1000MM | M | 4.092
10131 | TUBO FERRO FUNDIDO CENTRIF.DUCTIL,P/CANALIZ.SOB PRES.OU GRAVIT.NORMA ABNT NBR 15.420,INCL.ANEL BOR.NITRILICO,DIAM.1200MM | M | 24.69
10146 | TUBO FERRO FUND.DUC.C/2 FLANGES SOLD.,CLAS.PRES.PN-10,ESP.CLAS.K-9,P/AGUA,NBR 7560 E NBR 7675,DIAM.80MM,COMP.ATE 1,0M | UN | 0.2864
10147 | TUBO FERRO FUND.DUC.C/2 FLANGES SOLD.,CLAS.PRES.PN-10,ESP.CLAS.K-9,P/AGUA,NBR 7560 E NBR 7675,DIAM.100MM,COMP.ATE 1,0M | UN | 48
10148 | TUBO FERRO FUND.DUC.C/2 FLANGES SOLD.,CLAS.PRES.PN-10,ESP.CLAS.K-9,P/AGUA,NBR 7560 E NBR 7675,DIAM.150MM,COMP.ATE 1,0M | UN | 22.23
10149 | TUBO FERRO FUND.DUC.C/2 FLANGES SOLD.,CLAS.PRES.PN-10,ESP.CLAS.K-9,P/AGUA,NBR 7560 E NBR 7675,DIAM.200MM,COMPR.ATE 1,0M | UN | 20.89
10150 | TUBO FERRO FUND.DUC.C/2 FLANGES SOLD.,CLAS.PRES.PN-10,ESP.CLAS.K-9,P/AGUA,NBR 7560 E NBR 7675,DIAM.250MM,COMP.ATE 1,0M | UN | 32.08
10151 | TUBO FERRO FUND.DUC.C/2 FLANGES SOLD.,CLAS.PRES.PN-10,ESP.CLAS.K-9,P/AGUA,NBR 7560 E NBR 7675,DIAM.300MM,COMP.ATE 1,0M | UN | 15.5
10152 | TUBO FERRO FUND.DUC.C/2 FLANGES SOLD.,CLAS.PRES.PN-10,ESP.CLAS.K-9,P/AGUA,NBR 7560 E NBR 7675,DIAM.350MM,COMP.ATE 1,0M | UN | 5
10153 | TUBO FERRO FUND.DUC.C/2 FLANGES SOLD.,CLAS.PRES.PN-10,ESP.CLAS.K-9,P/AGUA,NBR 7560 E NBR 7675,DIAM.400MM, COMP.ATE 1,0M | UN | 8
10154 | TUBO FERRO FUND.DUC.C/2 FLANGES SOLD.,CLAS.PRES.PN-10,ESP.CLAS.K-9,P/AGUA,NBR 7560 E NBR 7675,DIAM.450MM,COMP.ATE 1,0M | UN | 13.19
10155 | TUBO FERRO FUND.DUC.C/2 FLANGES SOLD.,CLAS.PRES.PN-10,ESP.CLAS.K-9,P/AGUA,NBR 7560 E NBR 7675,DIAM.500MM,COMP.ATE 1,0M | UN | 16.59
10156 | TUBO FERRO FUND.DUC.C/2 FLANGES SOLD.,CLAS.PRES.PN-10,ESP.CLAS.K-9,P/AGUA,NBR 7560 E NBR 7675,DIAM.600MM,COMP.ATE 1,0M | UN | 23.62
10157 | TUBO FERRO FUND.DUC.C/2 FLANGES ROSC.CLAS.PRES.PN-10,ESP.CLAS.K-12,P/AGUA,NBR 7560 E NBR 7675,DIAM.700MM,COMP.ATE 1,0M | UN | 32.31
10158 | TUBO FERRO FUND.DUC.C/2 FLANGES ROSC.CLAS.PRES.PN-10,ESP.CLAS.K-12,P/AGUA,NBR 7560 E NBR 7675,DIAM.800MM,COMP.ATE 1,0M | UN | 46.5
10159 | TUBO FERRO FUND.DUC.C/2 FLANGES ROSC.CLAS.PRES.PN-10,ESP.CLAS.K-12,P/AGUA,NBR 7560 E NBR 7675,DIAM.900MM,COMP.ATE 1,0M | UN | 67.17
10160 | TUBO FERRO FUND.DUC.C/2 FLANGES ROSC.CLAS.PRES.PN-10,ESP.CLAS.K-12,P/AGUA,NBR 7560 E NBR 7675,DIAM.1000MM,COMP.ATE 1,0M | UN | 95.55
10161 | TUBO FERRO FUND.DUC.C/2 FLANGES ROSC.CLAS.PRES.PN-10,ESP.CLAS.K-12,P/AGUA,NBR 7560 E NBR 7675,DIAM.1200MM,COMP.ATE 1,0M | UN | 141.92
10162 | TUBO FERRO FUND.DUC.C/FLANGES SOLD.CLAS.PRES.PN-16,ESP.CLAS.K-9,P/AGUA,NBR 7560E MBR 7675,DIAM.80MM,COMP.ATE 1,0M | UN | 0.84
10163 | TUBO FERRO FUND.DUC.C/FLANGES SOLD.CLAS.PRES.PN-16,ESP.CLAS.K-9,P/AGUA,NBR 7560E NBR 7675,DIAM.100MM,COMP.ATE 1,0M | UN | 1.5
10164 | TUBO FERRO FUND.DUC.C/FLANGES SOLD.CLAS.PRES.PN-16,ESP.CLAS.K-9,P/AGUA,NBR 7560E NBR 7675,DIAM.150MM,COMP.ATE 1,0M | UN | 3.41
10165 | TUBO FERRO FUND.DUC.C/FLANGES SOLD.CLAS.PRES.PN-16,ESP.CLAS.K-9,P/AGUA,NBR 7560E NBR 7675,DIAM.200MM,COMP.ATE 1,0M | UN | 7.02
10166 | TUBO FERRO FUND.DUC.C/FLANGES SOLD.CLAS.PRES.PN-16,ESP.CLAS.K-9,P/AGUA,NBR 7560E NBR 7675,DIAM.250MM,COMP.ATE 1,0M | UN | 10.25
10167 | TUBO FERRO FUND.DUC,C/FLANGES SOLD.CLAS.PRES.PN-16,ESP.CLAS.K-9,P/AGUA,NBR 7560E NBR 7675,DIAM.300MM,COMP.ATE 1,0M | UN | 20.05
10168 | TUBO FERRO FUND.DUC.C/FLANGES SOLD.CLAS.PRES.PN-16,ESP.CLAS.K-9,P/AGUA,NBR 7560E NBR 7675,DIAM.350MM,COMP.ATE 1,0M | UN | 47.47
10169 | TUBO FERRO FUND.DUC.C/FLANGES SOLD.CLAS.PRES.PN-16,ESP.CLAS.K-9,P/AGUA,NBR 7560E NBR 7675,DIAM.400MM,COMP.ATE 1,0M | UN | 2.28
10170 | TUBO FERRO FUND.DUC.C/FLANGES SOLD.CLAS.PRES.PN-16,ESP.CLAS.K-9,P/AGUA,NBR 7560E NBR 7675,DIAM.450MM,COMP.1,0M | UN | 4.61
10171 | TUBO FERRO FUND.DUC.C/FLANGES SOLD.CLAS.PRES.PN-16,ESP.CLAS,K-9,P/AGUA,NBR 7560E NBR 7675,DIAM.500MM,COMP.ATE 1,0M | UN | 6.79
10172 | TUBO FERRO FUND.DUC.C/FLANGES SOLD.CLAS.PRES.PN-16,ESP.CLAS.K-9,P/AGUA,NBR 7560E NBR 7675,DIAM.600MM,COMP.ATE 1,0M | UN | 16.8
10173 | TUBO FERRO FUND.DUC.C/FLANGES ROSC.CLAS.PRES.PN-16,ESP.CLAS.K-12,P/AGUA,NBR 7560 E NBR 7675,DIAM.700MM,COMP.ATE 1,0M | UN | 29.9
10174 | TUBO FER.FUND.DUC.C/2 FLAN.INT.FUN.ESP.CLAS.K-14,CLAS.PRES.PN-16,AGUA,NBR 7560 E 7675,DIAM.800MM,COMP.1,0M FORNECIMENTO | UN | 39.9
10175 | TUBO FER.FUND.DUC.C/2 FLAN.INT.FUN.ESP.CLAS.K-14,CLAS.PRES.PN-16,AGUA,NBR 7560 E 7675,DIAM.900MM,COMP.1,0M FORNECIMENTO | UN | 95.48
10176 | TUBO FER.FUND.DUC.C/2 FLAN.INT.FUN.ESP.CLAS.K-14,CLAS.PRES.PN-16,AGUA,NBR 7560 E 7675,DIAM.1000MM,COMP.1,0M FORNECIMENTO | UN | 1.91
10177 | TUBO FER.FUND.DUC.C/2 FLAN.INT.FUN.ESP.CLAS.K-14,CLAS.PRES.PN-16,AGUA,NBR 7560 E 7675,DIAM.1200MM,COMP.1,0M FORNECIMENTO | UN | 4.71
10178 | TUBO FER.FUND.DUC.C/2 FLAN.INT.FUN.ESP.CLAS.K-14,CLAS.PRES.PN-16,AGUA,NBR 7560 E 7675,DIA.800MM,COMPR.1,5M FORNECIMENTO | UN | 7.9
10179 | TUBO FER.FUND.DUC.C/2 FLAN.INT.FUN.ESP.CLAS.K-14,CLAS.PRES.PN-16,AGUA,NBR 7560 E 7675,DIAM.900MM,COMP.1,5M FORNECIMENTO | UN | 17.8
10180 | TUBO FER.FUND.DUC.C/2 FLAN.INT.FUN.ESP.CLAS.K-14,CLAS.PRES.PN-16,AGUA,NBR 7560 E 7675,DIAM.1000MM,COMP.1,5M FORNECIMENTO | UN | 23.32
10181 | TUBO FER.FUND.DUC.C/2 FLAN.INT.FUN.ESP.CLAS.K-14,CLAS.PRES.PN-16,AGUA,NBR 7560 E 7675,DIAM.1200MM,COMP.1,5M FORNECIMENTO | UN | 48.94
10182 | TUBO FER.FUND.DUC.C/2 FLAN.INT.FUN.ESP.CLAS.K-14,CLAS.PRES.PN-16,AGUA,NBR 7560 E 7675,DIAM.800MM,COMP.2,0M FORNECIMENTO | UN | 96.7
10183 | TUBO FER.FUND.DUC.C/2 FLAN.INT.FUN.ESP.CLAS.K-14,CLAS.PRES.PN-16,AGUA,NBR 7560 E 7675,DIAM.900MM,COMP.2,0M FORNECIMENTO | UN | 43.3
10184 | TUBO FER.FUND.DUC.C/2 FLAN.INT.FUN.ESP.CLAS.K-14,CLAS.PRES.PN-16,AGUA,NBR 7560 E 7576,DIAM.1000MM,COMP.2,0M FORNECIMENTO | UN | 9.53
10185 | TUBO FER.FUND.DUC.C/2 FLAN.INT.FUN.ESP.CLAS.K-14,CLAS.PRES.PN-16,AGUA,NBR 7560 E 7695,DIAM.1200MM,COMP.2,0M FORNECIMENTO | UN | 215.28
10186 | TUBO FERRO FUND.DUC.C/PONTA E FLANGE SOLD.ESP.CLAS.K-9,CLAS.PRES.PN-10,AGUA,CONF.NBR 7560 E 7675,C/DIAM.80MM,COMP.1,0M | UN | 487.29
10187 | TUBO FERRO FUND.DUC.C/PONTA E FLANGE SOLD.ESP.CLAS.K-9,CLAS.PRES.PN-10,AGUA,CONF.NBR 7560 E 7675,C/DIAM.100MM,COMP.1,0M | UN | 9.62
10188 | TUBO FERRO FUND.DUC.C/PONTA E FLANGE SOLD.ESP.CLAS.K-9,CLAS.PRES.PN-10,AGUA,CONF.NBR 7560 E 7675,C/DIAM.150MM,COMP.1,0M | UN | 468.76
10189 | TUBO FERRO FUND.DUC.C/PONTA E FLANGE SOLD.ESQ.CLAS.K-9,CLAS.PRES.PN-10,AGUA,CONF.NBR 7560 E 7675,C/DIAM.200MM,COMP.1,0M | UN | 42.98
10190 | TUBO FERRO FUND.DUC.C/PONTA E FLANGE SOLD.ESP.CLAS.K-9,CLAS.PRES.PN-10,AGUA,CONF.NBR 7560 E 7675,C/DIAM.250MM,COMP.1,0M | UN | 22.01
10191 | TUBO FERRO FUND.DUC.C/PONTA E FLANGE SOLD.ESP.CLAS.K-9,CLAS.PRES.PN-10,AGUA,CONF.NBR 7560 E 7675,C/DIAM.300MM,COMP.1,0M | UN | 23.72
10192 | TUBO FERRO FUND.DUC.C/PONTA E FLANGE SOLD.ESP.CLAS.K-9,CLAS.PRES.PN-10,AGUA,CONF.NBR 7560 E 7675,C/DIAM.350MM,COMP.1,0M | UN | 10.73
10193 | TUBO FERRO FUND.DUC.C/PONTA E FLANGE SOLD.ESP.CLAS.K-9,CLAS.PRES.PN-10,AGUA,CONF.NBR 7560 E 7675,C/DIAM.400MM,COMP.1,0M | UN | 145.45
10194 | TUBO FERRO FUND.DUC.C/PONTA E FLANGE SOLD.ESP.CLAS.K-9,CLAS.PRES.PN-10,AGUA,CONF.NBR 7560 E 7675,C/DIAM.450MM,COMP.1,0M | UN | 230.43
10195 | TUBO FERRO FUND.DUC.C/PONTA FLANGE SOLD.ESP.CLAS.K-9,CLAS.PRES.PN-10,AGUA,CONF.NBR 7560 E 7675,C/DIAM.500MM,COMP.1,0M | UN | 290.18
10196 | TUBO FERRO FUND.DUC.C/PONTA FLANGE SOLD.ESP.CLAS.K-9,CLAS.PRES.PN-10,AGUA,CONF.NBR 7560 E 7675,C/DIAM.600MM,COMP.1,0M | UN | 337.44
10197 | TUBO FERRO FUND.DUC.C/PONTA FLANGE ROSC.ESP.CLAS.K-12,CLAS.PRES.PN-10,AGUA,CONF.NBR 7560 E 7675,C/DIAM.700MM,COMP.1,0M | UN | 405.72
10198 | TUBO FERRO FUND.DUC.C/PONTA FLANGE ROSC.ESP.CLAS.K-12,CLAS.PRES.PN-10,AGUA,CONF.NBR 7560 E 7675,C/DIAM.800MM,COMP.1,0M | UN | 217.62
10199 | TUBO FERRO FUND.DUC.C/PONTA FLANGE ROSC.ESP.CLAS.K-12,CLAS.PRES.PN-10,AGUA,CONF.NBR 7560 E 7675,C/DIAM.900MM,COMP.1,0M | UN | 682.76
10200 | TUBO FERRO FUND.DUC.C/PONTA FLANGE ROSC.ESP.CLAS.K-12,CLAS.PRES.PN-10,AGUA,CONF.NBR 7560 E 7675,C/DIAM.1000MM,COMP.1,0M | UN | 751.03
10201 | TUBO FERRO FUND.DUC.C/PONTA FLANGE ROSC.ESP.CLAS.K-12,CLAS.PRES.PN-10,AGUA,CONF.NBR 7560 E 7675,C/DIAM.1200MM,COMP.1,0M | UN | 2.332
10202 | TUBO FERRO FUND.DUC.C/PONTA FLANGE SOLD.ESP.CLAS.K-9,CLAS.PRES.PN-16,AGUA,CONF.NBR 7560 E 7675,C/DIAM.80MM,COMP.1,0M | UN | 2.316
10203 | TUBO FERRO FUND.DUC.C/PONTA FLANGE SOLD.ESP.CLAS.K-9,CLAS.PRES.PN-16,AGUA,CONF.NBR 7560 E 7675,C/DIAM.100MM,COMP.1,0M | UN | 2.671
10204 | TUBO FERRO FUND.DUC.C/PONTA FLANGE SOLD.ESP.CLAS.K-9,CLAS.PRES.PN-16,AGUA,CONF.NBR 7560 E 7675,C/DIAM.150MM,COMPR.1,0M | UN | 2.614
10205 | TUBO FERRO FUND.DUC.C/PONTA FLANGE SOLD.ESP.CLAS.K-9,CLAS.PRES.PN-16,AGUA,CONF.NBR 7560 E 7675,C/DIAM.200MM,COMP.1,0M | UN | 3.17
10206 | TUBO FERRO FUND.DUC.C/PONTA FLANGE SOLD.ESP.CLAS.K-9,CLAS.PRES.PN-16,AGUA,CONF.NBR 7560 E 7675,DIAM.250MM,COMPR.1,0M | UN | 3.224
10207 | TUBO FERRO DUND.DUC.C/PONTA FLANGE SOLD.ESP.CLAS.K-9,CLAS.PRES.PN-16,AGUA,CONF.NBR 7560 E 7675,DIAM.300MM,COMPR.1,0M | UN | 3.0775
10208 | TUBO FERRO FUND.DUC.C/PONTA FLANGE SOLD.ESP.CLAS.K-9,CLAS.PRES.PN-16,AGUA,CONF.NBR 7560 E 7675,DIAM.350MM,COMPR.1,0M | UN | 2.9309
10209 | TUBO FERRO FUND.DUC.C/PONTA FLANGE SOLD.ESP.CLAS.K-9,CLAS.PRES.PN-16,AGUA,CONF.NBR 7560 E 7675,DIAM.400MM,COMPR.1,0M | UN | 3.18
10210 | TUBO FERRO FUND.DUC.C/PONTA FLANGE SOLD.CLAS.ESP.K-9,CLAS.PRES.PN-16,AGUA,CONF.NBR 7560 E 7675,DIAM.450MM,COMPR.1,0M | UN | 2.9309
10211 | TUBO FERRO FUND.DUC.C/PONTA FLANGE SOLD.ESP.CLAS-K9,CLAS.PRES.PN-16,AGUA,CONF.NBR 7560 E 7675,DIAM.500MM,COMPR.1,0M | UN | 2.9309
10212 | TUBO FERRO FUND.DUC.C/PONTA FLANGE SOLD.ESP.CLAS.K-9,CLAS.PRES.PN-16,AGUA,CONF.NBR 7560 E 7675,DIAM.600MM,COMPR.1,0M | UN | 18.07
10213 | TUBO FERRO FUND.DUC.C/PONTA FLANGE ROSC.ESP.CLAS.K-12,CLAS.PRES.PN-16,AGUA,CONF.NBR 7560 E 7675,C/DIAM.700MM,COMPR.1,0M | UN | 12.3
10226 | TUBO FER.FUND.DUC.C/BOLSA JUNTA ELAST.FLAN.SOLD.ESP.CLAS.K-9,CLAS.PRES.PN-10,AGUA,NBR 7560 E 7675,C/DIAM.80MM,COMP.1,0M | UN | 37.24
10227 | TUBO FER.FUND.DUC.C/BOLSA JUNTA ELAST.FLANGE SOLD.ESP.CLAS.K-9,CLAS.PRES.PN-10,MBR 7560 E 7675,C/DIAM.100MM,COMP.1,0M | UN | 24.57
10228 | TUBO FER.FUND.DUC.C/BOLSA JUNTA ELAST.FLANGE SOLD.ESP.CLAS.K-9,CLAS.PRES.PN-10,NBR 7560 E 7675,C/DIAM.150MM,COMPR.1,0M | UN | 58.23
10229 | TUBO FER.FUND.DUC.C/BOLSA JUNTA ELAST.FLLANGE SOLD.ESP.CLAS.K-9,CLAS.PRES.PN-10,NBR 7560 E 7675,C/DIAM.200MM,COMPR.1,0 | UN | 29.54
10230 | TUBO FER.FUND.DUC.C/BOLSA JUNTA ELAST.FLANGE SOLD.ESP.CLAS.K-9,CLAS.PRES.PN-10,NBR 7560 E 7675,C/DIAM.250MM,COMPR.1,0M | UN | 9.86
10231 | TUBO FER.FUND.DUC.C/BOLSA JUNTA ELAST.FLANGE SOLD.ESP.CLAS.K-9,CLAS.PRES.PN-10,NBR 7560 E 7675,C/DIAM.300MM,COMP.1,0M | UN | 25.97
10232 | TUBO FER.FUND.DUC.C/BOLSA JUNTA ELAST.FLANGE SOLD.ESP.CLAS.K-9,CLAS.PRES.PN-10,NBR 7560 E 7675,C/DIAM.350MM,COMPR.1,0M | UN | 19.27
10233 | TUBO FER.FUND.DUC.C/BOLSA JUNTA ELAST.FLANGE SOLD.ESP.CLAS.K-9,CLAS.PRES.PN-10,NBR 7560 E 7675,C/DIAM.400MM,COMPR.1,0M | UN | 17.25
10234 | TUBO FER.FUND.DUC.C/BOLSA JUNTA ELAST.FLANGE SOLD.ESP.CLAS.K-9,CLAS.PRES.PN-10,NBR 7560 E 7675,C/DIAM.450MM,COMP.1,0M | UN | 24.25
10235 | TUBO FER.FUND.DUC.C/BOLSA JUNTA ELAST.FLANGE SOLD.ESP.CLAS.K-9,CLAS.PRES.PN-10,NBR 7560 E 7675,C/DIAM.500MM,COMP.1,0M | UN | 66.62
10236 | TUBO FER.FUND.DUC.C/BOLSA JUNTA ELAST.FLANGE SOLD.ESP.CLAS.K-9,CLAS.PRES.PN-10,NBR 7560 E 7675,C/DIAM.600MM,COMPR.1,0M | UN | 168.28
10237 | TUBO FER.FUND.DUC.C/BOLSA JUNTA ELAST.FLANGE ROSC.ESP.CLAS.K-12,CLAS.PRES.PN-10,NBR 7560 E 7675,C/DIAM.700MM,COMPR.1,0M | UN | 8.21
10238 | TUBO FER.FUND.DUC.C/BOLSA JUNTA ELAST.FLANGE ROSC.ESP.CLAS.K-12,CLAS.PRES.PN-10,NBR 7560 E 7675,C/DIAM.800MM,COMPR.1,0M | UN | 30.05
10239 | TUBO FER.FUND.DUC.C/BOLSA JUNTA ELAST.FLANGE ROSC.ESP.CLAS.K-12,CLAS.PRES.PN-10,NBR 7560 E 7675,C/DIAM.900MM,COMPR.1,0M | UN | 7.65
10240 | TUBO FER.FUND.DUC.C/BOLSA JUNTA ELAST.FLANGE ROSC.ESP.CLAS.K-12,CLAS.PRES.PN-10,NBR 7560 E 7675,C/DIAM.1000MM,COMPR.1,0M | UN | 7.26
10241 | TUBO FER.FUND.DUC.C/BOLSA JUNTA ELAST.FLANGE ROSC.ESP.CLAS.K-12,CLAS.PRES.PN-10,NBR 7560 E 7675,C/DIAM.1200MM,COMPR.1,0M | UN | 7.06
10242 | TUBO FER.FUND.DUC.C/BOLSA JUNTA ELAST.FLANGE SOLD.ESP.CLAS.K-9,CLAS.PRES.PN-16,NBR 7560 E 7675,C/DIAM.80MM,COMPR.1,0M | UN | 7.18
10243 | TUBO FER.FUND.DUC.C/BOLSA JUNTA ELAST.FLANGE SOLD.ESP.CLAS.K-9,CLAS.PRES.PN-16,NBR 7560 E 7675,C/DIAM.100MM,COMPR.1,0M | UN | 265.22
10244 | TUBO FER.FUND.DUC.C/BOLSA JUNTA ELAST.FLANGE SOLD.ESP.CLAS.K-9,CLAS.PRES.PN-16,NBR 7560 E 7675,C/DIAM.150MM,COMPR.1,0M | UN | 6.46
10245 | TUBO FER.FUND.DUC.C/BOLSA JUNTA ELAST.FLANGE SOLD.ESP.CLAS.K-9,CLAS.PRES.PN-16,NBR 7560 E 7675,C/DIAM.200MM,COMPR.1,0M | UN | 52.83
10246 | TUBO FER.FUND.DUC.C/BOLSA JUNTA ELAST.FLANGE SOLD.ESP.CLAS.K-9,CLAS.PRES.PN-16,NBR 7560 E 7675,C/DIAM.250MM,COMPR.1,0M | UN | 38
10247 | TUBO FER.FUND.DUC.C/BOLSA JUNTA ELAST.FLANGE SOLD.ESP.CLAS.K-9,CLAS.PRES.PN-16,NBR 7560 E 7675,C/DIAM.300MM,COMPR.1,0M | UN | 125.75
10248 | TUBO FER.FUND.DUC.C/BOLSA JUNTA ELAST.FLANGE SOLD.ESP.CLAS.K-9,CLAS.PRES.PN-16,NBR 7560 E 7675,C/DIAM.350MM,COMPR.1,0M | UN | 45.11
10249 | TUBO FER.FUND.DUC.C/BOLSA JUNTA ELAST.FLANGE SOLD.ESP.CLAS.K-9,CLAS.PRES.PN-16,NBR 7560 E 7675,C/DIAM.400MM,COMPR.1,0M | UN | 176.4
10250 | TUBO FER.FUND.DUC.C/BOLSA JUNTA ELAST.FLANGE SOLD.ESP.CLAS.K-9,CLAS.PRES.PN-16,NBR 7560 E 7675,C/DIAM.450MM,COMPR.1,0M | UN | 198
10251 | TUBO FER.FUND.DUC.C/BOLSA JUNTA ELAST.FLANGE,SOLD.ESP.CLAS.K-9,CLAS.PRES.PN-16,NBR 7560 E 7675,C/DIAM.500MM,COMPR.1,0M | UN | 252
10252 | TUBO FER.FUND.DUC.C/BOLSA JUNTA ELAST.FLANGE SOLD.ESP.CLAS.K-9,CLAS.PRES.PN-16,NBR 7560 E 7675,C/DIAM.600MM,COMPR.1,0M | UN | 232
10253 | TUBO FER.FUND.DUC.C/BOLSA JUNTA ELAS.FLANGE ROSC.ESP.CLAS.K-12,CLAS.PRES.PN-16,NBR 7560 E 7675,C/DIAM.700MM,COMPR.1,0M | UN | 302
10266 | ADICIONAL DE EXTENSAO EXCEDENTE A 1,00MEM TUBOS COM FLANGES SOLDADOS, CLASSE K-9, PN-10, PARA AGUA,COM DIAMETRO DE 80MM | M | 2.11
10267 | ADICIONAL DE EXTENSAO EXCEDENTE A 1,00MEM TUBOS COM FLANGES SOLDADOS,CLASSE K-9PN-10,PARA AGUA, COM DIAMETRO DE 100MM | M | 2.13
10268 | ADICIONAL DE EXTENSAO EXCEDENTE A 1,00MEM TUBOS COM FLANGES SOLDADOS,CLASSE K-9PN-10, PARA AGUA,COM DIAMETRO DE 150MM | M | 2.08
10269 | ADICIONAL DE EXTENSAO EXCEDENTE A 1,00MEM TUBOS COM FLANGES SOLDADOS,CLASSE K-9PN-10, PARA AGUA COM DIAMETRO DE 200MM | M | 2.16
10270 | ADICIONAL DE EXTENSAO EXCEDENTE A 1,00MEM TUBOS COM FLANGES SOLDADOS,CLASSE K-9PN-1O,PARA AGUA, COM DIAMETRO DE 250 MM | M | 2.18
10271 | ADICIONAL DE EXTENSAO EXCEDENTE A 1,00MEM TUBOS COM FLANGES SOLDADOS,CLASSE K-9PN-10,PARA AGUA,COM DIAMETRO DE 300MM | M | 2.21
10272 | ADICIONAL DE EXTENSAO EXCEDENTE A 1,00MEM TUBOS COM FLANGES SOLDADOS,CLASSE K-9PN-10,PARA AGUA,COM DIAMETRO DE 350MM | M | 2.063
10273 | ADICIONAL DE EXTENSAO EXCEDENTE A 1,00MEM TUBOS COM FLANGES SOLDADOS,CLASSE K-9PN-10,PARA AGUA,COM DIAMETRO DE 400MM | M | 28.5
10274 | ADICIONAL DE EXTENSAO EXCEDENTE A 1,00MEM TUBOS COM FLANGES SOLDADOS,CLASSE K-9PN-10, PARA AGUA, COM DIAMETRO DE 450MM | M | 39
10275 | ADICIONAL DE EXTENSAO EXCEDENTE A 1,00MEM TUBOS COM FLANGES SOLDADOS,CLASSE K-9PN-10,PARA AGUA,COM DIAMETRO DE 500MM | M | 52
10276 | ADICIONAL DE EXTENSAO EXCEDENTE A 1,00MEM TUBOS COM FLANGES SOLDADOS,CLASSE K-9PN-10,PARA AGUA,COM DIAMETRO DE 600MM | M | 64
10277 | ADICIONAL DE EXTENSAO EXCEDENTE A 1,00MEM TUBOS COM FLANGES ROSCADOS,CLASSE K-12, PN-10,PARA AGUA,COM DIAMETRO DE 700MM | M | 74
10278 | ADICIONAL DE EXTENSAO EXCEDENTE A 1,00MEM TUBOS COM FLANGES ROSCADOS,CLASSE K-12, PN-10,PARA AGUA,COM DIAMETRO DE 800MM | M | 95
10279 | ADICIONAL DE EXTENSAO EXCEDENTE A 1,00MEM TUBOS COM FLANGES ROSCADOS,CLASSE K-12,PN-10,PARA AGUA,COM DIAMETRO DE 900MM | M | 156
10280 | ADICIONAL DE EXTENSAO EXCEDENTE A 1,00MEM TUBOS COM FLANGES ROSCADOS,CLASSE K-12,PN-10,PARA AGUA,COM DIAMETRO DE 1000MM | M | 182
10281 | ADICIONAL DE EXTENSAO EXCEDENTE A 1,00MEM TUBOS COM FLANGES ROSCADOS,CLASSE K-12,PN-10,PARA AGUA,COM DIAMETRO DE 1200MM | M | 41
10282 | ADICIONAL DE EXTENSAO EXCEDENTE A 1,00MEM TUBOS COM FLANGES SOLDADOS,CLASSE K-9PN-16,PARA AGUA,COM DIAMETRO DE 80MM | M | 43
10283 | ADICIONAL DE EXTENSAO EXCEDENTE A 1,00MEM TUBOS COM FLANGES SOLDADOS,CLASSE K-9PN-16,PARA AGUA, COM DIAMENTRO DE 100 MM | M | 48
10284 | ADICIONAL DE EXTENSAO EXCEDENTE A 1,00MEM TUBOS COM FLANGES SOLDADOS,CLASSE K-9PN-16,PARA AGUA,COM DIAMETRO DE 150 MM | M | 50
10285 | ADICIONAL DE EXTENSAO EXCEDENTE A 1,00MEM TUBOS COM FLANGES SOLDADOS,CLASSE K-9PN-16,PARA AGUA,COM DIAMETRO DE 200 MM | M | 50
10286 | ADICIONAL DE EXTENSAO EXCEDENTE A 1,00MEM TUBOS COM FLANGES SOLDADOS,CLASSE K-9PN-16,PARA AGUA,COM DIAMETRO DE 250MM | M | 76.96
10287 | ADICIONAL DE EXTENSAO EXCEDENTE A 1,00MEM TUBOS COM FLANGES SOLDADOS,CLASSE K-9PN-16,PARA AGUA,COM DIAMETRO DE 300 MM | M | 115
10288 | ADICIONAL DE EXTENSAO EXCEDENTE A 1,00MEM TUBOS COM FLANGES SOLDADOS,CLASSE K-9PN-16,PARA AGUA,COM DIAMETRO DE 350 MM | M | 120
10289 | ADICIONAL DE EXTENSAO EXCEDENTE A 1,00MEM TUBOS COM FLANGES SOLDADOS,CLASSE K-9PN-16,PARA AGUA, COM DIAMETRO DE 400 MM | M | 38
10290 | ADICIONAL DE EXTENSAO EXCEDENTE A 1,00MEM TUBOS COM FLANGES SOLDADOS,CLASSE K-9PN-16,PARA AGUA,COM DIAMETRO DE 450 MM | M | 44
10291 | ADICIONAL DE EXTENSAO EXCEDENTE A 1,00MEM TUBOS COM FLANGES SOLDADOS,CLASSE K-9PN-16,PARA AGUA, COM DIAMETRO DE 500 MM | M | 47
10292 | ADICIONAL DE EXTENSAO EXCEDENTE A 1,00MEM TUBOS COM FLANGES SOLDADOS,CLASSE K-9PN-16,PARA AGUA,COM DIAMETRO DE 600 MM | M | 52
10293 | ADICIONAL DE EXTENSAO EXCEDENTE A 1,00MEM TUBOS COM FLANGES ROSCADOS,CLASSE K-12,PN-16,PARA AGUA,COM DIAMETRO DE 700 MM | M | 52
10294 | TUBO FERRO FUND.DUCTIL C/2 FLANGES SOLD.K-9,PN-10,REV.INT.ARG.CIM.ALUM.EXT.ZIN.MET.EXC.ACES.P/JUNTA,D=80MM,C=1,0M | UN | 53
10295 | TUBO FERRO FUND.DUCTIL C/2 FLANGES SOLD.K-9,PN-10,REV.INT.ARG.CIM.ALUM.EXT.ZIN.MET.EXC.ACES.P/JUNTA,D=100MM,C=1,0M | UN | 80
10296 | TUBO FERRO FUND.DUCTIL C/2 FLANGES SOLD.K-9,PN-10,REV.INT.ARG.CIM.ALUM.EXT.ZIN.MET.EXC.ACES.P/JUNTA,D=150MM,C-1,0M | UN | 84
10297 | TUBO FERRO FUND.DUCTIL C/2 FLANGES SOLD.K-9,PN-10,REV.INT.ARG.CIM.ALUM.EXT.ZIN.MET,EXC.ACES.P/JUNTA,D=200M,C=1,0M | UN | 1896.11
10298 | TUBO FERRO FUND.DUCTIL C/2 FLANGES SOLD.K-9,PN-10,REV.INT.ARG.CIM.ALUM.EXT.ZIN.MET.EXC.ACES.P/JUNTA,D=250MM,C=1,0M | UN | 2315.09
10299 | TUBO FERRO FUND.DUCTIL C/2 FLANGES SOLD.K-9,PN-10,REV.INT.ARG.CIM.ALUM.EXT.ZIN.MET.EXC.ACES.P/JUNTA,D=300MM,C=1,0M | UN | 2714.02
10300 | TUBO FERRO FUND.DUCTIL C/2 FLANGES SOLD.K-9,PN-10,REV.INT.ARG.CIM.ALUM.EXT.ZIN.MET.EXC.ACES.P/JUNTA,D=350MM,C=1,0M | UN | 3113.36
10301 | TUBO FERRO FUND.DUCTIL C/2 FLANGES SOLD.K-9,PN-10,REV.INT.ARG.CIM.ALUM.EXT.ZIN.MET.EXC.ACES.P/JUNTA,D=400MM,C=1,0M | UN | 4223.64
10302 | TUBO FERRO FUND.DUCTIL C/2 FLANGES SOLD.K-9,PN-10,REV/INT.ARG.CIM.ALUM.EXT.ZIN.MET.EXC.ACES.P/JUNTA,D=450MM,C=1,0M | UN | 1609.07
10303 | TUBO FERRO FUND.DUCTIL C/2 FLANGES SOLD.K-9,PN-10,REV.INT.ARG.CIM.ALUM.EXT.ZIN.MET.EXC.ACES.P/JUNTA,D=500MM,C=1,0M | UN | 1980.86
10304 | TUBO FERRO FUND.DUCTIL C/2 FLANGES SOLD.K-9,PN-10,REV.INT.ARG.CIM.ALUM.EXT.ZIN.MET.EXC.ACES.P/JUNTA,D=600MM,C=1,0M | UN | 2309.27
10305 | TUBO FERRO FUND.DUCTIL C/2 FLANGES ROSQ.K-12,PN-10,REV.INT.ARG.CIM.ALUM.EXT.ZIN.MET.EXC.ACES.P/JUNTA,D=700MM,C=1,0M | UN | 2654.87
10306 | TUBO FERRO FUND.DUCTIL C/2 FLANGES ROSQ.K-12,PN-10,REV.INT.ARG.CIM.ALUM.EXT.ZIN.MET.EXC.ACES.P/JUNTA,D=800MM,C=1,0M | UN | 3608.61
10307 | TUBO FERRO FUND.DUCTIL C/2 FLANGES ROSQ.K-12,PN-10,REV.INT.ARG.CIM.ALUM.EXT.ZIN.MET.EXC.ACES.P/JUNTA,D=900MM,C=1,0M | UN | 26.09
10308 | TUBO FERRO FUND.DUCTIL C/2 FLANGES ROSQ.K-12,PN-10,REV.INT.ARG.CIM.ALUM.EXT.ZIN.MET.EXC.ACES.P/JUNTA,D=1000MM,C=1,0M | UN | 20.3
10309 | TUBO FERRO FUND.DUCTIL C/2 FLANGES ROSQ.K-12,PN-10,REV.INT.ARG.CIM.ALUM.EXT.ZIN.MET.EXC.ACES.P/JUNTA,D=1200MM,C=1,0M | UN | 18.87
10310 | TUBO FERRO FUND.DUCTIL C/2 FLANGES SOLD.K-9,PN-16,REV.INT.ARG.CIM.ALUM.EXT.ZIN.MET.EXC.ACES.P/JUNTA,D=80MM,C=1,0M | UN | 43.1
10311 | TUBO FERRO FUND.DUCTIL C/2 FLANGES SOLD.K-9,PN-16,REV.INT.ARG.CIM.ALUM.EXT.ZIN.MET.EXC.ACES.P/JUNTA,D=100MM,C=1,0M | UN | 20.3
10312 | TUBO FERRO FUND.DUCTIL C/2 FLANGES SOLD.K-9,PN-16,REV.INT.ARG.CIM.ALUM.EXT.ZIN.MET.EXC.ACES.P/JUNTA,D=150MM,C=1,0M | UN | 22.31
10313 | TUBO FERRO FUND.DUCTIL C/2 FLANGES SOLD.K-9,PN-16,REV.INT.ARG.CIM.ALUM.EXT.ZIN.MET.EXC.ACES.P/JUNTA,D=200MM,C=1,0M | UN | 20.3
10314 | TUBO FERRO FUND.DUCTIL C/2 FLANGES SOLD.K-9,PN-16,REV.INT.ARG.CIM.ALUM.EXT.ZIN.MET.EXC.ACES.P/JUNTA,D=250MM,C=1,0M | UN | 20.3
10315 | TUBO FERRO FUND.DUCTIL C/2 FLANGES SOLD.K-9,PN-16,REV.INT.ARG.CIM.ALUM.EXT.ZIN.MET.EXC.ACES.P/JUNTA,D=300MM,C=1,0M | UN | 20.3
10316 | TUBO FERRO FUND.DUCTIL C/2 FLANGES SOLD.K-9,PN-16,REV.INT.ARG.CIM.ALUM.EXT.ZIN.MET.EXC.ACES.P/JUNTA,D=350MM,C=1,0M | UN | 17.8
10317 | TUBO FERRO FUND.DUCTIL C/2 FLANGES SOLD.K-9,PN-16,REV.INT.ARG.CIM.ALUM.EXT.ZIN.MET.EXC.ACES.P/JUNTA,D=400MM,C=1,0M | UN | 17
10318 | TUBO FERRO FUND.DUCTIL C/2 FLANGES SOLD.K-9,PN-16,REV.INT.ARG.CIM.ALUM.EXT.ZIN.MET.EXC.ACES.P/JUNTA,D=450MM,C=1,0M | UN | 17
10319 | TUBO FERRO FUND.DUCTIL C/2 FLANGES SOLD.K-9,PN-16,REV.INT.ARG.CIM.ALUM.EXT.ZIN.MET.EXC.ACES.P/JUNTA,D=500MM,C=1,0M | UN | 200
10320 | TUBO FERRO FUND.DUCTIL C/2 FLANGES SOLD.K-9,PN-16,REV.INT.ARG.CIM.ALUM.EXT.ZIN.MET.EXC.ACES.P/JUNTA,D=600MM,C=1,0M | UN | 9.85
10321 | TUBO FER.FUN.DUC.C/2 FLAN.ROSC.ESP.CLAS..K-12,CLAS.PRES.PN-16,CONF.NBR 15420 E 7560,EXC.ACES.P/JUNTA,D=700MM,C=1,0M | UN | 13.54
10322 | TUBO FER.FUN.DUC.C/2 FLAN.INT.FUN.ESP.CLAS.K-14,CLAS.PRES.PN-16,NBR 15420 E 7560,EXC.ACES.P/JUNTA,D=800MM,C=1,0M | UN | 6.56
10323 | TUBO FER.FUN.DUC.C/2 FLAN.INT.FUN.ESP.CLAS.K-14,CLAS.PRES.PN-16,NBR 15420 E 7560,EXC.ACES.P/JUNTA,D=900MM,C=1,0M | UN | 6.94
10324 | TUBO FER.FUND.DUC.C/2 FLAN.INT.FUND.ESP.CLAS.K-14,CLAS.PRES.PN-16,NBR 15420 E 7560,EXC.ACES.P/JUNTA,D=1000MM,C=1,0M | UN | 8.89
10325 | TUBO FER.FUND.DUC.C/2 FLAN.INT.FUND.ESP.CLAS.K-14,CLAS.PRES.PN-16,NBR 15420 E 7560,EXC.ACES.P/JUNTA,D=1200MM,C=1,0M | UN | 2.24
10326 | TUBO FER.FUN.DUC.C/2 FLAN.INT.FUN.ESP.ESP.CLAS.K-14,CLAS.PRES.PN-16,NBR 15420 E7560,EXC.ACES.P/JUNTA,D=800MM,C=1,5M | UN | 105.45
10327 | TUBO FER.FUN.DUC.C/2 FLAN.INT.FUN.ESP.CLAS.K-14,CLAS.PRES.PN-16,NBR 15420 E 7560,EXC.ACES.P/JUNTA,D=900MM,C=1,5M | UN | 105.45
10328 | TUBO FER.FUND.DUC.C/2 FLAN.INT.FUND.ESP.CLAS.K-14,CLAS.PRES.PN-16,NBR 15420 E 7560,EXC.ACES.P/JUNTA,D=1000M,C=1,5M | UN | 10.9
10329 | TUBO FER.FUND.DUC.C/2 FLAN.INT.FUND.ESP.CLAS.K-14,CLAS.PRES.PN-16,NBR 15420 E 7560,EXC.ACES.P/JUNTA,D=1200M,C=1,5M | UN | 1.57
10330 | TUBO FER.FUN.DUC.C/2 FLAN.INT.FUND.ESP.CLAS.K-14,CLAS.PRES.PN-16,NBR 15420 E 7560,EXC.ACES.P/JUNTA,D=800MM,C=2,0M | UN | 43
10331 | TUBO FER.FUN.DUC.C/2 FLAN.INT.FUN.ESP.CLAS.K-14,CLAS.PRES.PN-16,NBR 15420 E 7560,EXC.ACES.P/JUNTA,D=900MM,C=2,0M | UN | 126
10332 | TUBO FER.FUND.DUC.C/2 FLAN.INT.FUND.ESP.CLAS.K-14,CLAS.PRES.PN-16,NBR 15420 E 7560,EXC.ACES.P/JUNTA,D=1000MM,C=2,0M | UN | 18.88
10333 | TUBO FER.FUND.DUC.C/2 FLAN.INT.FUND.ESP.CLAS.K-14,CLAS.PRES.PN-16,NBR 15420 E 7560,EXC.ACES.P/JUNTA,D=1200MM,C=2,0M | UN | 8
10334 | TUBO FER.FUND.DUC.C/PONTA FLAN.SOLD.ESP.CLAS.K-9,CLAS.PRES.PN-10,NBR 15420 E 7560,EXC.ACES.P/JUNTA,D=80MM,C=1,0M | UN | 89.38
10335 | TUBO FER.FUND.DUC.C/PONTA FLAN.SOLD.ESP.CLAS.K-9,CLAS.PRES.PN-10,NBR 15420 E 7560,EXC.ACES.P/JUNTA,D=100MM,C=1,0M | UN | 145.11
10336 | TUBO FER.FUND.DUC.C/PONTA FLAN.SOLD.ESP.CLAS.K-9,CLAS.PRES.PN-10,NBR 15420 E 7560,EXC.ACES.P/JUNTA,D=150MM,C=1,0M | UN | 178.83
10337 | TUBO FER.FUND.DUC.C/PONTA FLAN.SOLD.ESP.CLAS.K-9,CLAS.PRES.PN-10,NBR 15420 E 7560,EXC.ACES.P/JUNTA,D=200MM,C=1,0M | UN | 22.6035
10338 | TUBO FER.FUND.DUC.C/PONTA FLAN.SOLD.ESP.CLAS.K-9,CLAS.PRES.PN-10,NBR 15420 E 7560,EXC.ACES.P/JUNTA,D=250MM,C=1,0M | UN | 1389
10339 | TUBO FER.FUND.DUC.C/PONTA FLAN.SOLD.ESP.CLAS.K-9,CLAS.PRES.PN-10,NBR 15420 E 7560,EXC.ACES.P/JUNTA,D=300MM,C=1,0M | UN | 17533.19
10340 | TUBO FER.FUND.DUC.C/PONTA FLAN.SOLD.ESP.CLAS.K-9,CLAS.PRES.PN-10,NBR 15420 E 7560,EXC.ACES.P/JUNTA,D=350MM,C=1,0M | UN | 4.08
10341 | TUBO FER.FUND.DUC.C/PONTA FLAN.SOLD.ESP.CLAS.K-9,CLAS.PRES.PN-10,NBR 15420 E 7560,EXC.ACES.P/JUNTA,D=400MM,C=1,0M | UN | 71.23
10342 | TUBO FER.FUND.DUC.C/PONTA FLAN.SOLD.ESP.CLAS.K-9,CLAS.PRES.PN-10,NBR 15420 E 7560,EXC.ACES.P/JUNTA,D=450M,C=1,0M | UN | 1.6
10343 | TUBO FER.FUND.DUC.C/PONTA FLAN.SOLD.ESP.CLAS.K-9,CLAS.PRES.PN-10,NBR 15420 E 7560,EXC.ACES.P/JUNTA,D=500MM,C=1,0M | UN | 1.49
10344 | TUBO FER.FUND.DUC.C/PONTA FLAN.SOLD.ESP.CLAS.K-9,CLAS.PRES.PN-10,NBR 15420 E 7560,EXC.ACES.P/JUNTA,D=600MM,C=1,0M | UN | 466.88
10345 | TUBO FER.FUND.DUC.C/PONTA FLAN.ROSC.ESP.CLAS.K-12,CLAS.PRES.PN-10,NBR 15420 E 7560,EXC.ACES.P/JUNTA,D=700MM,C=1,0M | UN | 840.81
10346 | TUBO FER.FUND.DUC.C/PONTA FLAN.ROSC.ESP.CLAS.K-12,CLAS.PRES.PN-10,NBR 15420 E 7560,EXC.ACES.P/JUNTA,D=800MM,C=1,0M | UN | 650
10347 | TUBO FER.FUND.DUC.C/PONTA FLAN.ROSC.ESP.CLAS.K-12,CLAS.PRES.PN-10,NBR 15420 E 7560,EXC.ACES.P/JUNTA,D=900M,C=1,0M | UN | 709.1
10348 | TUBO FER.FUND.DUC.C/PONTA FLAN.ROSC.ESP.CLAS.K-12,CLAS.PRES.PN-10,NBR 15420 E 7560,EXC.ACES.P/JUNTA,D=1000MM,C=1,0M | UN | 900
10349 | TUBO FER.FUND.DUC.C/PONTA FLAN.ROSC.ESP.CLAS.K-12,CLAS.PRES.PN-10,NBR 15420 E 7560,EXC.ACES.P/JUNTA,D=1200MM,C=1,0M | UN | 442
10350 | TUBO FER.FUND.DUC.C/PONTA FLAN.SOLD.ESP.CLAS.K-9,CLAS.PRES.PN-16,NBR 15420 E 7560,EXC.ACES.P/JUNTA,D=80MM,C=1,0M | UN | 52.71
10351 | TUBO FER.FUND.DUC.C/PONTA FLAN.SOLD.ESP.CLAS.K-9,CLAS.PRES.PN-16,NBR 15420 E 7560,EXC.ACES.P/JUNTA,D=100MM,C=1,0M | UN | 174.9
10352 | TUBO FER.FUND.DUC.C/PONTA FLAN.SOLD.ESP.CLAS.K-9,CLAS.PRES.PN-16,NBR 15420 E 7560,EXC.ACES.P/JUNTA,D=150MM,C=1,0M | UN | 1899
10353 | TUBO FER.FUND.DUC.C/PONTA FLAN.SOLD.ESP.CLAS.K-9,CLAS.PRES.PN-16,NBR 15420 E 7560,EXC.ACES.P/JUNTA,D=200MM,C=1,0M | UN | 9.35
10354 | TUBO FER.FUND.DUC.C/PONTA FLAN.SOLD.ESP.CLAS.K-9,CLAS.PRES.PN-16,NBR 15420 E 7560,EXC.ACES.P/JUNTA,D=250MM,C=1,0M | UN | 110
10355 | TUBO FER.FUND.DUC.C/PONTA FLAN.SOLD.ESP.CLAS.K-9,CLAS.PRES.PN-16,NBR 15420 E 7560,EXC.ACES.P/JUNTA,D=300MM,C=1,0M | UN | 35
10356 | TUBO FER.FUND.DUC.C/PONTA FLAN.SOLD.ESP.CLAS.K-9,CLAS.PRES.PN-16,NBR 15420 E 7560,EXC.ACES.P/JUNTA,D=350MM,C=1,0M | UN | 112808.72
10357 | TUBO FER.FUND.DUC.C/PONTA FLAN.SOLD.ESP.CLAS.K-9,CLAS.PRES.PN-16,NBR 15420 E 7560,EXC.ACES.P/JUNTA,D=400MM,C=1,0M | UN | 1.98
10358 | TUBO FER.FUND.DUC.C/PONTA FLAN.SOLD.ESP.CLAS.K-9,CLAS.PRES.PN-16,NBR 15420 E 7560,EXC.ACES.P/JUNTA,D=450MM,C=1,0M | UN | 13.6
10359 | TUBO FER.FUND.DUC.C/PONTA FLAN.SOLD.ESP.CLAS.K-9,CLAS.PRES.PN-16,NBR 15420 E 7560,EXC.ACES.P/JUNTA,D=500MM,C=1,0M | UN | 1771
10360 | TUBO FER.FUND.DUC.C/PONTA FLAN.SOLD.ESP.CLAS.K-9,CLAS.PRES.PN-16,NBR 15420 E 7560,EXC.ACES.P/JUNTA,D=600MM,C=1,0M | UN | 654.49
10361 | TUBO FER.FUND.DUC.C/PONTA FLAN.ROSC.ESP.CLAS.K-12,CLAS.PRES.PN-16,NBR 15420 E 7560,EXC.ACES.P/JUNTA,D=700MM,C=1,0M | UN | 4.03
10362 | ADICIONAL DE EXTENSAO EXCEDENTE A 1,0 MEM TUBOS COM FLANGES INTEGRAL FUNDIDOS,CLASSE K-14,PN-16,P/AGUA COM DIAM.D800MM | M | 6.35
10363 | ADICIONAL DE EXTENSAO EXCEDENTE A 1,0 MEM TUBOS COM FLANGES INTEGRAL FUNDIDOS,CLASSE K-14,PN-16,P/AGUA,COM DIAM.D900MM | M | 4447
10364 | ADICIONAL DE EXTENSÃO EXCEDENTE A 1,0 MEM TUBOS COM FLANGES INTEGRAL FUNDIDOS,CLASSE K-14,PN-16,P/AGUA COM DIAM.1000MM | M | 5206
10365 | ADICIONAL DE EXTENSÃO EXCEDENTE A 1,0MEM TUBOS COM FLANGES INTEGRAL FUNDIDOS,CLASSE K-14,PN-16,P/AGUA,COM DIAM.1200MM | M | 28010
10374 | TUBO FER.FUND.DUC.C/BOLSA JUNTA ELAST.FLAN.SOLD.ESP.CLAS.K-9,CLAS.PRES.PN-10,NBR 15420 E 7560,P/DIAM.80MM,COMPR.1,0M | UN | 44672
10375 | TUBO FER.FUND.DUC.C/BOLSA JUNTA ELAST.FLAN.SOLD.ESP.CLAS.K-9,CLAS.PRES.PN-10,NBR 15420 E 7560,P/DIAM.100MM,COMPR.1,0M | UN | 29.77
10376 | TUBO FER.FUND.DUC.C/BOLSA JUNTA ELAST.FLAN.SOLD.ESP.CLAS.K-9,CLAS.PRES.PN-10,NBR 15420 E 7560,C/DIAM.150MM,COMPR.1,0M | UN | 17.54
10377 | TUBO FER.FUND.DUC.C/BOLSA JUNTA ELAST.FLAN.SOLD.ESP.CLAS.K-9,CLAS.PRES.PN-10,NBR 15420 E 7560,C/DIAM.200MM,COMPR.1,0M | UN | 7.74
10378 | TUBO FER.FUND.DUC.C/BOLSA JUNTA ELAST.FLAN.SOLD.ESP.CLAS.K-9,CLAS.PRES.PN-10,NBR 15420 E 7560,C/DIAM.250MM,COMPR.1,0M | UN | 16.2
10379 | TUBO FER.FUND.DUC.C/BOLSA JUNTA ELAST.FLAN.SOLD.ESP.CLAS.K-9,CLAS.PRES.PN-10,NBR 15420 E 7560,C/DIAM.300MM,COMPR.1,0M | UN | 21.11
10380 | TUBO FER.FUND.DUC.C/BOLSA JUNTA ELAST.FLAN.SOLD.ESP.CLAS.K-9,CLAS.PRES.PN-10,NBR 15420 E 7560,C/DIAM.350MM,COMPR.1,0M | UN | 22.05
10381 | TUBO FER.FUND.DUC.C/BOLSA JUNTA ELAST.FLAN.SOLD.ESP.CLAS.K-9,CLAS.PRES.PN-10,NBR 15420 E 7560,C/DIAM.400MM,COMPR.1,0M | UN | 37.41
10382 | TUBO FER.FUND.DUC.C/BOLSA JUNTA ELAST.FLAN.SOLD.ESP.CLAS.K-9,CLAS.PRES.PN-10,NBR 15420 E 7560,C/DIAM.450MM,COMPR.1,0M | UN | 10.89
10383 | TUBO FER.FUND.DUC.C/BOLSA JUNTA ELAST.FLAN.SOLD.ESP.CLAS.K-9,CLAS.PRES.PN-10,NBR 15420 E 7560,C/DIAM.500MM,COMPR.1,0M | UN | 5.58
10384 | TUBO FER.FUND.DUC.C/BOLSA JUNTA ELAST.FLAN.SOLD.ESP.CLAS.K-9,CLAS.PRES.PN-10,NBR 15420 E 7560,C/DIAM.600MM,COMPR.1,0M | UN | 0.75
10385 | TUBO FER.FUN.DUC.C/BOLSA JUNTA ELAST.FLAN.ROSC.ESP.CLAS.K-12,CLAS.PRES.PN-10,NBR 15420 E 7560,C/DIAM.700MM,COMPR.1,0M | UN | 33.31
10386 | TUBO FER.FUN.DUC.C/BOLSA JUNTA ELAST.FLAN.ROSC.ESP.CLAS.K-12,CLAS.PRES.PN-10,NBR 15420 E 7560,C/DIAM.800MM,COMPR.1,0M | UN | 5.58
10387 | TUBO FER.FUN.DUC.C/BOLSA JUNTA ELAST.FLAN.ROSC.ESP.CLAS.K-12,CLAS.PRES.PN-10,NBR 15420 E 7560,C/DIAM.900MM,COMPR.1,0M | UN | 97.66
10388 | TUBO FER.FUN.DUC.C/BOLSA JUNTA ELAST.FLAN.ROSC.ESP.CLAS.K-12,CLAS.PRES.PN-10,NBR 15420 E 7560,C/DIAM.1000MM,COMPR.1,0M | UN | 133.81
10389 | TUBO FER.FUN.DUC.C/BOLSA FLAN.ROSC.ESP.CLAS.K-12,CLAS.PRES.PN-10,NBR 15420 E 75660,EXC.ACES.P/JUNTA,D=1200M,C=1,0M | UN | 36.69
10390 | TUBO FER.FUN.DUC.C/BOLSA FLAN.SOLD.ESP.CLAS.K-9,CLAS.PRES.PN-16,NBR 15420 E 7560,EXC.ACES.P/JUNTA,D=80MM,C=1,0M | UN | 1.41
10391 | TUBO FER.FUN.DUC.C/BOLSA FLAN.SOLD.ESP.CLAS.K-9,CLAS.PRES.PN-16,NBR 15420 E 7560,EXC.ACES.P/JUNTA,D=100MM,C=1,0M | UN | 1.49
10392 | TUBO FER.FUN.DUC.C/BOLSA FLAN.SOLD.ESP.CLAS.K-9,CLAS.PRES.PN-16,NBR 15420 E 7560.EXC.ACES.P/JUNTA,D=150MM,C=1,0M | UN | 0.65
10393 | TUBO FER.FUN.DUC.C/BOLSA FLAN.SOLD.ESP.CLAS.K-9,CLAS.PRES.PN-16,NBR 15420 E 7560,EXC.ACES.P/JUNTA,D=200MM,C=1,0M | UN | 550
10394 | TUBO FER.FUN.DUC.C/BOLSA FLAN.SOLD.ESP.CLAS.K-9,CLAS.PRES.PN-16,NBR 15420 E 7560,EXC.ACES.P/JUNTA,D=250MM,C=1,0M | UN | 170
10395 | TUBO FER.FUN.DUC.C/BOLSA FLAN.SOLD.ESP.CLAS.K-9,CLAS.PRES.PN-16,NBR 15420 E 7560,EXC.ACES.P/JUNTA,D=300MM,C=1,0M | UN | 210
10396 | TUBO FER.FUN.DUC.C/BOLSA FLAN.SOLD.ESP.CLAS.K-9,CLAS.PRES.PN-16,NBR 15420 E 7560,EXC.ACES.P/JUNTA,D=350MM,C=1,0M | UN | 154.01
10397 | TUBO FER.FUN.DUC.C/BOLSA FLAN.SOLD.ESP.CLAS.K-9,CLAS.PRES.PN-16,NBR 15420 E 7560,EXC.ACES.P/JUNTA,D=400MM,C=1,0M | UN | 200
10398 | TUBO FER.FUND.DUC.C/BOLSA FLAN.SOLD.ESP.CLAS.K-9,CLAS.PRES.PN-16,NBR 15420 E 7560,EXC.ACES.P/JUNTA,D=500MM,C=1,0M | UN | 166.14
10399 | TUBO FER.FUND.DUC.C/BOLSA FLAN.SOLD.ESP.CLAS.K-9,CLAS.PRES.PN-16,NBR 15420 E 7560,EXC.ACES.P/JUNTA,D=600MM,C=1,0M | UN | 200
10400 | TUBO FER.FUND.DUC.C/BOLSA FLAN.ROSC.ESP.CLAS.K-12,CLAS.PRES.PN-16,NBR 15420 E 7560,EXC.ACES.P/JUNTA,D=700MM,C=1,0M | UN | 1284.11
10401 | ADICIONAL DE EXTENSAO EXCEDENTE A 1,0M EM TUBOS C/FLANGES INTEGRAL FUNDIDOS,CLASSE K-14,PN-16,P/ESG.SANIT,C/DIAM.800MM | M | 3935.27
10402 | ADICIONAL DE EXTENSAO EXCEDENTE A 1,0M EM TUBOS C/FLANGES INTEGRAL FUNDIDOS,CLASSE,K-14,PN-16,P/ESG.SANIT,C/DIAM.900MM | M | 391.77
10403 | ADICIONAL DE EXTENSAO EXCEDENTE A 1,0M EM TUBOS C/FLANGES INTEGRAL FUNDIDOS,CLASSE K-14,PN16,P/ESG.SANIT,C/DIAM.1000MM | M | 804.72
10404 | ADICIONAL DE EXTENSAO EXCEDENTE A 1,0M EM TUBOS,C/FLANGES INTEGRAL FUNDIDOS,CLASSE K-14,PN-16,P/ESG.SANIT,C/DIAM.1200MM | M | 793.5
10413 | ADICIONAL DE EXTENSAO EXCEDENTE A 1,00MEM TUBOS C/FLANGES SOLDADOS,CLASSE K-9,PN-10,PARA ESGOTO SANITARIO,C/DIAM.80MM | M | 782.11
10414 | ADICIONAL DE EXTENSAO EXCEDENTE A 1,00MEM TUBOS C/FLANGES SOLDADOS,CLASSE K-9,PN-10,PARA ESGOTO SANITARIO,C/DIAM.100MM | M | 1139.52
10415 | ADICIONAL DE EXTENSAO EXCEDENTE A 1,00MEM TUBOS C/FLANGES SOLDADOS,CLASSE K-9,PN-10 PARA ESGOTO SANITARIO,C/DIAM.150MM | M | 1104.83
10416 | ADICIONAL DE EXTENSAO EXCEDENTE A 1,00MEM TUBOS C/FLANGES SOLDADOS,CLASSE K-9,PN-10,PARA ESGOTO SANITARIO,C/DIAM.200MM | M | 1875.26
10417 | ADICIONAL DE EXTENSAO EXCEDENTE A 1,00MEM TUBOS C/FLANGES SOLDADOS,CLASSE K-9,PN-10,PARA ESGOTO SANITARIO,C/DIAM.250MM | M | 817.34
10418 | ADICIONAL DE EXTENSAO EXCEDENTE A 1,00MEM TUBOS C/FLANGES SOLDADOS,CLASSE K-9,PN-10,PARA ESGOTO SANITARIO,C/DIAM.300MM | M | 4.9
10419 | ADICIONAL DE EXTENSAO EXCEDENTE A 1,00MEM TUBOS C/FLANGES SOLDADOS,CLASSE K-9,PN-10,PARA ESGOTO SANITARIO,C/DIAM.350MM | M | 1.18
10420 | ADICIONAL DE EXTENSAO EXCEDENTE A 1,00MEM TUBOS C/FLANGES SOLDADOS,CLASSE K-9,PN-10,PARA ESGOTO SANITARIO,C/DIAM.400MM | M | 68.31
10421 | ADICIONAL DE EXTENSAO EXCEDENTE A 1,00MEM TUBOS C/FLANGES SOLDADOS,CLASSE K-9,PN-10,PARA ESGOTO SANITARIO,C/DIAM.450MM | M | 139.63
10422 | ADICIONAL DE EXTENSAO EXCEDENTE A 1,00MEM TUBOS C/FLANGES SOLDADOS,CLASSE K-9,PN-10,PARA ESGOTO SANITARIO,C/DIAM.500MM | M | 3.2
10423 | ADICIONAL DE EXTENSAO EXCEDENTE A 1,00MEM TUBOS C/FLANGES SOLDADOS,CLASSE K-9,PN-10,PARA ESGOTO SANITARIO,C/DIAM.600MM | M | 7.2
10424 | ADICIONAL DE EXTENSAO EXCEDENTE A 1,00MEM TUBOS C/FLANGES ROSCADOS,CLASSE K-12,PN-10,PARA ESGOTO SANITARIO,C/DIAM.700MM | M | 62.31
10425 | ADICIONAL DE EXTENSAO EXCEDENTE A 1,00MEM TUBOS C/FLANGES ROSCADOS,CLASSE K-12,PN-10,PARA ESGOTO SANITARIO,C/DIAM.800MM | M | 116.58
10426 | ADICIONAL DE EXTENSAO EXCEDENTE A 1,00MEM TUBOS C/FLANGES ROSCADOS,CLASSE K-12,PN-10,PARA ESGOTO SANITARIO,C/DIAM.900MM | M | 6.2
10427 | ADICIONAL DE EXTENSAO EXCEDENTE A 1,00MEM TUBOS C/FLANGES ROSCADOS,CLASSE K-12,PN-10,P/ESGOTO SANITARIO,C/DIAM.1000MM | M | 2.73
10428 | ADICIONAL DE EXTENSAO EXCEDENTE A 1,00MEM TUBOS C/FLANGES ROSCADOS,CLASSE K-12,PN-10,P/ESGOTO SANITARIO,C/DIAM.1200MM | M | 1.24
10429 | ADICIONAL DE EXTENSAO EXCEDENTE A 1,00MEM TUBOS C/FLANGES SOLDADOS,CLASSE K-9,PN-16,PARA ESGOTO SANITARIO,C/DIAM.80MM | M | 19.86
10430 | ADICIONAL DE EXTENSAO EXCEDENTE A 1,00MEM TUBOS C/FLANGES SOLDADOS,CLASSE K-9,PN-16,PARA ESGOTO SANITARIO,C/DIAM.100MM | M | 34.7
10431 | ADICIONAL DE EXTENSAO EXCEDENTE A 1,00MEM TUBOS C/FLANGES SOLDADOS,CLASSE K-9,PN-16,PARA ESGOTO SANITARIO,C/DIAM.150MM | M | 13.56
10432 | ADICIONAL DE EXTENSAO EXCEDENTE A 1,00MEM TUBOS C/FLANGES SOLDADOS,CLASSE K-9,PN-16,PARA ESGOTO SANITARIO,C/DIAM.200MM | M | 179.09
10433 | ADICIONAL DE EXTENSAO EXCEDENTE A 1,00MEM TUBOS C/FLANGES SOLDADOS,CLASSE K-9,PN-16,PARA ESGOTO SANITARIO,C/DIAM.250MM | M | 222
10434 | ADICIONAL DE EXTENSAO EXCEDENTE A 1,00MEM TUBOS C/FLANGES SOLDADOS,CLASSE K-9,PN-16,PARA ESGOTO SANITARIO,C/DIAM.300MM | M | 1.97
10435 | ADICIONAL DE EXTENSAO EXCEDENTE A 1,00MEM TUBOS C/FLANGES SOLDADOS,CLASSE K-9,PN-16,PARA ESGOTO SANITARIO,C/DIAM.350MM | M | 1.3
10436 | ADICIONAL DE EXTENSAO EXCEDENTE A 1,00MEM TUBOS C/FLANGES SOLDADOS,CLASSE K-9,PN-16,PARA ESGOTO SANITARIO,C/DIAM.400MM | M | 8.92
10437 | ADICIONAL DE EXTENSAO EXCEDENTE A 1,00MEM TUBOS C/FLANGES SOLDADOS,CLASSE K-9,PN-16,PARA ESGOTO SANITARIO,C/DIAM.450MM | M | 5
10438 | ADICIONAL DE EXTENSAO EXCEDENTE A 1,00MEM TUBOS C/FLANGES SOLDADOS,CLASSE K-9,PN-16,PARA ESGOTO SANITARIO,C/DIAM.500MM | M | 1.12
10439 | ADICIONAL DE EXTENSAO EXCEDENTE A 1,00MEM TUBOS C/FLANGES SOLDADOS,CLASSE K-9,PN-16,PARA ESGOTO SANITARIO,C/DIAM.600MM | M | 12.73
10440 | ADICIONAL DE EXTENSAO EXCEDENTE A 1,00MEM TUBOS,C/FLANGES ROSCADOS,CLASSE K-12,PN-16,PARA ESGOTO SANITARIO,C/DIAM.700MM | M | 30.83
10443 | TUBO PEAD PE 80/100, PN-4, FABRICADO CONFORME ISO 4427, DE=090MM | M | 59.43
10444 | TUBO PEAD PE-80/100, FABRICADO CONFORMEISO 4427, DE=110MM | M | 25.79
10445 | TUBO PEAD PE 80/100, PN-4, FABRICADO CONFORME ISO 4427, DE=125MM | M | 41.01
10446 | TUBO PEAD PE 80/100, PN-4, FABRICADO CONFORME ISO 4427, DE=140MM | M | 10.6
10447 | TUBO PEAD PE 80/100, PN-4, FABRICADO CONFORME ISO 4427, DE=160MM | M | 135.5
10448 | TUBO PEAD PE 80/100, PN-4, FABRICADO CONFORME ISO 4427, DE=180MM | M | 220
10450 | TUBO PEAD PE 80/100, PN-4, FABRICADO CONFORME ISO 4427, DE=225MM | M | 165
10452 | TUBO PEAD PE 80/100, PN-4, FABRICADO CONFORME ISO 4427, DE=280MM | M | 64890
10454 | TUBO PEAD PE 80/100, PN-4, FABRICADO CONFORME ISO 4427, DE=355MM | M | 350
10456 | TUBO PEAD PE 80/100, PN-4, FABRICADO CONFORME ISO 4427, DE=450MM | M | 497
10457 | TUBO PEAD PE 80/100, PN-4, FABRICADO CONFORME ISO 4427, DE=500MM | M | 580
10458 | TUBO PEAD PE 80/100, PN-4, FABRICADO CONFORME ISO 4427, DE=560MM | M | 580
10459 | TUBO PEAD PE 80/100, PN-4, FABRICADO CONFORME ISO 4427, DE=630MM | M | 580
10460 | TUBO PEAD PE 80/100, PN-4, FABRICADO CONFORME ISO 4427, DE=800MM | M | 1.5
10461 | TUBO PEAD PE 80/100, PN-4, FABRICADO CONFORME ISO 4427, DE=900MM | M | 2.1
10462 | TUBO PEAD PE 80/100, PN-4, FABRICADO CONFORME ISO 4427, DE=1000MM | M | 2.1
10463 | TUBO PEAD PE 80/100, PN-4, FABRICADO CONFORME ISO 4427, DE=1200MM | M | 32354.32
10464 | TUBO PEAD PE 80/100, PN-10, FABRICADO CONFORME ISO 4427, DE=032MM | M | 62.45
10465 | TUBO PEAD PE 80/100, PN-10, FABRICADO CONFORME ISO 4427, DE=040MM | M | 15.05
10466 | TUBO PEAD PE 80/100, PN-10, FABRICADO CONFORME ISO 4427, DE=050MM | M | 18.46
10467 | TUBO PEAD PE 80/100, PN-10, FABRICADO CONFORME ISO 4427, DE=075MM | M | 14.2
10468 | TUBO PEAD PE 80/100, PN-10, FABRICADO CONFORME ISO 4427, DE=090MM | M | 15.6
10469 | TUBO PEAD PE 80/100, PN-10, FABRICADO CONFORME ISO 4427, DE=110MM | M | 215
10470 | TUBO PEAD PE 80/100, PN-10, FABRICADO CONFORME ISO 4427, DE=125MM | M | 369
10471 | TUBO PEAD PE 80/100, PN-10, FABRICADO CONFORME ISO 4427, DE=140MM | M | 313
10472 | TUBO PEAD PE 80/100, PN-10, FABRICADO CONFORME ISO 4427, DE=160MM | M | 389
10473 | TUBO PEAD PE 80/100, PN-10, FABRICADO CONFORME ISO 4427, DE=180MM | M | 12.76
10474 | TUBO PEAD PE 80/100, PN=10, FABRICADO CONFORME ISO 4427, DE=200MM | M | 3.66
10475 | TUBO PEAD PE 80/100, PN-10, FABRICADO CONFORME ISO 4427, DE=225MM | M | 3.39
10476 | TUBO PEAD PE 80/100, PN-10, FABRICADO CONFORME ISO 4427, DE=250MM | M | 2.79
10477 | TUBO PEAD PE 80/100, PN-10, FABRICADO CONFORME ISO 4427, DE=280MM | M | 2.12
10478 | TUBO PEAD PE 80/100, PN-10, FABRICADO CONFORME ISO 4427, DE=315MM | M | 2.79
10479 | TUBO PEAD PE 80/100, PN-10, FABRICADO CONFORME ISO 4427, DE=355MM | M | 3.02
10480 | TUBO PEAD PE 80/100, PN-10, FABRICADO CONFORME ISO 4427, DE=400MM | M | 3.21
10481 | TUBO PEAD PE 80/100, PN-10, FABRICADO CONFORME ISO 4427, DE=450MM | M | 3.56
10482 | TUBO PEAD PE 80/100, PN-10, FABRICADO CONFORME ISO 4427, DE=500MM | M | 0.4443
10483 | TUBO PEAD PE 80/100, PN-10, FABRICADO CONFORME ISO 4427, DE=560MM | M | 3.07
10484 | TUBO PEAD PE 80/100, PN-10, FABRICADO CONFORME ISO 4427, DE=630MM | M | 60
10485 | TUBO PEAD PE 80/100, PN-10, FABRICADO CONFORME ISO 4427, DE=800MM | M | 3.8
10486 | TUBO PEAD PE 80/100, PN-16, FABRICADO CONFORME ISO 4427, DE=020MM | M | 30
10487 | TUBO PEAD PE 80/100, PN-16, FABRICADO CONFORME ISO 4427, DE=025MM | M | 23.39
10488 | TUBO PEAD PE 80/100, PN-16, FABRICADO CONFORME ISO 4427, DE=032MM | M | 24.86
10489 | TUBO PEAD PE 80/100, PN-16, FABRICADO CONFORME ISO 4427, DE=040MM | M | 6.92
10490 | TUBO PEAD PE 80/100, PN-16, FABRICADO CONFORME ISO 4427, DE=050MM | M | 24.05
10491 | TUBO PEAD PE 80/100, PN-16, FABRICADO CONFORME ISO 4427, DE=075MM | M | 8.33
10492 | TUBO PEAD PE 80/100, PN-16, FABRICADO CONFORME ISO 4427, DE=090MM | M | 0.74
10493 | TUBO PEAD PE 80/100, PN-16, FABRICADO CONFORME ISO 4427, DE=110MM | M | 8.34
10494 | TUBO PEAD PE 80/100, PN-16, FABRICADO CONFORME ISO 4427, DE=125MM | M | 17.54
10495 | TUBO PEAD PE 80/100, PN-16, FABRICADO CONFORME ISO 4427, DE=140MM | M | 8.34
10496 | TUBO PEAD PE 80/100, PN-16, FABRICADO CONFORME ISO 4427, DE=160MM | M | 8.34
10497 | TUBO PEAD PE 80/100, PN-16, FABRICADO CONFORME ISO 4427, DE=180MM | M | 17.54
10498 | TUBO PEAD PE 80/100, FABRICADO CONFORMEISO 4427, DE=200MM | M | 13.09
10499 | TUBO PEAD PE 80/100, PN-16, FABRICADO CONFORME ISO 4427, DE=225MM | M | 13.09
10500 | TUBO PEAD PE 80/100, PN-16, FABRICADO CONFORME ISO 4427, DE=250MM | M | 56.94
10501 | TUBO PEAD PE 80/100, PN-16, FABRICADO CONFORME ISO 4427, DE=280MM | M | 18
10502 | TUBO PEAD PE 80/100, PN-16, FABRICADO CONFORME ISO 4427, DE=315MM | M | 13
10503 | TUBO PEAD PE 80/100, PN-16, FABRICADO CONFORME ISO 4427, DE=355MM | M | 4.9
10504 | TUBO PEAD PE 80/100, PN-16, FABRICADO CONFORME ISO 4427, DE=400MM | M | 220
10505 | TUBO PEAD PE 80/100, PN-16, FABRICADO CONFORME ISO 4427, DE=450MM | M | 24.9
10506 | TUBO PEAD PE 80/100, PN-16, FABRICADO CONFORME ISO 4427, DE=500MM | M | 12.8
10507 | TUBO PEAD PE 80/100, PN-16, FABRICADO CONFORME ISO 4427, DE=560MM | M | 11.93
10508 | COLARINHO PEAD PE 80/100, PN-04, DE=063MM | UN | 13.17
10509 | COLARINHO PEAD PE 80/100, PN-4, DE=075MM | UN | 5.47
10510 | COLARINHO PEAD PE 80/100, PN-4, DE=90MM | UN | 16.6549
10511 | COLARINHO PEAD PE 80/100, PN-4, DE=110MM | UN | 19.408
10512 | COLARINHO PEAD PE 80/100, PN-4, DE=125MM | UN | 24.9143
10513 | COLARINHO PEAD PE 80/100, PN-4, DE=140MM | UN | 30.421
10514 | COLARINHO PEAD PE 80/100, PN-4, DE=160MM | UN | 52.5371
10515 | COLARINHO PEAD PE 80/100, PN-4, DE=180MM | UN | 10.75
10516 | COLARINHO PEAD PE 80/100, PN-4, DE=200MM | UN | 36.22
10517 | COLARINHO PEAD PE 80/100, PN-4, DE=225MM | UN | 17.0954
10518 | COLARINHO PEAD PE 80/100, PN-4, DE=250MM | UN | 22.903
10519 | COLARINHO PEAD PE 80/100, PN-4, DE=280MM | UN | 27.5411
10520 | COLARINHO PEAD PE 80/100, PN-4, DE=315MM | UN | 30.0057
10521 | COLARINHO PEAD PE 80/100, PN-4, DE=355MM | UN | 35.3688
10522 | COLARINHO PEAD PE 80/100, PN-4, DE=400MM | UN | 39.2831
10523 | COLARINHO PEAD PE 80/100, PN-4, DE=450MM | UN | 21.79
10524 | COLARINHO PEAD PE 80/100, PN-4, DE=500MM | UN | 7.95
10525 | COLARINHO PEAD PE 80/100, PN-4, DE=560MM | UN | 8.7
10526 | COLARINHO PEAD PE 80/100, PN-4, DE=630MM | UN | 13.7
10527 | COLARINHO PEAD PE 80/100, PN-4, DE=800MM | UN | 18.22
10528 | COLARINHO PEAD PE 80/100, PN-4, DE=900MM | UN | 32.89
10529 | COLARINHO PEAD PE 80/100, PN-4, DE=1000MM | UN | 35.08
10530 | COLARINHO PEAD PE 80/100, PN-4, DE=1200MM | UN | 9.625
10531 | COLARINHO PEAD PE 80/100, PN-10, DE=63MM | UN | 250.59
10532 | COLARINHO PEAD PE 80/100, PN-10, DE=75MM | UN | 300
10533 | COLARINHO PEAD PE 80/100, PN-10, DE=90MM | UN | 320
10534 | COLARINHO PEAD PE 80/100, PN-10, DE=110MM | UN | 307
10535 | COLARINHO PEAD PE 80/100, PN-10, DE=125MM | UN | 334
10536 | COLARINHO PEAD PE 80/100, PN-10, DE=140MM | UN | 86.7
10537 | COLARINHO PEAD PE 80/100, PN-10, DE=160MM | UN | 0.93
10538 | COLARINHO PEAD PE 80/100, PN-10, DE=180MM | UN | 1.03
10539 | COLARINHO PEAD PE 80/100, PN-10, DE=200MM | UN | 14539.22
10540 | COLARINHO PEAD PE 80/100, PN-10, DE=225MM | UN | 23006.62
10541 | COLARINHO PEAD PE 80/100, PN-10, DE=250MM | UN | 13.3
10542 | COLARINHO PEAD PE 80/100, PN-10, DE=280MM | UN | 12.9
10543 | COLARINHO PEAD PE 80/100, PN-10, DE=315MM | UN | 14.7
10544 | COLARINHO PEAD PE 80/100, PN-10, DE=355MM | UN | 14.3
10545 | COLARINHO PEAD PE 80/100, PN-10, DE=400MM | UN | 14.9
10546 | COLARINHO PEAD PE 80/100, PN-10, DE=450MM | UN | 13.9
10547 | COLARINHO PEAD PE 80/100, PN-10, DE=500MM | UN | 16.4
10548 | COLARINHO PEAD PE 80/100, PN-10, DE=560MM | UN | 15.4
10549 | COLARINHO PEAD PE 80/100, PN-10, DE=630MM | UN | 16.1
10550 | COLARINHO PEAD PE 80/100, PN-10, DE=800MM | UN | 15.6
10551 | COLARINHO PEAD PE 80/100, PN-16, DE=63MM | UN | 15.1
10552 | COLARINHO PEAD PE 80/100, PN-16, DE=75MM | UN | 18.1
10553 | COLARINHO PEAD PE 80/100, PN-16, DE=90MM | UN | 17.4
10554 | COLARINHO PEAD PE 80/100, PN-16, DE=110MM | UN | 16.7
10555 | COLARINHO PEAD PE 80/100, PN-16, DE=125MM | UN | 17.4
10556 | COLARINHO PEAD PE 80/100, PN-16, DE=140MM | UN | 16.9
10557 | COLARINHO PEAD PE 80/100, PN-16, DE=160MM | UN | 16.6
10558 | COLARINHO PEAD PE 80/100, PN-16, DE=180MM | UN | 19.5
10559 | COLARINHO PEAD PE 80/100, PN-16, DE=200MM | UN | 18.6
10560 | COLARINHO PEAD PE 80/100, PN-16, DE=225MM | UN | 17.8
10561 | COLARINHO PEAD PE 80/100, PN-16, DE=250MM | UN | 15.2
10562 | COLARINHO PEAD PE 80/100, PN-16, DE=280MM | UN | 14.7
10563 | COLARINHO PEAD PE 80/100, PN-16, DE=315MM | UN | 14.5
10564 | COLARINHO PEAD PE 80/100, PN-16, DE=355MM | UN | 13.9
10565 | COLARINHO PEAD PE 80/100, PN-16, DE=400MM | UN | 16
10566 | COLARINHO PEAD PE 80/100, PN-16, DE=450MM | UN | 15.5
10567 | COLARINHO PEAD PE 80/100, PN-16, DE=500MM | UN | 15.2
10568 | COLARINHO PEAD PE 80/100, PN-16, DE=560MM | UN | 14.5
10569 | LUVA ELETROFUSAO PEAD PE 80/100, DE=20MM | UN | 14462.03
10570 | LUVA ELETROFUSAO PEAD PE 80/100, DE=25MM | UN | 14200
10571 | LUVA ELETROFUSAO PEAD PE 80/100, DE=32MM | UN | 8520
10572 | LUVA ELETROFUSAO PEAD PE 80/100, DE=40MM | UN | 24272.33
10573 | LUVA ELETROFUSAO PEAD PE 80/100, DE=50MM | UN | 25302.06
10574 | LUVA ELETROFUSAO PEAD PE 80/100, DE=75MM | UN | 29518.98
10575 | LUVA ELETROFUSAO PEAD PE 80/100, DE=90MM | UN | 32363.1
10576 | LUVA ELETROFUSAO PEAD PE 80/100, DE=110MM | UN | 40439.16
10577 | LUVA ELETROFUSAO PEAD PE 80/100, DE=125MM | UN | 10297.35
10578 | LUVA ELETROFUSAO PEAD PE 80/100, DE=140MM | UN | 18388.13
10579 | LUVA ELETROFUSAO PEAD PE 80/100, DE=160MM | UN | 13974.98
10580 | LUVA ELETROFUSAO PEAD PE 80/100, DE=180MM | UN | 24949.01
10581 | LUVA ELETROFUSAO PEAD PE 80/100, DE=200MM | UN | 427.88
10582 | LUVA ELETROFUSAO PEAD PE 80/100, DE=225MM | UN | 13.8
10583 | LUVA ELETROFUSAO PEAD PE 80/100, DE=250MM | UN | 88.74
10584 | LUVA ELETROFUSAO PEAD PE 80/100, DE=280MM | UN | 5.15
10585 | LUVA ELETROFUSAO PEAD PE 80/100, DE=315MM | UN | 103.9
10586 | LUVA ELETROFUSAO PEAD PE 80/100, DE=355MM | UN | 160
10587 | LUVA ELETROFUSAO PEAD PE 80/100, DE=400MM | UN | 280.5
10588 | TUBO PRFV DEFOFO,PN6,50MM,SN 5000N/M2 | M | 0.92
10589 | TUBO PRFV DEFOFO,PN6-100MM,SN 5000N/M2 | M | 1.11
10590 | TUBO PRFV DEFOFO,PN6-150MM,SN 5000N/M2 | M | 48.88
10591 | TUBO PRFV DEFOFO,PN6-200MM,SN 5000N/M2 | M | 85.24
10592 | TUBO PRFV DEFOFO,PN6-250MM,SN 5000N/M2 | M | 112.88
10593 | TUBO PRFV DEFOFO,PN10-50MM,SN 5000N/M2 | M | 162.13
10594 | TUBO PRFV DEFOFO, PN10-100MM, SN 5000N/M2 | M | 194.54
10595 | TUBO PRFV DEFOFO, PN10-150MM, SN 5000N/M2 | M | 250.21
10596 | TUBO PRFV DEFOFO, PN10-200MM, SN 5000N/M2 | M | 352.78
10597 | TUBO PRFV DEFOFO, PN10-250MM, SN 5000N/M2 | M | 448.31
10598 | TUBO PRFV DEFOFO, PN16-50MM, SN 5000N/M2 | M | 601.9
10599 | TUBO PRFV DEFOFO, PN16-100MM, SN 5000N/M2 | M | 669.83
10600 | TUBO PRFV DEFOFO, PN16-150MM, SN 5000N/M2 | M | 687.54
10601 | TUBO PRFV DEFOFO, PN16-200MM, SN 5000N/M2 | M | 980.27
10602 | TUBO PRFV DEFOFO, PN16-250MM, SN 5000N/M2 | M | 1350.55
10603 | TUBO PRFV DEFOFO, PN6-50MM, SN 10000N/M2 | M | 1500.59
10604 | TUBO PRFV DEFOFO, PN6-100MM, SN 10000N/M2 | M | 1908.51
10605 | TUBO PRFV DEFOFO, PN6-150MM, SN 10000N/M2 | M | 2644.59
10606 | TUBO PRFV DEFOFO, PN6-200MM, SN 10000N/M2 | M | 15.56
10607 | TUBO PRFV DEFOFO, PN6-250MM, SN 10000N/M2 | M | 33.33
10608 | TUBO PRFV DEFOFO, PN10-50MM, SN 10000N/M2 | M | 47.01
10609 | TUBO PRFV DEFOFO, PN10-100MM, SN 10000N/M2 | M | 24.02
10610 | TUBO PRFV DEFOFO, PN10-150MM, SN 10000N/M2 | M | 4.39
10611 | TUBO PRFV DEFOFO, PN10-200MM, SN 10000N/M2 | M | 10.51
10612 | TUBO PRFV DEFOFO, PN10-250MM, SN 10000N/M2 | M | 17.43
10613 | TUBO PRFV DEFOFO, PN16-50MM, SN 10000N/M2 | M | 23.84
10614 | TUBO PRFV DEFOFO, PN16-100MM, SN 10000N/M2 | M | 39.51
10615 | TUBO PRFV DEFOFO, PN16-150MM, SN 10000N/M2 | M | 102.05
10616 | TUBO PRFV DEFOFO, PN16-200MM, SN 10000N/M2 | M | 12.27
10617 | TUBO PRFV DEFOFO, PN16-250MM, SN 10000N/M2 | M | 28.57
10619 | TUBO DE CONCRETO ARMADO, ESGOTO, EA2, 1800MM | M | 49.95
10620 | TUBO DE CONCRETO ARMADO, ESGOTO, EA2, 2000MM | M | 46.97
10622 | TUBO DE CONCRETO ARMADO, ESGOTO, EA3, 400MM | M | 38.26
10623 | TUBO DE CONCRETO ARMADO, ESGOTO, EA3, 500MM | M | 62.72
10624 | TUBO DE CONCRETO ARMADO, ESGOTO, EA3, 600MM | M | 73.74
10625 | TUBO DE CONCRETO ARMADO, ESGOTO, EA3, 700MM | M | 32.57
10626 | TUBO DE CONCRETO ARMADO, ESGOTO, EA3, 800MM | M | 42.66
10627 | TUBO DE CONCRETO ARMADO, ESGOTO, EA3, 900MM | M | 63.68
10628 | TUBO DE CONCRETO ARMADO, ESGOTO, EA3, 1000MM | M | 31.21
10630 | TUBO DE CONCRETO ARMADO, ESGOTO, EA3, 1200MM | M | 41.17
10631 | TUBO DE CONCRETO ARMADO, ESGOTO, EA3, 1500MM | M | 66.65
10635 | TUBO DE CONCRETO ARMADO, ESGOTO, EA4, 400MM | M | 75.94
10636 | TUBO DE CONCRETO ARMADO, ESGOTO, EA4, 500MM | M | 30.13
10637 | TUBO DE CONCRETO ARMADO, ESGOTO, EA4, 600MM | M | 56.15
10638 | TUBO DE CONCRETO ARMADO, ESGOTO, EA4, 700MM | M | 92.53
10639 | TUBO DE CONCRETO ARMADO, ESGOTO, EA4, 800MM | M | 179.64
10640 | TUBO DE CONCRETO ARMADO, ESGOTO, EA4, 900MM | M | 265.46
10641 | TUBO DE CONCRETO ARMADO, ESGOTO, EA4, 1000MM | M | 27.83
10643 | TUBO DE CONCRETO ARMADO, ESGOTO, EA4, 1200MM | M | 80.97
10644 | TUBO DE CONCRETO ARMADO, ESGOTO, EA4, 1500MM | M | 12.69
10647 | TUBO DE CONCRETO ARMADO, PA1, AGUA, 300MM | M | 122.04
10648 | TUBO DE CONCRETO ARMADO, PA2, AGUA, 300MM | M | 25.57
10649 | TUBO DE CONCRETO ARMADO, PA3, AGUA, 300MM | M | 39.13
10659 | ADAPTADOR PVC-PBA, PP, RQ X PBA, 100MM | UN | 259.11
10664 | CRUZETA PVC-PBA, BBBB, 75X50MM | UN | 58.39
10688 | REDUCAO PVC, PBA, PB, DE 75X50MM | UN | 61.92
10689 | REDUCAO PVC, PBA, PB, DE=(110X60)MM | UN | 116.63
10690 | REDUCAO PVC, PBA, PB, DE 100X75MM | UN | 285
10692 | TE PVC-PBA, BBB, DE 75X50MM | UN | 180.5
10694 | TE PVC-PBA, BBB, DE 100X50MM | UN | 450
10697 | COLAR DE TOMADA PVC, TRAVAS, SR 3/4", PBA, 50MM | UN | 1.4
10698 | COLAR DE TOMADA PVC, TRAVAS, SR 3/4", PBA, 75MM | UN | 45
10699 | TUBO DE PVC RIGIDO, PONTA/BOLSA, INCLUSIVE ANEL DE BORRACHA, PBA-DEFOFO, DE 400MM | UN | 102.96
10700 | TUBO DE PVC RIGIDO, PONTA/BOLSA, INCLUSIVE ANEL DE BORRACHA, PBA-DEFOFO, DE 500MM | UN | 177.85
10706 | LUVA DE CORRER PVC DEFOFO, DE 400MM | UN | 777.96
10707 | LUVA DE CORRER PVC DEFOFO, DE 500MM | UN | 2.5
10712 | JUNCAO PVC, ESGOTO, 45°, BBB, DE 100MM | UN | 3.3381
10713 | JUNCAO PVC, ESGOTO, 45°, BBB, DE 150MM | UN | 14.08
10721 | TUBO DE CONCRETO SIMPLES, PS-2, AGUA, 200MM | M | 11.73
10722 | TUBO DE CONCRETO SIMPLES, PS-2, AGUA, 300MM | M | 18.72
10723 | TUBO DE CONCRETO SIMPLES, PS-2, AGUA, 400MM | M | 23.42
10724 | TUBO DE CONCRETO SIMPLES, PS-2, AGUA, 500MM | M | 36.56
10725 | TUBO DE CONCRETO SIMPLES, PS-2, AGUA, 600MM | M | 43.82
10727 | TUBO DE CONCRETO ARMADO, PA1, AGUA, 1800MM | M | 61.63
10728 | TUBO DE CONCRETO ARMADO, PA1, AGUA, 2000MM | M | 83.49
10730 | TUBO DE CONCRETO ARMADO, PA2, AGUA, 1800MM | M | 2.17
10731 | TUBO DE CONCRETO ARMADO, PA2, AGUA, 2000MM | M | 1.61
10733 | TUBO DE CONCRETO ARMADO, PA3, AGUA, 1800MM | M | 8.75
10734 | TUBO DE CONCRETO ARMADO,PA3,AGUA,2000MM | M | 9.99
10735 | TUBO DE CONCRETO ARMADO,PA4,AGUA,300MM | M | 5.78
10736 | TUBO DE CONCRETO ARMADO,PA4,AGUA,400MM | M | 43.9
10737 | TUBO DE CONCRETO ARMADO,PA4,AGUA,500MM | M | 15.5
10738 | TUBO DE CONCRETO ARMADO,PA4,AGUA,600MM | M | 2.27
10739 | TUBO DE CONCRETO ARMADO,PA4,AGUA,700MM | M | 5.24
10740 | TUBO DE CONCRETO ARMADO,PA4,AGUA,800MM | M | 5.8
10741 | TUBO DE CONCRETO ARMADO,PA4,AGUA,900MM | M | 13841
10742 | TUBO DE CONCRETO ARMADO,PA4,AGUA,1000MM | M | 112664
10743 | TUBO DE CONCRETO ARMADO,PA4,AGUA,1100MM | M | 94.85
10744 | TUBO DE CONCRETO ARMADO,PA4,AGUA,1200MM | M | 33.524
10745 | TUBO DE CONCRETO ARMADO,PA4,AGUA,1500MM | M | 11.0773
10746 | TUBO DE CONCRETO ARMADO,PA4,AGUA,1800MM | M | 209.8384
10747 | TUBO DE CONCRETO ARMADO,PA4,AGUA,2000MM | M | 18.7295
10748 | SELIM CERAMICO DE 200X100MM | UN | 58.5556
10749 | SELIM CERAMICO DE 250X100MM | UN | 25.4866
10750 | SELIM CERAMICO DE 250X150MM | UN | 229.593
10751 | SELIM CERAMICO DE 300X100MM | UN | 230.945
10752 | SELIM CERAMICO DE 300X150MM | UN | 2336
10755 | TUBO PVC (NBR7362) P/REDES DE ESGOTO SANITARIO C/DIAM.NOMINAL DE 350MM,EXCLUSIVE ANEL DE BORRACHA | M | 469.83
10756 | TUBO PVC (NBR7362) P/REDES DE ESGOTO SANITARIO C/DIAM.NOMINAL DE 400MM, EXCLUSIVE ANEL DE BORRACHA | M | 1385.27
10757 | ANEL DE BORRACHA PARA TUBOS DE PVC PARAESGOTO SANITARIO (NBR 9051) DN 350MM | UN | 132100
10758 | ANEL DE BORRACHA PARA TUBOS DE PVC PARAESGOTO SANITARIO (NBR 9051) DN 400MM | UN | 206720
10759 | SEIXOS ROLADOS P/FILTROS DE 3/4" A 3/8" | M3 | 43800
10760 | SEIXOS ROLADOS P/FILTROS DE 3/8" A 1/4" | M3 | 44753
10761 | SEIXOS ROLADOS P/FILTROS DE 1/4" A 1/8" | M3 | 55600
10762 | CUSTO DIARIO DE UTILIZ. DE EQUIP.DE SOLDA DE TUBOS E CON.DE PEAD POR TERMOFUSAO,INCL.SOLD.ESPEC.DIAM.EXT.600MM | DIA | 33.46
10763 | CUSTO DIARIO DE UTIL.EQUIP.SOLDA DE TUBOS E CON.DE PEAD POR TERMOFUSAO, INCL.SOLDADOR ESPEC.ATE DIAM.EXT.1000MM | DIA | 0.94
10764 | CUSTO DIARIO UTIL.DE EQUIP.SOLDA DE TUBOS E CON.DE PEAD POR TERMOFUSAO, INCLUSIVE SOLDADOR ESPEC.DIAM.EXT.1200MM | DIA | 5.3
10765 | BLOCO DE VIDRO NACIONAL, TIPO VENEZIANA, MEDINDO (20X10X10)CM, TIPO CAPELINHA | UN | 0.41
10766 | BLOCO DE VIDRO NACIONAL, TIPO VENEZIANA, MEDINDO (20X20X6)CM | UN | 0.03
10767 | BLOCO CONCRETO ESTRUTURAL, DE (14X19X39)CM | UN | 1.96
10768 | BLOCO CONCRETO PRENSADO, DE (15X20X40)CM | UN | 0.0179
10771 | ADITIVO COPOLIMERO COM CARACTERISTICA PLASTIFICANTE, MONOMASSA | L | 0.11
10772 | EPS EM PAINEL,MONOLITE,DENS.11 A 12KG/M3,COMP.POR DUAS MALHAS DE 15X15 | M2 | 1.12
10773 | FIBRA DE VIDRO PARA ARGAMASSA | KG | 27.36
10774 | PANO DE POLIPROPILENO TNT, GRAMATURA 60E LARGURA DE 1,40M, COR PRETA | M | 1.63
10775 | PAINEL CONC.CEL.AUTOCLAVADO, P/VEDACAO DE (3,00X0,50X0,10)M, SICAL OU SIMILAR | M2 | 32.86
10776 | TIJOLO ECOLOGICO, (SOLO-CIMENTO) 15X30X7,5CM | UN | 1.65
10777 | TIJOLO ECOLOGICO (SOLO/CIMENTO), 12,5X25X6,25CM | UN | 43.77
10778 | DIVISORIA 35MM C/MONT.DE ACO COR PRETA,C/MIOLO EM COLMEIA, REVEST.EM LAM.MELAM.PAINEL/PAINEL,FORNECIMENTO E COLOCACAO | M2 | 2.35
10779 | DIVISORIA 35MM C/MONT.DE ACO COR PRETA,C/MIOLO DE LA DE VIDRO,REVEST.EM LAM.MELAM. PAINEL/PAINEL,FORNEC. E COLOCACAO | M2 | 65.97
10780 | DIVISORIA 35MM C/MONT.DE ACO COR PRETA,C/MIOLO EM COLMEIA, REVESTIM.EM CHAPA LAMINADA, PAINEL/PAINEL, FORN.E COLOCACAO | M2 | 3.18
10781 | DIVISORIA 35MM C/MONT.DE ACO COR PRETA,C/MIOLO DE LA DE VIDRO, REVEST.EM CHAPALAMINADA,PAINEL/PAINEL, FORN.E COLOCACAO | M2 | 19.92
10782 | DIVISORIA 35MM C/MONT.DE ACO COR PRETA,C/MIOLO COLMEIA,REVEST.EM LAM.MELAM.PAINEL/BAND.DE VIDRO,EXCL.VIDRO,FORN.E COLOC | M2 | 3.31
10783 | DIVISORIA 35MM C/MONT.DE ACO COR PRETA,C/MIOLO LA VIDRO, REVEST.LAMIN.MELAM.PAINEL/BAND.VIDRO, EXCL.VIDRO, FORN.E COLOC | M2 | 0.12
10784 | DIVISORIA 35MM C/MONT.DE ACO COR PRETA,C/MIOLO COLMEIA,REVEST.CHAPA LAMIN.PAINEL/BAND.DE VIDRO,EXCL.VIDRO,FORN.E COLOC | M2 | 0.8
10785 | DIVISORIA 35MM, C/MONT.DE ACO COR PRETA, C/MIOLO LA VIDRO, REVEST.CHAPA LAMIN.,PAINEL/BAND.VIDRO,EXCL.VIDRO,FORN.E COLOC | M2 | 22.68
10786 | DIVISORIA 35MM C/MONT.ACO NA COR PRETA,C/MIOLO COLMEIA,REVEST.CHAPA LAM.MELAM.PAINEL/VIDRO/PAINEL,EXCL.VIDRO,FORN.E COL | M2 | 3.74
10787 | DIVISORIA 35MM C/MONT.DE ACO COR PRETA,C/,MIOLO LA VIDRO,REVEST.LAMIN.MELAM.PAINEL/VIDRO/PAINEL,EXCL.VIDRO,FORN.E COLOC | M2 | 1.01
10788 | DIVISORIA 35MM C/MONT.DE ACO COR PRETA,C/MIOLO COLMEIA,REVEST.CHAPA LAMIN.,PAINEL/VIDRO/PAINEL,EXCL.VIDRO,FORN.E COLOC | M2 | 32.92
10789 | DIVISORIA 35MM C/MONT.DE ACO COR PRETA,C/MIOLO LA VIDRO,REVEST.CHAPA LAMIN.PAINEL/VIDRO/PAINEL,EXCL.VIDRO,FORN.E COLOC | M2 | 6.4
10790 | PLACA DE GRANITO CINZA, P/DIVISORIA, 3CM DE ESPESSURA | M2 | 1.05
10791 | PLACA DE GRANITO AMARELO ICARAI, P/DIVISORIA, 3CM DE ESPESSURA | M2 | 42.63
10792 | PLACA DE GRANITO CINZA CORUMBA, P/DIVISORIA, 3CM DE ESPESSURA | M2 | 7.98
10793 | PLACA DE GRANITO AMARELO ARABESCO, P/DIVISORIA, 3CM, DE ESPESSURA | M2 | 1.05
10794 | PLACA DE ARDOSIA CINZA, P/DIVISORIA, 3CM DE ESPESSURA | M2 | 2.73
10795 | PLACA DE GRANITO BRANCO ITAUNAS, P/DIVISORIA, 3CM DE ESPESSURA | M2 | 2.73
10796 | VERMICULITA TIPO 1234 (MEDIA) | M3 | 3.15
10797 | CAL HIDRATADA ADITIVADA, (SACO C/20KG),MASSICAL, CH1 | UN | 4.52
10798 | ADESIVO A BASE DE RESINA ACRILICA (NITOBOND AR) | BLD | 8.4
10799 | BALIZADOR VAGALUME EM POLIETILENO, COM FITAS REFLETIVAS DE ALTA DENSIDADE E PISCA-ALERTA, ALUGUEL | MES | 13.13
10801 | CAVALETE MINICADE, EQUIPADO COM PAINEISREFLETIVOS, PADRAO ENGENHARIA E UM PISCA-ALERTA, ALUGUEL | MES | 16.38
10802 | CAVALETE PLASTICO UNIVERSAL, COM PAINEISREFLETICOS DE ALTA DENSIDADE E PISCA-ALERTA, ALUGUEL | MES | 19.22
10803 | SINALIZADOR ELETRONICO E LED BIDIRECIONAL, P/USO EM CONES, CAVALETES E BARREIRAS | UN | 18.29
10804 | PLACA DE SINALIZACAO DE OBRAS, REFLETIVAS, REVESTIDA C/PELICULA REFLETIVA GRAU TECNICO, ALUGUEL | M2xMES | 27.31
10805 | POSTE LITE EM POLIETILENO DE ALTA DENSIDADE, DE 1,17M, PADRAO ENGENHARIA, ALUGUEL | MES | 29.64
10806 | PLACA DE IDENTIFICACAO DE OBRA PUBLICA,TIPO BANNER/PLOTER, CONSTITUIDA POR LONA E IMPRESSAO DIGITAL | M2 | 65.93
10808 | FITILHO DE NYLON, REDONDO, NA COR BRANCA | KG | 78.16
10816 | PLANTA ESPECIE VEGETAL, ALT. (0,30 A 2,00)M, ARBUSTO DRACAENA MARGINATA (DRACENA DE MADAGASTAR) | UN | 123.52
10820 | PLANTA ESP.VEG.ALT. (0,40 A 2,00)M, ARBUSTO PHILODENDRON BIPINNATIFIDUM (BANANADE MACACO) | UN | 18.32
10836 | PLANTA ESP. VEG.NATIVA C/CAP.ENTRE (0,10 E 0,15)M E ALT.ENTRE (2,50 E 3,00)M | UN | 32.59
10837 | PLANTA ESP.VEG.NATIVA COM CAP.ENTRE (0,15 E 0,20)M E ALT. ENTRE (3,00 E 3,50)M | UN | 51.74
10838 | PLANTA ESP.VEG.NATIVA C/CAP ENTRE (0,20E 0,25)M, E ALT. ENTRE (3,50 E 4,00)M | UN | 0.35
10840 | PLANTA ESP.VEG.C/ALT.DE (0,60 A 1,00)M,PALMEIRA PHOENIX ROEBELENII (TAMAREIRA ANA) | UN | 0.47
10841 | PLANTA-ESPECIE VEGETAL DE (2,50 A 3,50)M, PALMEIRA SYAGRUS ROMANZOFFIANA (BABA-DE BOI/GERIVA) | UN | 0.51
10865 | PLANTA ESP.VEG.C/ALT.DE (0,40 A 1,50)M,TIPO GARDENIA JASMINOIDES (JASMIM DO CABO) | UN | 0.49
10866 | PLANTA ESP.VEG.C/ALT.(0,60 A 1,50)M,TIPOCALLIANDRA TWEEDII (ESPONJINHA VERMELHA) | UN | 0.5
10871 | PLANTA ESP.VEG.C/ALT.(0,25 A 1,00), TIPOSANCHEZIA NOBILIS (SANQUESIA) OU SIMILAR | UN | 0.83
10872 | PLANTA ESP.VEG.C/ALT.(0,40 A 1,50)M, TIPO ARUNDINA BAMBUSIFOLIA (ORQUIDEA BAMBU) | UN | 1.12
10875 | PLANTA ESP.VEG.C/ALT.(0,10 A 0,40)M, TIPO JASMINUM NITIDUM (JASMIM ESTRELA) | UN | 1.24
10877 | PLANTA ESP.VEG.C/ALT.(0,20 A 0,80)M, TIPO HELICONIA PSITTACORUM (HELICONIA PAPAGAIO) | UN | 2.31
10882 | PLANTA ESP.VEG.C/ALT.(0,15 A 0,40)M, TIPO PACHYSTACHYS LUTEA (CAMARAO AMARELO) | UN | 2.73
10883 | PLANTA ESP.VEG.C/ALT.(0,20 A 0,40)M, TIPO CTENANTHE SETOSA (MARANTA CINZA) | UN | 3.25
10888 | PLANTA ESP.VEG.C/ALT.(0,10 A 0,20)M, TIPO CUPHEA GRACILIS (ERICA) OU SIMILAR | UN | 5.93
10890 | PLANTA ESP.VEG.C/ALT.(0,10 A 0,30)M, TIPO LANTANA CAMARA (CAMBARA) OU SIMILAR | UN | 6.95
10891 | PLANTA ESP.VEG.C/ALT.(0,10 A 0,20), TIPO HEMEROCALLIS FLAVA (HEMEROCALIS,LIRIO) | UN | 7.61
10894 | PLANTA ESP.VEG.C/ALT.(0,15 A 0,30)M, TIPO OPHIOPOGON JABURAN (BARBA DE SERPENTE) | UN | 12.96
10895 | PLANTIO DE PLANTAS DE COBERTURA | UN | 20.4
10896 | TERRA ESTRUMADA, INCLUINDO CARGA, TRANSPORTE E DESCARGA | M3 | 28.6916
10898 | PISO GRAMA SINTETICA EUROPEIA, FIOS C/COMPRIMENTO DE 28MM, COLOCADO | M2 | 40.6147
10899 | PISO SINTETICO FLEXIVEL EM BORRACHA SBRE GRANULADO FINO DE EPDM, LISOTAN 12MM,LISONDA OU SIMILAR | M2 | 46
10900 | LIMITADOR GRAMA PVC RECICLADO - LINHA COM BORDA | M | 260
10901 | LIMITADOR GRAMA PVC RECICLADO - LINHA PLANA | M | 226.32
10902 | PROTETOR (GOLA) DE ARVORE, DIMENSOES DE(1,00X1,00)M E DIAMETRO DE 0,60M,ZANATTA OU SIMILAR | UN | 506
10903 | PROTETOR (GOLA) DE ARVORE,(1,28X1,28)M,E DIAMETRO DE 0,90M,ZANATTA OU SIMILAR | UN | 138.1
10905 | TELA POLIETILENO DE ALTA DENSIDADE, MALHA DE (5X5)CM, ESTABILIZADO CONTRA RAIOSULTRA-VIOLETA | M2 | 262.62
10907 | FIO DE NYLON PARA PEDREIRO, ROLO COM 100M, MONOFIL OU SIMILAR | M | 313.5
10908 | BARRA CHATA ACO ASTM 588, DE 3"X1/4" | KG | 372.17
10910 | BARRA CHATA DE ACO 1.1/2"X3/8" | KG | 531.18
10911 | FRADE DE FERRO FUNDIDO, MOD.GG-25, COM ALTURA DE 800MM, ZANATA OU SIMILAR | UN | 724.69
10914 | TERRA TIPO CAPA DE MORRO | M3 | 922.85
10915 | BANCO CONCRETO ARMADO, SEM ENCOSTO, CANTOS ARREDONDADOS, DE (225X50X50)CM, MODELO B-7, NEOREX | UN | 1185.4
10916 | BANCO RUSTICO MADEIRA APARELHADA, REFERENCIA M-25, PACTAPLAYGROUND OU SIMILAR | UN | 1491.91
10918 | LIXA DE MADEIRA Nº 120 | UN | 1732.23
10919 | MADEIRA PRANCHAO DE MADEIRA APARELHADA,SECAO (15X4,5)CM - GRUPO I | M | 2260.27
10920 | PARAFUSO FRANCES DE FERRO GALVANIZADO,C/PORCA, MEDINDO (5/8"X2.1/2") | UN | 265.41
10921 | PORCA SEXTAVADA ACO GALVANIZADO, DE 5/8" | UN | 318.99
10922 | AZULEJO CORES DIVERSAS, PRIMEIRA, MEDINDO (15X15)CM, KLABIN OU SIMILAR | M2 | 379.9
10923 | ARRUELA LISA DE ACO GALVANIZADO, DE 1/4" | UN | 546.05
10924 | MADEIRA APARELHADA, ESPESSURA DE (3,75CM/1.1/2"),EM TABUAS PARA ESQUADRIAS - GRUPO V | M3 | 743.38
10925 | MADEIRA APARELHADA, SECAO (1,5X3)CM-GRUPO I | M | 946.58
10927 | BALIZADOR CILINDRICO DE CONCRETO PRE-FABRICADO, MODELO COPACABANA, COM DIAMETRODE 40CM | UN | 1222.89
10932 | TELA ARAME GALVANIZADO REVEST.PVC,FIO 12, MALHA LOSANGULAR DE 50MM | M2 | 1539.33
10933 | IRRIGADOR GIRATORIO, DE PLASTICO | UN | 1789.44
10934 | IRRIGADOR DE IMPULSO SETORIAL, DE PLASTICO, COM 10CM DE ALTURA | UN | 2334.42
10935 | IRRIGADOR DE IMPULSO SETORIAL, DE PLASTICO, COM 40CM DE ALTURA | UN | 285.29
10950 | CONTENTOR POLIET.ALTA DENSIDADE, COM CAPACIDADE 500L, PARA COLETA DE LIXO DOMICILIAR | UN | 341.5
10951 | CONTENTOR POLIT.DE ALTA DENSIDADE 240L,COM 2 RODAS MACICAS DE BORRACHA | UN | 407.3
10952 | PAPELEIRA DE POLIETILENO, CAPACIDADE PARA 50L, DE (75,50X34,50X43,50)CM | UN | 591.38
10953 | VASO PLASTICO REDONDO,TERRACOTA CERAMICAOU CINZA, DIAM. ENTRE 30/40CM, ALTURA ENTRE 30/35CM E PRATO | UN | 807.8
10954 | VASO PLASTICO QUADRADO, TERRACOTA CERAMICA OU CINZA, LADOS ENTRE 30/40CM, ALTURA ENTRE 28/34CM E PRATO | UN | 1036.31
10955 | VASO PLASTICO REDONDO, TERRACOTA CERAMICA OU CINZA, DIAM.ENTRE 41/50CM, ALTURA DE 36/40CM E PRATO | UN | 1338.56
10956 | BARRA REDONDA DE ACO, DE 1.1/4" | KG | 1677.03
10957 | BRACADEIRA DE NYLON, JUNTA-CABO, MEDINDO200X4,5MM, MODELO BN, FISCHER OU SIMILAR | UN | 1959.88
10959 | TELA NYLON, C/PROTECAO 80%, SOMBRIT OUSIMILAR | M2 | 2574.31
10960 | COLETA E TRANSPORTE DE RESIDUOS EM CACAMBA "ROLL-ON / ROLL-OFF", ABERTA, COM CAPACIDADE DE 35M3 | UN | 4.03
10962 | ALUGUEL CACAMBA DE ACO TIPO CONTAINER C/5M3 CAPAC.P/RETIRADA ENTULHO OBRA,INCLUSIVE CARREGAM.,TRANSP.E DESCARREGAMENTO | UN | 7.03
10963 | MAO-DE-OBRA DE ARQUITETO OU ENGENHEIRO JUNIOR-PROJETO E CONSULTORIA, INCLUSIVE ENCARGOS SOCIAIS | H | 11.18
10964 | MAO-DE-OBRA DE ARQUITETO OU ENGENHEIRO PLENO-PROJETO E CONSULTORIA, INCLUSIVE ENCARGOS SOCIAIS | H | 14.77
10965 | MAO-DE-OBRA DE ARQUITETO OU ENGENHEIRO SENIOR DE CONSULTORIA, INCLUSIVE ENCARGOS SOCIAIS | H | 25.2
10966 | MAO-DE-OBRA DE BIOLOGO JUNIOR, PARA SERVICOS DE CONSULTORIA, INCLUSIVE ENCARGOSSOCIAIS | H | 44.63
10967 | MAO-DE-OBRA DE BIOLOGO PLENO, PARA SERVICOS DE CONSULTORIA, INCLUSIVE ENCARGOS SOCIAIS | H | 59.46
10968 | MAO-DE-OBRA DE BIOLOGO SENIOR, PARA SERVICOS DE CONSULTORIA, INCLUSIVE ENCARGOSSOCIAIS | H | 1089.81
10969 | MAO-DE-OBRA DE AGRONOMO JUNIOR, PARA SERVICOS DE CONSULTORIA, INCLUSIVE ENCARGOS SOCIAIS | H | 1179.81
10970 | MAO-DE-OBRA DE AGRONOMO PLENO, PARA SERVICOS DE CONSULTORIA, INCLUSIVE ENCARGOSSOCIAIS | H | 2023
10971 | MAO-DE-OBRA DE AGRONOMO SENIOR, PARA SERVICOS DE CONSULTORIA, INCLUSIVE ENCARGOS SOCIAIS | H | 5556.05
10972 | MAO-DE-OBRA DE GEOLOGO JUNIOR, PARA SERVICOS DE CONSULTORIA, INCLUSIVE ENCARGOSSOCIAIS | H | 2612.95
10973 | MAO-DE-OBRA DE GEOLOGO PLENO, PARA SERVICOS DE CONSULTORIA, INCLUSIVE ENCARGOS SOCIAIS | H | 5787.85
10974 | MAO-DE-OBRA DE GEOLOGO SENIOR, PARA SERVICOS DE CONSULTORIA, INCLUSIVE ENCARGOSSOCIAIS | H | 3494.55
10975 | MAO-DE-OBRA DE ANALISTA AMBIENTAL, PARASERVICOS DE CONSULTORIA, INCLUSIVE ENCARGOS SOCIAIS | H | 5100
10976 | MAO-DE-OBRA DE TECNICO ESPECIALIZADO, PARA SERVICOS DE CONSULTORIA, INCLUSIVE ENCARGOS SOCIAIS | H | 6400
10977 | MAO-DE-OBRA DE AUXILIAR TECNICO, PARA SERVICOS DE CONSULTORIA, INCLUSIVE ENCARGOS SOCIAIS | H | 6800
10978 | MAO-DE-OBRA DE SECRETARIA PARA SERVICOSDE CONSULTORIA, INCLUSIVE ENCARGOS SOCIAIS | H | 51.3
10979 | MAO-DE-OBRA DE ARQUITETO OU ENGENHEIRO COORDENADOR - SERVICOS DE CONSULTORIA, INCLUSIVE ENCARGOS SOCIAIS | H | 2778.6
10980 | MAO-DE-OBRA DE DESENHISTA CADISTA JUNIOR-PROJETO E CONSULTORIA, INCLUSIVE ENCARGOS SOCIAIS | H | 3089.59
10981 | MAO-DE-OBRA DE DESENHISTA CADISTA PLENO-PROJETO E CONSULTORIA, INCLUSIVE ENCARGOS SOCIAIS | H | 3527.94
10982 | MAO-DE-OBRA DE DESENHISTA CADISTA SENIOR-PROJETO E CONSULTORIA, INCLUSIVE ENCARGOS SOCIAIS | H | 2853.95
10983 | MAO-DE-OBRA DE PROJETISTA CADISTA JUNIOR-PROJETO E CONSULTORIA, INCLUSIVE ENCARGOS SOCIAIS | H | 3174.25
10984 | MAO-DE-OBRA DE PROJETISTA CADISTA PLENO-PROJETO E CONSULTORIA, INCLUSIVE ENCARGOS SOCIAIS | H | 3634.51
10985 | MAO-DE-OBRA DE PROJETISTA CADISTA SENIOR-PROJETO E CONSULTORIA, INCLUSIVE ENCARGOS SOCIAIS | H | 3125.29
10986 | MAO-DE-OBRA DE ADVOGADO, PARA SERVICOS DE CONSULTORIA, INCLUSIVE ENCARGOS SOCIAIS | H | 3494.8
10987 | MAO-DE-OBRA DE CONSULTOR, EXCLUSIVE ENCARGOS SOCIAIS | H | 4001.54
10988 | MAO-DE-OBRA DE CONSULTOR, INCLUSIVE ENCARGOS SOCIAIS | H | 23.82
10989 | MAO-DE-OBRA DE PROGRAMADOR INFORMATICA JUNIOR, PARA SERVICOS DE CONSULTORIA, INCLUSIVE ENCARGOS SOCIAIS | H | 12.2
10990 | MAO-DE-OBRA DE PROGRAMADOR DE INFORMATICA PLENO, PARA SERVICOS DE CONSULTORIA, INCLUSIVE ENCARGOS SOCIAIS | H | 8.29
10991 | MAO-DE-OBRA DE PROGRAMADOR DE INFORMATICA SENIOR, PARA SERVICOS DE CONSULTORIA,INLUSIVE ENCARGOS SOCIAIS | H | 185.43
10992 | MAO-DE-OBRA DE ANALISTA DE SISTEMA JUNIOR, PARA SERVICOS DE CONSULTORIA, INCLUSIVE ENCARGOS SOCIAIS | H | 294.34
10993 | MAO-DE-OBRA DE ANALISTA DE SISTEMA PLENO, PARA SERVICOS DE CONSULTORIA, INCLUSIVE ENCARGOS SOCIAIS | H | 684.4
10994 | MAO-DE-OBRA DE ANALISTA DE SISTEMA SENIOR, PARA SERVICOS DE CONSULTORIA, INCLUSIVE ENCARGOS SOCIAIS | H | 353.2
10995 | MAO-DE-OBRA DE DIGITADOR, INCLUSIVE ENCARGOS SOCIAIS | H | 264.9
10996 | AVALIACAO DE ESPESSURA DE CARBONATACAO,POR PONTO, ATRAVES DE ASPERSAO DE SOLUCAO DE FENOLFTALAFEINA | UN | 3.97
10997 | DETERMINACAO DE TEOR DE CLORETOS, POR AMOSTRA, CONFORME NORMA ACI-318/31-BR36 | UN | 43.33
10998 | DETERMINACAO DE TEOR DE SULFATOS, POR AMOSTRA, CONFORME BOLETIM Nº 25 DO IPT | UN | 264.9
10999 | EQUIPAMENTO CPV-4 COMPLETO | UN | 49.16
11001 | LAPIS MEDIDOR PH | UN | 94.63
11002 | SONDAGEM A PERCUSSAO,SOB LAMINA D'AGUA,=3" | M | 290.87
11003 | SONDAGEM A PERCUSSAO, SOB LAMINA D'AGUA,D=4.1/2" | M | 349.92
11004 | SONDAGEM A PERCUSSAO,SOB LAMINA D'AGUA,=6" | M | 417.06
11005 | RESISTIVIMETRO SYSCAL JUNIOR - ALUGUEL | DIA | 601.76
11006 | SISMOGRAFO,C/24 CANAIS,STRATAVIEW-ALUGUEL | DIA | 821.08
11007 | RADAR DE PENETRACAO,RAMAC/GPR-ALUGUEL | DIA | 1049.38
11008 | POCO ARTESIANO, PROF. DE 50M, INCLUSIVEPERFURACAO, INSTALACAO E ANALISE DE AGUA, EXCLUSIVE MOTOBOMBA | UN | 1354.25
11009 | POCO ARTESIANO, PROF. DE 100M, INCLUSIVE PERFURACAO, INSTALACAO E ANALISE DE AGUA, EXCLUSIVE MOTOBOMBA | UN | 1700.76
11010 | POCO ARTESIANO, INCLUSIVE PERFURACAO A TRADO, REVESTIMENTO E ANALISE DE AGUA, EXCLUSIVE MOTOBOMBA | M | 1993.45
11015 | BOTE INFLAVEL DESMONTAVEL COM 2 REMOS CAPACIDADE 2 PESSOAS | UN | 2638.3
11016 | NIVEL WILD N3, ALUGUEL | H | 3196.38
11017 | DISTANCIOMETRO ELETRONICO COMPLETO, ALUGUEL | H | 3574.87
11018 | PECA MADEIRA SERRADA, 5,00X5,00CM (2"X2") - GRUPO II | M | 4093.22
11019 | MAO-DE-OBRA DE OPERADOR DE COMPUTADOR/TECNICO DE INFORMATICA, INCLUSIVE ENCARGOS SOCIAIS | H | 291.75
11020 | COPIA PLOTTER, PAPEL A-1, COLORIDO | UN | 351.37
11021 | COPIA XEROX | UN | 418.76
11022 | ENCADERNACAO ATE 100 FOLHAS | UN | 604.42
11024 | MAO-DE-OBRA DE MUSEOLOGO RESTAURADOR, INCLUSIVE ENCARGOS SOCIAIS | H | 825.09
11025 | CONCRETO BOMBEAVEL, ADITIVADO E TRANSPORTE, COM RESISTENCIA CARACTERISTICA A COMPRESSAO DE 28MPA, UTILIZANDO BRITA 1 | M3 | 1056.29
11029 | ESTACA PRE-MOLDADA DE CONCRETO ARMADO, CENTRIFUGADA D=26CM, P/CARGA DE TRABALHODE COMPRESSAO AXIAL ATE 500KN (50TF) | M | 1368.51
11030 | ESTACA PRE-MOLDADA DE CONCRETO ARMADO, CENTRIFUGADA, D=33CM, P/CARGA DE TRABALHO DE COMPRESSAO AXIAL ATE 800KN (80TF) | M | 1717.08
11031 | ESTACA PRE-MOLDADA DE CONCRETO ARMADO, CENTRIFUGADA, D=38CM, P/CARGA DE TRABALHO DE COMPRESSAO AXIAL ATE 1000KN (100TF) | M | 2013.16
11032 | ESTACA PRE-MOLDADA DE CONCRETO ARMADO, CENTRIFUGADA, D=42CM, P/CARGA DE TRABALHO DE COMPRESSAO AXIAL ATE 1250KN (125TF) | M | 2665.44
11033 | ESTACA PRE-MOLDADA DE CONCRETO ARMADO, CENTRIFUGADA, D=50CM, P/CARGA DE TRABALHO DE COMPRESSAO AXIAL ATE 1700KN (170TF) | M | 3226.15
11034 | ESTACA PRE-MOLDADA DE CONCRETO ARMADO, CENTRIFUGADA, D=60CM, P/CARGA DE TRABALHO DE COMPRESSAO AXIAL ATE 2350KN (235TF) | M | 3608.12
11035 | ESTACA PRE-MOLDADA DE CONCRETO ARMADO, CENTRIFUGADA, D=70CM, P/CARGA DE TRABALHO DE COMPRESSAO AXIAL ATE 3150KN (315TF) | M | 4105.71
11036 | ESTACA PRE-MOLDADA DE CONCRETO ARMADO, CENTRIFUGADA, D=80CM, P/CARGA DE TRABALHO DE COMPRESSAO AXIAL ATE 4000KN (400TF) | M | 301.25
11049 | TUBO PEAD PN=6, DE=200MM, LE=12M, FLANGEADO | UN | 363.15
11050 | TUBO PEAD, PN=6, DE=250MM, LE=12M, FLANGEADO | UN | 435.5
11051 | TUBO PEAD, PN=6, DE=350MM, LE=12M, FLANGEADO | UN | 633.96
11052 | TUBO PEAD, PN=6, DE=450MM, LE=12M, FLANGEADO | UN | 872.07
11053 | TUBO PEAD, PN=6, DE=500MM, LE=12M, FLANGEADO | UN | 1122.63
11054 | TINTA PRIMER CONVERTEDOR DE FERRUGEM, PCF, QUIMATIC, TAPMATIC OU SIMILAR | L | 1454.63
11055 | TINTA ACRILICA, RUGOSA, C/ADICAO QUARTZO, PADRAO SAMBODROMO, VIWACRIL, VIWALUXOU SIMILAR | BLD | 1820.15
11058 | PINTURA ELETROSTATICA SOBRE ESQUADRIA DEFERRO | KG | 2138.75
11059 | PINTURA ELETROSTATICA SOBRE ESQUADRIA DE ALUMINIO | KG | 2832.51
11060 | TINTA ESMALTE CATALISAVEL (EPOXI), SISTEMA TINTOMETRICO | GL | 3418.46
11061 | TINTA A BASE DE RESINA ACRILICA, EXTERIOR/INTERIOR, PARA AZULEJOS E PASTILHAS | GL | 3834.05
11062 | TINTA A BASE DE RESINA ACRILICA, EXTERIOR/INTERIOR, PARA PEDRAS NATURAIS (ARDOSIA) | BLD | 4370.81
11063 | IMPERMEABILIZANTE INCOLOR, A BASE DE SILICONE, PARA EXTERIOR/INTERIOR | BLD | 6.58
11064 | TINTA LATEX STANDARD, PARA EXTERIOR/INTERIOR, SEMIBRILHANTE SISTEMA TINTOMETRICO | BLD | 9.04
11065 | TINTA ACRILICA ANTIFUNGO / BACTERICIDA | BLD | 63.01
11066 | SUBCOBERTURA COMPOSTA DE DUAS FOLHAS DEALUMINIO ESTRUTURADO E UMA FOLHA DE POLIETILENO ALVEOLAR, COM ESPESSURA DE 2,5MM | M2 | 97.17
11067 | RUFO DE ALUMINIO, TRAPEZOIDAL, DE (1265X600X0,8)MM, ACABAMENTO DE VERNIZ EM AMBAS AS FACES | M | 154.44
11068 | RUFO DE ALUMINIO,TRAPEZOIDAL DE (1265X600X0,8)MM, ACABAMENTO DE VERNIZ E PINTURA LIQUIDA | M | 248.09
11069 | CUMEEIRA DE ALUMINIO, TRAPEZOIDAL, EM VERNIZ AMBAS FACES, (1265X2X300X0,8)MM | M | 58.87
11070 | CUMEEIRA DE ALUMINIO, TRAPEZOIDAL, EM VERNIZ E PINTURA (1265X2X300X0,8)MM | M | 1.1
11071 | CONTRA RUFO DE ACO ZINCADO, TRAPEZOIDALDE (1500X562X0,8)MM, ACABAMENTO EM VERNIZ EM AMBAS AS FACES | M | 38
11072 | CONTRA RUFO DE ACO ZINCADO, TRAPEZOIDALDE (1500X562X0,8)MM, ACABAMENTO EM VERNIZ E PINTURA LIQUIDA | M | 30.56
11073 | PERFIL ALUMINIO ANODIZADO, SERIE 42 | KG | 1.2
11074 | TELHA DE CONCRETO, VERMELHA, DE (330X420X12)MM, LINHA TEGULA TRADICAO CLASSICA,LAFARGE OU SIMILAR | UN | 1.6
11075 | SUBCOBERTURA CONSTITUIDA POR FIBRAS CONTINUAS DE POLIETILENO DE ALTA DENSIDADE,PERMEAVEL AO VAPOR E COM RESIST. AGUA | M2 | 1.9
11076 | XYPEX CONCENTRADO (EMBALAGEM 25KG) | KG | 3
11077 | XYPEX NODIFICADO (EMBALAGEM 25KG) | KG | 4.5
11078 | ESPIGAO P/COBERTURA EM TELHAS DE CIMENTO, SEM AMIANTO, NORMAL | UN | 6
11079 | MANTA PVC C/60CM DE LARGURA E 1MM ESPESSURA | M | 10
11081 | BOBINA ALUMINIO, DE 0,8MMX1,0M | KG | 0.56
11085 | TELHA DE ALUMINIO, TRAPEZOIDAL, VERNIZ EM AMBAS AS FACES DE (1.265X12)M, ESPESSURA 0,5MM | M2 | 396
11086 | TELHA DE ALUMINIO, TRAPEZOIDAL, VERNIZ E PINTURA LIQUIDA DE (1,265X12)M, ESPESSURA DE 0,5MM | M2 | 1.79
11087 | CONTRA RUFO DE ALUMINIO, TRAPEZOIDAL, LARGURA DE 1,50M, 2 ABAS DE 0,30M, ESPESSURA DE 0,8MM | UN | 0.84
11088 | CUMEEIRA DE ALUMINIO, TRAPEZOIDAL, MEDINDO (1265X2X300X0,8)MM | UN | 0.99
11089 | CONJUNTO DE VEDACAO ELASTICA, PARA TELHA TRAPEZOIDAL DE 5/16" | UN | 1.07
11090 | GOIVA TRAPEZOIDAL DE FERRO GALVANIZADO DE 5/16" | UN | 1.3
11091 | PINO RETO DE FERRO GALVANIZADO COM PORCA DE 5/16"X300MM | UN | 1.5
11092 | RUFO DE ALUMINIO, TRAPEZOIDAL, LARGURA DE 1.265M, 2 ABAS DE 0,30M, ESPESSURA DE0,8MM | UN | 2
11093 | TELHA TERMICA DE ALUMINIO, TRAPEZOIDAL DUPLA, ESPESSURA DE 30MM, LARGURA DE 1,265 | M2 | 7.6
11094 | FIXACAO DE TELHA DE ALUMINIO | KG | 4.19
11095 | RUFO LATERAL DE ALUMINIO ESTAMPADO TRAPEZOIDAL, ESPESSURA DE 0,80MM, 2 ABAS DE 0,30M, SEM PINTURA | M | 24.52
11096 | TELHA TERMO ISOLANTE PARA MONTAGEM TRAPEZOIDAL, DE ALUMINIO DE 0,40MM, COM DUPLA ESTANQUEIDADE LATERAL | M2 | 29.57
11097 | ANILHA PLASTICA DE VEDACAO | UN | 31.83
11098 | TELHA ONDULADA DE FIBRAS VEGETAIS E MINERAIS, MEDINDO 2000X950X3MM | M2 | 32.89
11099 | CUMEEIRA NORMAL PARA TELHAS EM FIBRAS VEGETAIS E MINERAIS MEDINDO 500X900X3MM | UN | 48.41
11100 | PLACA DE POLICARBONATO ALVEOLAR, COR CRISTAL, COM ESPESSURA DE 10MM | M2 | 138220
11101 | SILICONE BRANCO LEITOSO, BISNAGA DE 300MM | UN | 97180
11102 | TUBO DE ACO GALVANIZADO, COM COSTURA, 8" | M | 73400
11103 | PLACA DE POLICARBONATO ALVEOLAR, COR FUME, COM ESPESSURA DE 10MM | M2 | 84175
11104 | CHAPA DE ACO USI-SAC 350 | KG | 108800
11105 | CHUMBADOR DE ACO COMUM COM PORCAS E ARRUELAS DE 7/8"X600MM | UN | 251000
11106 | CHAPA DE ACRILICO, TRANSLUCIDO, ESPESSURA 6MM | M2 | 300917.32
11107 | CUMEEIRA OU RUFO DE TOPO, TRANSPEIZOIDAL, POLIESTER, PROTECAO RAIOS U.V. DE (2X300X1,5)MM | M | 61500
11108 | RUFO LATERAL OU CONTRARUFO TRANSLUCIDO TRAPEIZODAL DE RESINA POLIESTER REFORCADA | M | 114000
11109 | TELHA TRANSLUCIDA, CRISTAL, BRANCA LEITOSA OU CORES BASICAS, TRAPEIZOIDAL DE RESINA POLIESTER, COM ESPESSURA DE 1,3MM | M2 | 428.6
11110 | TELHA TRANSLUCIDA, CRISTAL, TRAPEIZOIDADE RESINA POLIESTER, COM VEU INTERNO DEPOLIESTER, COM ESPESSURA DE 1,5MM | M2 | 502.81
11111 | SUBCOBERTURA CONST.POR UMA MEMBRANA COMPOSTA POR ESPUMA DE POLIETILENO EXPANDIDO E FILME DE POLIESTER METAL., E=4,5MM | M2 | 555.48
11113 | PASTILHA DE VIDRO (2X2)CM, NA COR VERMELHA, LARANJA OU AMARELO, VITRO COLORI OUOU SIMILAR | M2 | 617.74
11114 | PASTILHA DE VIDRO (3X3)CM, NA COR VERDE,PRETA OU BRANCO, VITRO COLORI OU SIMILAR | M2 | 675.2
11115 | PASTILHA DE VIDRO (5X5)CM, NA COR AZUL OU BRANCO, VITRO COLORI OU SIMILAR | M2 | 737.46
11116 | PASTILHA DE PORCELANA,SEMI-BRILHANTE (4X4)CM, LINHA ARTESANAL, REF.JR-3204, JABOTA OU SIMILAR | M2 | 804.48
11117 | PASTILHA DE PORCELANA, ESMALTADA, DE (5X5)CM LINHA VERDE REAL, NGK OU SIMILAR | M2 | 866.75
11118 | CERAMICA GAIL OU SIMILAR, COLECAO NATURAL, CORES DIVERSAS DE (11,60X11,60X0.09)CM | M2 | 926.6
11119 | CERAMICA GAIL OU SIMILAR, COLECAO NATURAL, CORES DIVERSAS DE (24X11,60X0,09)CM | M2 | 986.46
11120 | PASTILHA CERAMICA, MEDINDO (7,50X7,50)CM, LINHA PRISMA, PORTOBELLO OU SIMILAR | M2 | 550.69
11121 | FORRO MADEIRA APARELHADA, TIPO COLMEIA,GRUPO III | M2 | 605.76
11122 | CHAPA FIBRA MADEIRA,DURA,ACABAMENTO MATE, DE (1220X2750X3)MM, DURAPLAC, EUCAPLAC OU SIMILAR | M2 | 670.41
11124 | MANTA DE PVC, ESPESSURA DE 0,50MM | M2 | 730.26
11125 | CHAPA FIBROCIMENTO, SEM AMIANTO, COM ESPESSURA DE 12MM | UN | 787.74
11126 | CHAPA ALUMINIO, MED.(2000X1000X1,2)MM | KG | 857.16
11128 | CHAPA DE MADEIRA MINERALIZADA, PRENSADACOM CIMENTO TERMO ACUSTICA DE (1000X2600X25)MM | M2 | 921.81
11129 | REVESTIMENTO MELAMINICO AUTOPORTANTE, EM PAINEIS MRX-SMEL OU SIMILAR | M2 | 986.45
11130 | LADRILHO HIDRAULICO TRATADO 25 DADOS (20X20)CM, NA COR CINZA | M2 | 1046.33
11131 | GRANITO CINZA ANDORINHA,S/ACABAMENTO, C/ESPESSURA DE 2CM | M2 | 1115.75
11132 | GRANITO CINZA ANDORINHA, APICOADO, PLACAS DE (40X40)CM, COM ESPESSURA DE 3CM | M2 | 51.43
11133 | RODAPE EM GRANITO CINZA ANDORINHA, MEDINDO (2X7)CM, COM CANTO RETO | M | 18.9
11134 | GRANITO RUSTICO, CORTE MANUAL, PLACAS DE(50X50)CM, COM ESPESSURA DE 3 A 4CM | UN | 24.3
11135 | GRANITO CAPAO BONITO, POLIDO, ESPESSURADE 2CM | M2 | 32.4
11136 | GRANITO CAPAO BONITO, APICOADO, ESPESSURA DE 2CM | M2 | 40.5
11137 | GRANITO CINZA MIRACEMA, LEVIGADO, PLACAS DE (40X40)CM, COM ESPESSURA DE 3CM | M2 | 48.6
11138 | GRANITO CINZA MIRACEMA, FLAMEADO, PLACAS DE (40X40)CM, COM ESPESSURA DE 3CM | M2 | 62.1
11139 | GRANITO CINZA MIRACEMA, SERRADO E FACE NATURAL, CLASSIFICADO, PLACAS DE (40X40)CM,C/ESPESSURA DE 3CM | M2 | 89.1
11140 | GRANITO JUPARANA TOPAZIO, POLIDO, PLACAS DE (40X40)CM, COM ESPESSURA DE 2CM | M2 | 116.1
11144 | GRANA DE GRANITO Nº 1 PRETO | KG | 27.35
11147 | GRANA DE GRANITO Nº 1 VERMELHO | KG | 18.6
11148 | PISO VINILICO FLEXIVEL HOMOGENEO (30X30)CM, 2MM, MESCLADO, PAVIFLEX DINAMIC, FEDEMAC OU SIMILAR | M2 | 21.76
11149 | PISO VINILICO, PAVIFLEX CHROMA TPCL, ESPECURA DE 2MM, FADEMAC OU SIMILAR | M2 | 32.03
11150 | PISO VINILICO FLEXIVEL HOMOGENEO (30X30)CM, 3,2MM, LISO, PAVIFLEX LINHA CHROMA,FADEMAC OU SIMILAR | M2 | 38.43
11151 | PISO VINILICO SEMIFLEXIVEL HOMOGENEO (60X60)CM, 2MM, PAVIFLEX SIXTY THRU, FADEMAC OU SIMILAR | M2 | 25.1
11152 | PISO VINILICO FLEXIVEL HETEROGENEO, (2X20)M, 2MM, ABSOLUTE LINHA LINO, FABEMAC OU SIMILAR | M2 | 21.5
11153 | PISO VINILICO FLEXIVEL HETEROGENEO, (2X20)M, 2MM, PIGMENTADO, ABSOLUTE TOTALSAFE, FABEMAC OU SIMILAR | M2 | 64.03
11154 | PISO VINILICO FLEXIVEL HETEROGENEO (2X20)M, 2MM, ABSOLUTE LINHA ACUSTIC UNI, FADEMAC OU SIMILAR | M2 | 50.42
11155 | PISO VINILICO FLEXIVEL HOMOGENEO, ANTIESTATICO (61X61)CM, 2MM, PAVIFLOR ELITE, FABEMAC OU SIMILAR | M2 | 59.56
11156 | RODAPE DE PVC TIPO PLANO, ALTURA DE 7,5CM, PARA PISO VINILICO, LINHA PAVIFLEX, FABEMAC OU SIMILAR | M | 35.1
11157 | RODAPE DE PVC, HOSPITALAR DE SOBREPOR, ALTURA DE 7,5CM PARA PISO VINILICO, LINHA PAVIFLEX, FABEMAC OU SIMILAR | M | 29.83
11158 | CARPETE DE POLIPROPILENO, COM SUPERFICIE EM NYLON, ESPESSURA DE 8MM. FORNECIMENTO E COLOCACAO | M2 | 577.5
11159 | CARPETE DE POLIPROPILENO, COM FILAMENTOCONTINUO, ESPESSURA DE 5MM. FORNECIMENTO E COLOCACAO | M2 | 36.3551
11160 | COLOCACAO DE TAPETE, ESPESSURA DE 6MM | M2 | 81.17
11161 | TAPETE ANTI-ALERGICO E ANTI-ESTATICO, DE 6MM, COR CASTOR, MODELO BRASILIA, AVANTI OU SIMILAR | M2 | 39.27
11162 | CARPETE DE FIBRA DE POLIPROPILENO E RESINA SINTETICA, 700MG, ESPESSURA DE 5MM COLOCADO | M2 | 3486
11163 | PISO EM PLACAS DE ARDOSIA, COR FERRUGEM,25x25CM, ESP 1CM | M2 | 103.9
11164 | PISO DE BORRACHA ANTIDERRAPANTE, SUPERFICIE GRAO DE ARROZ, DE 3MM, COR NEGRO, MERCUR OU SIMILAR | M2 | 98
11165 | PISO ELEVADO, PLACAS DE (60X60)CM, ESPESSURA DE 40MM, REVESTIDO DE PAVIFLEX, DIMOPISO OU SIMILAR | M2 | 23.9
11166 | PISO VINILICO FLEXIVEL HOMOGENEO, CONDUTIVO (61X61)CM, 2MM, TRAFIC ELS, FADEMACOU SIMILAR | M2 | 0.61
11167 | PERFIL DE ARREMATE PARA RODAPE DE PVC, FADEMAC OU SIMILAR | M | 1.79
11168 | SUPORTE CURVO P/RODAPE DE PVC, FADEMAC OU SIMILAR | M | 3
11169 | CORDAO DE SOLDA PARA PISO VINILICO, LINHA ABSOLUTE, FADEMAC OU SIMILAR | M | 11.91
11170 | COLA RHODOPAS Nº 504-D OU SIMILAR | KG | 15.72
11171 | CAMADA AMORTECEDORA RECOMA OU SIMILAR, DE PARTICULAS DE BORRACHA RECICLADA DE PNEUS, ESPESSURA 10MM | M2 | 5.09
11172 | MANTA PRE-FABRICADA DE BORRACHA, ANTI-DERRAPANTE, COM MDI, REGUPOL PD 6510, RECOMA OU SIMILAR | M2 | 9.81
11173 | MANTA PRE-FABRICADA DE BORRACHA, COM PARTICULAS SELECIONADAS, COM MDI, REGUPOL 7608, RECOMA OU SIMILAR | M2 | 11.12
11174 | PISO BORRACHA ESPECIAL SBR, ANTI-IMPACTO, ESPESSURA DE 6MM, REGUPOL EVERROLL RECOMA OU SIMILAR | M2 | 29.8
11175 | MANTA PRE-FABRICADA DE PARTICULA DE BORRACHA SBR, ESPESSURA DE 8MM, REGUPOL 5410 FLAT RECOMA OU SIMILAR | M2 | 63.52
11176 | PISO ALERTA EM PLACAS MARMORIZADAS, VIDRO-PRENSADAS, COR CINZA, (40X40X3,50)CM | M2 | 38
11177 | PISO ALERTA EM PLACAS MARMORIZADAS, VIDRO-PRENSADAS, COR VERMELHA,(40X40X3,50)CM | M2 | 43.2
11178 | PASTILHA PORCELANA TELADA 5X5CM,VERMELHA | M2 | 54
11179 | PASTILHA PORCELANA TELADA 5X10CM,CINZACLARO | M2 | 43.5
11180 | CERAMICA GAIL OU SIMILAR, (24X11,60X0,09)CM, ANTI-ACIDA | M2 | 74.51
11181 | PEITORIL EM GRANITO CINZA ANDORINHA, (28X2)CM | M | 32.5
11182 | SOLEIRA GRANITO CINZA ANDORINHA, 13X3CM,COM 2 POLIMENTOS | M | 44.56
11183 | SOLEIRA GRANITO CINZA ANDORINHA, 15X3CMCOM 2 POLIMENTOS | M | 21.53
11184 | SOLEIRA GRANITO CINZA ANDORINHA, 25X3CMCOM 2 POLIMENTOS | M | 78.53
11186 | CAPA DE DEGRAU EM GRANITO, CINZA CORUMBA 30X3CM, POLIDO | M | 137.76
11187 | ESPELHO OU CHAPIN EM GRANITO CINZA CORUMBA, 20X3CM, POLIDO | M | 181.6575
11188 | CHAPIM/TESTEIRA OU GRANITO CINZA CORUMBA, 10X2CM, SERRADA | M | 550
11189 | PEITORIL GRANITO CINZA CORUMBA, 18X2CM | M | 780
11190 | PEITORIL GRANITO CINZA CORUMBA, 28X2CM | M | 86.599
11191 | SOLEIRA GRANITO CINZA CORUMBA, 13X2CM, COM 2 POLIMENTOS | M | 36.1748
11192 | SOLEIRA GRANITO CINZA CORUMBA, 15X2CM, COM 2 POLIMENTOS | M | 30.2974
11193 | SOLEIRA GRANITO CINZA CORUMBA, 25X3CM, COM 2 POLIMENTOS | M | 83.2781
11194 | PEDRA SAO TOME, 57X57CM, TIPO FURNAS/LIGHT | M2 | 40.7169
11195 | RODAPE DE ARDOSIA COM ALTURA DE 7CM | M | 35.3482
11196 | PISO TATIL OU BORRACHA DIRECIONAL, 25X25CM, ESP.5MM, NA COR PRETA, PARA PESSOASDE NECESSIDADES ESPECIAIS | M2 | 62.2524
11197 | PISO TATIL BORRACHA ALERTA, 25X25CM, ESPESSURA DE 5MM, NA COR PRETA, PARA PESSOAS DE NECESSIDADES ESPECIAIS | M2 | 33.9437
11198 | CAPA DE DEGRAU EM GRANITO CINZA ANDORINHA, 30X3CM, SEM ACABAMENTO | M | 27.9498
11199 | ESPELHO OU CHAPIM GRANITO CINZA ANDORINHA, 20X3CM, SEM ACABAMENTO | M | 2.74
11200 | PEITORIL GRANITO CINZA ANDORINHA, 18X2CM | M | 3.41
11201 | LADRILHO CERAMICO 20X20CM, E 8,5MM DE ESPESSURA | M2 | 4.04
11202 | LADRILHO CERAMICO 10X10CM, NA COR AZUL | M2 | 4.62
11203 | LADRILHO CERAMICO 10X10CM, ANTI-PICHACAO | M2 | 5.99
11204 | LADRILHO CERAMICO 25X40CM, E 8,5MM DE ESPESSURA | M2 | 8.77
11205 | LADRILHO CERAMICO 40X40CM, ANTI-DERRAPANTE, TRAFEGO INTENSO, PEI-IV | M2 | 13.23
11209 | GRANITO CINZA CORUMBA, POLIDO, 40X40CM | M2 | 13.86
11210 | RODAPE DE GRANITO CINZA, CORUMBA, POLIDO, H=10CM | M | 15.6
11211 | PEDRA BOX DE BANHEIRO, EM MARMORE BRANCO CLASSICO, SEM REBAIXO, H=5CM E 3CM DE ESPESSURA | M | 23.63
11212 | FILETES DERIVADOS DE PEDRAS COM ESPESSURA DE 1,5 A 4,0CM | M2 | 31.76
11213 | PLACAS DE CORTICA DE 0,60X0,90M, COM ESPESSURA DE 3MM. FORNECIMENTO E COLOCACAO | M2 | 72.14
11214 | PLACAS PVC TIPO COLMEIA 62X62CM, MALHA 4,15X4,15CM, INCL.PENDURAL, PERFIL "T" ECANTON.DA MESMA COR PLACA.FORN.E COLOCAC | M2 | 4.71
11215 | PLACAS PVC TIPO COLMEIA 62X62CM, MALHA 2X2CM, INCL.PENDURAL, PERFIL "T" E CANTONEIRA DA MESMA COR DA PLACA.FORN.E COLOCA | M2 | 178.51
11219 | PLACAS DE ALUMINIO TIPO COLMEIA,COM PINTURA ELETROSTATICA BRANCA,62X62CM,MALHA 5X5CM,FIXADO C/PERFIL T APARENTE,FORN/COL | M2 | 24.88
11220 | TABUAS PINUS MACHO-FEMEA,30X2CM,P/FORRO | M2 | 29.45
11221 | PROTETOR PAREDE (BATE-MACA),C/20CM LARG.VINIL ALTO IMPACTO,ANTICHAMA LAV.ACAB.TEXT.C/BARRA RETENT.ALUM.C/GRAMPOS RESIST. | M | 6354
11222 | PROTETOR PAREDE (BATE-MACA),C/14CM LARG.VINIL ALTO IMPACTO,ANTICHAMA LAV.ACAB.TEXT.C/BARRA RETENT.ALUM.C/GRAMPOS RESIST. | M | 27.5974
11223 | PROTETOR PAREDE (BATE-MACA),C/12,7CM LARG.VINIL ALTO IMPACTO,ANTICHAMA LAV.ACAB.TEXT.C/BARRA RETENT.ALUM.C/GRAMP.RESIST. | M | 31.37
11224 | PROTECAO PORTAS VINIL ALTO IMPACTO, C/ACABAMENTO TEXTURIZADO | M2 | 17.26
11225 | PISO EM PORCELANATO TECNICO NATURAL, ACABAMENTO DA BORDA RETIF.,P/USO EM AREAS COMERCIAIS COM ACESSO P/RUA DE (60x60)CM | M2 | 0.47
11227 | PISO CERAMICO TATIL DIRECIONAL 25X25CM,AMARELO, P/PORTADORES DE NECESSIDADESESPECIFICAS | M2 | 47.96
11228 | PISO CERAMICO TATIL ALERTA, 25X25CM,AMARELO, P/PORTADORES DE NECESSIDADESESPECIFICAS | M2 | 67.5
11229 | CORANTE PRETO | KG | 0.86
11230 | DISCO DE DESBATE, COM DIAMETRO DE 7" | UN | 9.25
11231 | PORTA SANFONADA PVC (0,60X2,10)M | UN | 143.9
11232 | PORTA SANFONADA PVC (0,70X2,10)M | UN | 19.11
11233 | PORTA SANFONADA PVC (1,00X2,10)M | UN | 427.31
11234 | PORTA FLEXIVEL MED.(1,40X2,10)M,DE ALTURA COM FECHAMENTO AUTOMATICO | UN | 18.48
11235 | PROTETOR CANTOS,PROD.C/ESTR.INT.SUP.ALUM.PVC,C/REFOR.NEOPRENE E EXT.C/CAPAS VINIL ALTO IMP.C/ACAB.TEXT.COR PADR.FABR.5CM | M | 0.11
11236 | PROTETOR CANTOS,PROD.EST.INT.SUP.ALUM.PVC,REF.NEOPR.EXT.C/CAPAS VIN.ALTO IMP.ACAB.TEX.COR PAD.FAB.BATE-MACAS,T.RETO,10CM | M | 21.61
11237 | PROTETOR CANTOS,PROD.EST.INT.SUP.ALUM.PVC,REF.NEOPR.EXT.C/CAPAS VIN.ALTO IMP.ACAB.TEX.COR PAD.FAB.BATE-MACAS,T.RETO,15CM | M | 21.6
11238 | PROTETOR CANTOS,PROD.EST.INT.SUP.ALUM.PVC,REF.NEOPR.EXT.C/CAPAS VIN.ALTO IMP.ACAB.TEX.COR PAD.FAB.BATE-MACAS,T.CORR.15CM | M | 19.27
11239 | PROTETOR CANTOS,PROD.EST.INT.SUP.ALUM.PVC,REF.NEOPR.EXT.C/CAPAS VIN.ALTO IMP.ACAB.TEX.COR PAD.FAB.BATE-MACAS,T.RETO,20CM | M | 0.91
11242 | BARRA CHATA DE ACO, DE 3/8"X1.1/4" | KG | 2.85
11243 | CHAPA DE ACO GALVANIZADO, Nº26 (0,50MM) | KG | 42.14
11245 | DOBRADICA PARA CHUMBAR, EM FERRO, 10", PARA PORTAO | UN | 198.2
11246 | FECHADURA EM FERRO CROMADO, DE SOBREPOR, COM CILINDRO, PARA PORTAO, REFERENCIA 032 | UN | 11.9
11248 | BARRA CHATA DE ACO, 1"X1/8" | KG | 11.9
11249 | BARRA CHATA DE ACO, DE 2"X3/8" | KG | 11.9
11252 | BARRA CHATA DE ACO, DE 2"X5/8" | KG | 8.51
11253 | BARRA REDONDA DE ACO, DE 2" | KG | 24.54
11254 | BARRA CHATA DE ACO, DE 2"X1/2" | KG | 3.72
11255 | FECHADURA CAIXAO DE SOBREPOR, REFERENCIA 360/100 | UN | 112.37
11256 | BARRA QUADRADA DE ACO, DE 2" | KG | 266.91
11259 | TUBO DE ACO GALVANIZADO, COM COSTURA, DIN-2440, DIAMETRO NOMINAL DE 4" | M | 333.82
11260 | BARRA CHATA DE ACO, DE 2"X1/4" | KG | 224.58
11261 | BARRA CHATA DE ACO, DE 3"X1/2" | KG | 344.82
11263 | ANUETO DE FERRO FUNDIDO, DE 3/4" | UN | 406.98
11264 | BARRA QUADRADA DE ACO, 1.1/2" | KG | 525.9
11265 | PINHA DE FERRO FUNDIDO, DE 34CM | UN | 748.6
11266 | PONTA DE LANCA FERRO FUNDIDO, 22CM, DIAMETRO DE 20MM | UN | 1312.06
11267 | BARRA CHATA DE ACO, DE 1"X1/4" | KG | 3.89
11268 | CHAPA ACO CARBONO, COMUM, PARA USO GERAL,TAMANHO PADRAO, BORDA UNIVERSAL, ESPESSURA DE 8,00MM | KG | 8.34
11269 | CHAPA DE ACO GALVANIZADO, Nº14 (1,95MM) | KG | 8.54
11271 | CANTONEIRA ACO, COM ABAS IGUAIS, 3/4"X 1/8" | KG | 10.77
11272 | CHAPA DE ACO GALVANIZADA, Nº11 (3,00MM) | M2 | 15.87
11275 | BARRA QUADRADA DE ACO, DE 1" | KG | 16.08
11276 | BARRA CHATA DE ACO, DE 1.1/2"X1/4" | KG | 21.84
11277 | BARRA QUADRADA DE ACO, DE 5/8" | KG | 35.25
11278 | GRADIL ACO, C/BARRAS REDONDAS DE 5/8",PINTADO EM 1 DEMAO DE PRIMERS CINZA. FORNECIMENTO E COLOCACAO | M2 | 35.94
11279 | BARRA CHATA DE ACO, DE 2"X3/4" | KG | 46.23
11280 | BARRA CHATA DE ACO, DE 3"X3/8" | KG | 49.44
11281 | BARRA QUADRADA DE ACO, DE 3/8" | KG | 85.86
11282 | BARRA CHATA DE ACO, DE 1.1/2"X1/2" | KG | 64.9
11283 | ANUETO DE FERRO FUNDIDO, DE 1.1/4" | UN | 103.41
11284 | BARRA CHATA DE ACO, DE 2.1/2"X5/8" | KG | 118.08
11286 | PONTA DE LANCA FERRO FUNDIDO, MEDINDO 12CM, DIAMETRO DE 22MM | UN | 132.07
11288 | TUBO DE ACO GALVANIZADO, COM COSTURA, DIN-2440, DIAMETRO NOMINAL DE 3" | M | 140.69
11289 | GRADIL EM MODULOS DE (1454X1650)MM, MALHA C/PINTURA ELETROSTATICA CINZA GRAFITE | UN | 142.91
11291 | TELA EM CHAPA METAL EXPANDIDO EM FERRO,ACABAMENTO NATURAL, MALHA LOSANGULAR, DE (150X56X3,04)MM | M2 | 146.41
11293 | GRADIL ELETROFUNDIDO, MALHA (65X132)MM,PINTURA ELETROSTATICA VERDE OU CINZA | M2 | 240.78
11294 | GRADIL, C/ALTURA DE 2,03M E COMPRIMENTODE 2,50M, EXECUTADO EM PAINEL DE ACO GALVANIZADO | UN | 5.35
11295 | POSTE INTERMEDIARIO, C/ALTURA 2,08M, MEDINDO (60X49)CM, BASE APARAFUSADA | UN | 15.51
11300 | PLACAS COLETORAS DE ENERGIA SOLAR HORIZONTAL, MEDINDO 1X2M | UN | 40.2
11302 | BARRA CHATA DE ACO, DE 1"X3/16" | KG | 58.11
11303 | CANTONEIRA ACO, COM ABAS IGUAIS, DE (1.1/2"X3/16") | KG | 111.67
11304 | TELA ARAME GALVANIZADO, FIO 8, MALHA QUADRANGULAR, ONDULADA, DE (20X20)MM | M2 | 133.06
11305 | BARRA CHATA DE ACO, DE 3/4"X1/8" | KG | 158
11306 | PERFIL RETANGULAR DE TUBO INDUSTRIAL GALVANIZADO, (50X30X2)MM, CHAPA 14 | KG | 174
11309 | PORTA-BALCAO ABRIR ACO LAMINADO,DE(217X120)CM,4 FOLHAS, SENDO 2 EXTERNAS EM VENEZIANA | UN | 230
11310 | PORTA DE ABRIR EM ACO LAMINADO VENEZIANA DE (217X87)CM, 1 FOLHA | UN | 320
11311 | PORTA DE ABRIR EM ACO LAMINADO DE (217X87)CM, 1 FOLHA, C/ALMOFADA E DIVISOES HORIZONTAIS | UN | 425
11312 | PORTA DE ABRIR EM ACO LAMINADO DE (217X87)CM, 1 FOLHA, QUADRICULADA | UN | 467
11313 | PORTA DE ABRIR EM ACO LAMINADO DE (217X87)CM, 1 FOLHA, COM ALMOFADA E BASCULAS | UN | 590
11314 | PORTA DE ABRIR EM ACO LAMINADO, DE (217X140)CM, 2 FOLHAS QUADRICULADAS | UN | 710
11315 | PORTA DE CORRER EM ACO LAMINADO DE (217X200)CM, 4 FOLHAS, QUADRICULADAS | UN | 1050
11316 | PORTA DE ABRIR EM ACO VENEZIANA DE (217X67)CM, 1 FOLHA | UN | 1620
11317 | PORTA DE ABRIR EM ACO LAMINADO VENEZIANA DE (217X77)CM, 1 FOLHA | UN | 3350
11318 | JANELA BASCULANTE EM ACO LAMINADO, DE 1SECAO (40X60)CM, 1 BASCULA, 2 QUADROS FIXOS (SUPERIOR E INFERIOR) | UN | 805.7
11319 | JANELA BASCULANTE EM ACO LAMINADO 1SECAO(60X60)CM,2 BASCULAS,2 QUADROS FIXOS(SUPERIOR E INFERIOR) | UN | 903.26
11320 | JANELA BASCULANTE EM ACO LAMINADO,1SECAO(60X80)CM,2 BASCULAS,2 QUADROS FIXOS(SUPE INF)E 2 LATERAIS FIXAS SEM DIVISOES | UN | 223.69
11321 | JANELA BASCULANTE EM ACO LAMINADO,1SECAO(60X100)CM,2 BASCULAS,2QUADROS FIXOS(SUPE INF) E 2 LATERAIS FIXAS SEM DIVISOES | UN | 240.44
11322 | JANELA BASCULANTE EM ACO LAMINADO,1SECAO(60X120)CM,2 BASCULAS,2QUADROS FIXOS(SUPE INF) E 2 LATERAIS FIXAS COM DIVISOES | UN | 279.84
11323 | JANELA BASCULANTE EM ACO LAMINADO,1SECAO(60X150)CM,2 BASCULAS,2QUADROS FIXOS(SUPE INF) E 2 LATERAIS COM DIVISOES | UN | 356.93
11325 | JANELA BASCULANTE EM ACO LAMINADO,1SECAO(80X80)CM,3 BASCULAS,2 QUADROS FIXOS(SUPE INF) E 2 LATERAIS FIXAS COM DIVISOES | UN | 471.45
11329 | JANELA BASCULANTE EM ACO LAMINADO,1SECAO(100X100)CM,4 BASCULAS,2 QUADROS FIXOS(SUP E INF)E 2 LATERAIS FIXAS COM DIVISOES | UN | 539.94
11330 | JANELA BASCULANTE EM ACO LAMINADO,1SECAO(100X120)CM,4 BASCULAS,2 QUADROS FIXOS(SUP E INF)E 2 LATERAIS COM DIVISOES | UN | 667.18
11331 | JANELA BASCULANTE EM ACO LAMINADO,1SECAO(100X150)CM,4 BASCULAS,2 QUADROS FIXOS(SUP E INF)E 2 LATERAIS FIXAS COM DIVISOES | UN | 746.57
11336 | JANELA DE CORRER EM ACO LAMINADO, DE (120X150)CM, 4 FOLHAS, COM BANDEIRA BASCULANTE, MASSA EXTERNA SEM DIVISOES | UN | 923.8
11337 | JANELA DE CORRER EM ACO LAMINADO, DE (120X200)CM, 4 FOLHAS, COM BANDEIRA BASCULANTE, MASSA EXTERNA SEM DIVISOES | UN | 1027.04
11338 | JANELA MAXIM-AR ACO LAMINADO, DE (40X60)CM, 1 FOLHA, COM GRADE ELO | UN | 1389.92
11339 | JANELA MAXIM-AR EM ACO LAMINADO, DE (60X60)CM, 1 FOLHA,MASSA EXTERNA E GRADE QUADRICULADAS | UN | 1968.28
11341 | JUNCAO VERTICAL DE 60CM, PARA JANELA MAXIM-AR DE ACO LAMINADO | UN | 2400.31
11342 | JANELA MAXIM-AR EM ACO LAMINADO, DE (100X60)CM, 1 FOLHA, MASSA EXTERNA E GRADE QUADRICULADAS | UN | 2786.28
11344 | JANELA DE CORRER ACO LAMINADO, DE (100X150)CM, 4 FOLHAS, COM BANDEIRA BASCULANTE,MASSA EXTERNA COM DIVISAO E GRADE ELO | UN | 3208.42
11345 | JANELA DE CORRER EM ACO LAMINADO,DE (100X120)CM,4 FOLHAS,COM BANDEIRA BASCULANTEMASSA EXTERNA COM DIVISAO E GRADE ELO | UN | 3696.07
11347 | JANELA DE CORRER EM ACO LAMINADO, DE (120X150)CM, 4 FOLHAS, COM BANDEIRA BASCULANTE, MASSA EXTERNA QUADRICULADA | UN | 888.12
11348 | JANELA DE CORRER EM ACO LAMINADO, DE (120X200)CM,4 FOLHAS,C/BANDEIRA BASCULANTE,MASSA EXTERNA COM DIVISOES E GRADE ELO | UN | 986.19
11351 | JANELA MAXIM-AR EM ACO LAMINADO, DE (40X60)CM, 1 FOLHA, MASSA EXTERNA E GRADE QUADRICULADAS | UN | 1205.07
11352 | JANELA MAXIM-AR EM ACO LAMINADO, DE (60X80)CM, 1 FOLHA, MASSA EXTERNA E GRADE QUADRICULADAS | UN | 1439.45
11353 | JANELA MAXIM-AR EM ACO LAMINADO, DE (120X60)CM, 1 FOLHA, MASSA EXTERNA E GRADE QUADRICULADAS | UN | 1692.78
11355 | JANELA DE CORRER ACO LAMINADO, DE (100X200)CM, 4 FOLHAS, C/BANDEIRA BASCULANTE,MASSA EXTERNA COM DIVISAO | UN | 2045.19
11356 | JANELA DE CORRER EM ACO LAMINADO, DE (120X200(CM, 4 FOLHAS, QUADRICULADA COM GRANDE INTERNA | UN | 2300.14
11357 | JUNCAO VERTICAL DE 140CM, P/JANELA MAXIM-AR DE ACO LAMINADO | UN | 2621.94
11358 | JANELA MAXIM-AR EM ACO LAMINADO,DUPLO VERTICAL, DE (140X60)CM, MASSA EXTERNA GRADE ELO | UN | 3214.2
11359 | JANELA MAXIM-AR EM ACO LAMINADO, DE (60X60)CM, 1 FOLHA, COM GRADE ELO | UN | 3408.91
11361 | JANELA VENEZIANA EM ACO LAMINADO, DE (120X200)CM, 6 FOLHAS, C/POSTIGO DE VIDRO INTERNO | UN | 4189.48
11362 | JANELA VENEZIANA EM ACO LAMINADO, DE (120X150)CM, 6 FOLHAS | UN | 9651.21
11363 | JANELA VENEZIANA EM ACO LAMINADO, DE (100X200)CM, 6 FOLHAS, COM GRADE QUADRICULADA | UN | 11797.13
11364 | GUICHE EM ALUMINIO ANODIZADO FOSCO, TIPO GUILHOTINA, MEDINDO (100X100)CM | UN | 15684.06
11366 | JANELA C/FOLHAS VENEZIANAS TOPO FIXA, EM ALUMINIO ANODIZADO, DE (1,70X0,40)M, PERFIS SERIE ESPECIAL | M2 | 18580.63
11368 | JANELA MAXIM-AR EM ALUMINIO ANODIZADO, DE (170X95)CM, 2 FOLHAS, PERFIS SERIE ESPECIAL | M2 | 24927.78
11372 | VIDRO LISO, INCOLOR, COM 10MM DE ESPESSURA, SEM COLOCACAO | M2 | 888.12
11373 | VIDRO LAMINADO, INCOLOR, COM 6MM DE ESPESSURA | M2 | 986.19
11374 | VIDRO LAMINADO, INCOLOR, COM 10MM DE ESPESSURA | M2 | 1205.07
11378 | PELICULA DE SEGURANCA REFLETIVA E CONTROLE SOLAR, COLOCADO | M2 | 1395.65
11379 | PLACA DE POLICARBONATO COMPACTO, COR CRISTAL, COM ESPESSURA DE 4MM | M2 | 1739.62
11380 | PLACA DE POLICARBONATO COMPACTO, COR CRISTAL, COM ESPESSURA DE 6MM | M2 | 2040.71
11381 | PLACA DE POLICARBONATO COMPACTO, COR CRISTAL, COM ESPESSURA DE 8MM | M2 | 2346.6
11382 | PLACA DE POLICARBONATO COMPACTO, COR CRISTAL, COM ESPESSURA DE 10MM | M2 | 2749.58
11383 | JANELA VVP, VIDRO, VENEZIANA E POSTIGO,MADEIRA APARELHADA, MEDINDO (100X100X3)CM, COM 2 FOLHAS, GRUPO V | UN | 3430.41
11384 | JANELA DE CORRER, MADEIRA APARELHADA, VENEZIANA, 2 FOLHAS CORRER, 2 FIXAS E GUARNICAO COMP., MEDINDO (230X80)CM, GRUPO V | UN | 3861.57
11385 | JANELA DE CORRER, MADEIRA APARELHADA, 2FOLHAS CORRER, 2 FIXAS, 4 BAND., VENEZ.E GUARN.COMPL.,MED.(300X200X3)CM,GRUPO V | UN | 5025.48
11386 | JANELA BASCULANTE, MADEIRA APARELHADA PINTURA, 3 FOLHAS E GUARNICAO COMPLETA, MEDINDO (80X145)CM, GRUPO V | UN | 9876.9
11387 | ESQUADRIA EM FOLHA FIXA, MADEIRA MACICA, EM VENEZIANA, MEDINDO (90X30X3)CM, GRUPO V | UN | 15426.41
11388 | DOBRADICA DE LATAO CROMADO, REFORCADA COM ANEIS, MEDINDO (3"X2 1/2") | UN | 16780.39
11389 | MADEIRA APARELHADA, SECAO (2X10)CM, GRUPO III | M | 22213.21
11391 | PARAFUSO EM ACO CARBONO 1020, SEXTAVADO,ROSCA PARCIAL, 8x40MM | UN | 33256.72
11392 | ASSOALHO EM REGUAS DE MADEIRA APARELHADA, SECAO (20X2)CM, GRUPO VI | M2 | 21889.68
11393 | PILAR DE MADEIRA SERRADA, SECAO (15X10)CM | M | 21889.68
11394 | PILAR DE MADEIRA SERRADA, SECAO (15X15)CM | M | 28107.77
11396 | EUCALIPTO EM TORA, AUTO CLAVADA, COM 6,00M DE COMPRIMENTO E DIAMETRO APROXIMADODE 15CM | M | 38446.65
11397 | MONTAGEM DE PORTA PRX | M2 | 29267.82
11398 | PORTA RADIOLOGIA PRX, EM MADEIRA MACICABLINDADA COM CHUMBO DE 1MM | M2 | 31659.77
11399 | PORTA RADIOLOGIA PRX, EM MADEIRA MACICABLINDADA COM CHUMBO DE 0,50MM | M2 | 37477.51
11403 | JANELA PVC, DE CORRER, 2 FOLHAS MOVEIS EM VENEZ. E 2 FOLHAS MOVEIS EM VIDRO MED.1,60X1,00M, INCL.ACES.,EXCLUSIVE VIDRO | UN | 48221.28
11405 | PORTA SANFONADA PVC (0,80X2,10)M | UN | 631.16
11411 | TUBO DE ACO INOXIDAVEL DE 4" | M | 688.12
11412 | TUBO ACO INOXIDAVEL ESCOVADO DE 2.1/2" | M | 828.36
11413 | TUBO METALON DE 1.1/4" | M | 994.34
11415 | CHAPA DE ACO ESCOVADO Nº14 | KG | 1164.03
11416 | CANTONEIRA DE ACO, 2X2X1/4" | KG | 1389.79
11417 | CHAPA DE ACO PRETO LISO Nº24 | KG | 1543.37
11418 | PORTA METALICA ACUSTICA, 46DB, MED.(700X2100)MM, INCLUSIVE FECHADURA ESPECIAL C/CHAVE, MOLDURA EM CANTONEIRA DE ACO | UN | 1777.82
11419 | PORTA METALICA ACUSTICA, 46DB, MED.(800X2100)MM, INCLUSIVE FECHADURA ESPECIAL C/CHAVE, MOLDURA EM CANTONEIRA DE ACO | UN | 2133.35
11420 | PORTA METALICA ACUSTICA, 46DB, MED.(900X2100)MM, INCLUSIVE FECHADURA ESPECIAL C/CHAVE, MOLDURA EM CANTONEIRA DE ACO | UN | 2283.99
11421 | PORTA METALICA ACUSTICA, 46DB, MED.(1000X2100)MM,INCLUSIVE FECHADURA ESPECIAL C/CHAVE, MOLDURA EM CANTONEIRA DE ACO | UN | 2832.29
11422 | PORTA METALICA ACUSTICA, 46DB, MED.(1400X2100)MM,INCLUSIVE FECHADURA ESPECIAL C/CHAVE, MOLDURA EM CANTONEIRA DE ACO | UN | 6660.36
11423 | PORTA METALICA ACUSTICA, 46DB, MED.(1600X2100)MM,INCLUSIVE FECHADURA ESPECIAL C/CHAVE, MOLDURA EM CANTONEIRA DE ACO | UN | 7933
11424 | PORTA METALICA ACUSTICA, 46DB, MED.(1800X2100)MM,INCLUSIVE FECHADURA ESPECIAL C/CHAVE, MOLDURA EM CANTONEIRA DE ACO | UN | 10569.67
11425 | PORTA METALICA ACUSTICA, 46DB, MED.(2000X2100)MM,INCLUSIVE FECHADURA ESPECIAL C/CHAVE, MOLDURA EM CANTONEIRA DE ACO | UN | 12312.07
11426 | PORTA METALICA ACUSTICA, 56DB, MED.(700X2100)MM, INCLUSIVE FECHADURA ESPECIAL C/CHAVE, MOLDURA EM CANTONEIRA DE ACO | UN | 16080.68
11427 | PORTA METALICA ACUSTICA, 56DB, MED.(800X2100)MM, INCLUSIVE FECHADURA ESPECIAL C/CHAVE, MOLDURA EM CANTONEIRA DE ACO | UN | 631.16
11428 | PORTA METALICA ACUSTICA, 56DB, MED.(900X2100)MM, INCLUSIVE FECHADURA ESPECIAL C/CHAVE, MOLDURA EM CANTONEIRA DE ACO | UN | 688.12
11429 | PORTA METALICA ACUSTICA, 56DB, MED.(1000X2100)MM,INCLUSIVE FECHADURA ESPECIAL C/CHAVE, MOLDURA EM CANTONEIRA DE ACO | UN | 828.36
11430 | PORTA METALICA ACUSTICA, 56DB, MED.(1400X2100)MM,INCLUSIVE FECHADURA ESPECIAL C/CHAVE, MOLDURA EM CANTONEIRA DE ACO | UN | 972.43
11431 | PORTA METALICA ACUSTICA, 56DB, MED.(1600X2100)MM,INCLUSIVE FECHADURA ESPECIAL C/CHAVE, MOLDURA EM CANTONEIRA DE ACO | UN | 1189.03
11432 | PORTA METALICA ACUSTICA, 56DB, MED.(1800X2100)MM,INCLUSIVE FECHADURA ESPECIAL C/CHAVE, MOLDURA EM CANTONEIRA DE ACO | UN | 1389.93
11433 | PORTA METALICA ACUSTICA, 56DB, MED.(2000X2100)MM,INCLUSIVE FECHADURA ESPECIAL C/CHAVE, MOLDURA EM CANTONEIRA DE ACO | UN | 1565.59
11434 | VIDRO ARAMADO, COM ESPESSURA DE 6MM | M2 | 1841.58
11435 | VIDRO JATEADO COM 4MM DE ESPESSURA | M2 | 2241.92
11436 | VIDRO LISO, TRANSPARENTE, TIPO FUME, 6MM DE ESPESSURA | M2 | 2509.87
11438 | PORTA LISA, SEMI-OCA PARA PINTURA, DE (100X210X3,5)CM | UN | 3308.38
11439 | PORTA LISA, SEMI-OCA PARA PINTURA, DE (90X210X3,5)CM | UN | 6754.09
11442 | MANGUEIRA CRISTAL DE 3/8" | M | 642.47
11444 | COMANDO PARA JANELA DE FERRO, CONSTANDODE ALAVANCA, BIELA, GUIA E HASTES | UN | 702.53
11445 | POSTE DE CONCRETO, RETO, COM SECAO CIRCULAR, TIPO LEVE, COMPRIMENTO DE 12M, EXCLUSIVE TRANSPORTE | UN | 849.62
11446 | POSTE DE CONCRETO, RETO, COM SECAO CIRCULAR, TIPO PESADO, COMPRIMENTO DE 12M, EXCLUSIVE TRANSPORTE | UN | 1021.9
11447 | POSTE DE CONCRETO, COM CONICIDADE REDUZIDA, PADRAO ABNT, EXCLUSIVE TRANSPORTE, CARGA NOMINAL NO TOPO DE 200KGF, C/13M | UN | 1204.44
11448 | POSTE DE CONCRETO, COM CONICIDADE REDUZIDA, PADRAO ABNT, EXCLUSIVE TRANSPORTE, CARGA NOMINAL NO TOPO DE 200KGF, C/17M | UN | 1446.78
11449 | POSTE DE CONCRETO, COM CONICIDADE REDUZIDA, PADRAO ABNT, EXCLUSIVE TRANSPORTE, CARGA NOMINAL NO TOPO DE 200KGF, C/22,50M | UN | 1614.73
11450 | POSTE DE ACO RETO, ESCALONADO, DE 3M, COM SAPATA, TIPO IV-B, PADRAO RIOMAR | UN | 1846.73
11451 | POSTE DE ACO SAE 1006/1020, RETO, PADRAO HADOCK LOBO, MONTAGEM 1, ALTURA UTIL DE 4,50M, COM FLANGE | UN | 2228.94
11452 | POSTE DE ACO SAE 1006/1020, RETO, PADRAO HADOCK LOBO, MONTAGEM 1, ALTURA UTIL DE 6,00M, COM FLANGE | UN | 2381.74
11453 | POSTE DE ACO SAE 1006/1020, RETO, PADRAO HADOCK LOBO, MONTAGEM 1, ALTURA UTIL DE 9,00M, COM FLANGE | UN | 2935.67
11454 | POSTE DE ACO SAE 1006/1020, RETO, PADRAO HADOCK LOBO, MONTAGEM 2, ALTURA UTIL DE 4,50M, COM FLANGE | UN | 7052.58
11455 | POSTE DE ACO SAE 1006/1020, PADRAO HADOCK LOBO, MONTAGEM 2, ALTURA UTIL DE 6,00M, COM FLANGE | UN | 8423.78
11456 | POSTE DE ACO SAE 1006/1020, RETO, PADRAO HADOCK LOBO, MONTAGEM 2, ALTURA UTIL DE 9,00M COM FLANGE | UN | 11181.69
11457 | POSTE DE ACO SAE 1006/1020, RETO PADRAOHADOCK LOBO, MONTAGEM 3.1, ALT.UTIL DE 9,00M COM FLANGE | UN | 13071.21
11458 | POSTE DE ACO SAE 1006/1020, RETO, PADRAO HADOCK LOBO, MONTAGEM 3.2, ALT. UTIL DE 9,00M, COM FLANGE | UN | 17204.31
11459 | POSTE DE ACO RETO, CONICO CONTINUO, SEMSAPATA, COMPRIMENTO DE 3,50M | UN | 642.47
11460 | POSTE DE ACO RETO, CONICO CONTINUO, COMALTURA DE 3,50M, COM SAPATA CIRCULAR | UN | 702.53
11461 | POSTE DE ACO RETO, CONICO CONTINUO, COMALTURA DE 4,50M, SEM SAPATA | UN | 849.62
11462 | POSTE DE ACO RETO, CONICO CONTINUO, COMALTURA DE 4,50M, COM SAPATA | UN | 999.99
11463 | POSTE DE ACO GALVANIZADO A FOGO, RETO, SEM ALETAS, DE 5600MM, COM DIMENSOES DE (400X300)MM | UN | 1227.87
11464 | POSTE DE ACO RETO, CONICO CONTINUO, COM 6M, SEM SAPATA | UN | 1444.56
11465 | POSTE DE ACO RETO, CONICO CONTINUO, COMALTURA DE 7M, SEM SAPATA | UN | 1637.95
11466 | POSTE DE ACO RETO, ESCALONADO, DE 7M, COM SAPATA TIPO I, PADRAO RIOMAR | UN | 1910.54
11467 | POSTE DE ACO RETO, ESCALONADO, DE 7M, COM SAPATA, TIPO II, PADRAO RIOMAR | UN | 2337.52
11468 | POSTE ACO RETO, ESCALONADO, DE 7M, C/SAPATA TIPO II-A, PADRAO RIOMAR | UN | 2607.6
11469 | POSTE ACO RETO, ESCALONADO, DE 7M, COM SAPATA TIPO III, PADRAO RIOMAR | UN | 3564.99
11470 | POSTE DE ACO RETO, ESCALONADO, DE 7M, COM SAPATA TIPO III-A, PADRAO RIOMAR | UN | 7146.31
11471 | POSTE DE ACO RETO, ESCALONADO, DE 7M, COM SAPATA, TIPO I-A, PADRAO RIOMAR | UN | 173.57
11472 | POSTE DE ACO RETO, CONICO CONTINUO, SEMSAPATA, COMPRIMENTO DE 9M | UN | 180.36
11473 | POSTE DE ACO RETO, CONICO CONTINUO, COMSAPATA, COMPRIMENTO DE 9M | UN | 235.54
11474 | VALVULA DESCARGA EXTERNA SILENT FLUX | UN | 306.66
11475 | TORNEIRA FOTOELETRICA | UN | 391.52
11476 | LANTERNA DE SEGURANCA GIRATORIA, COM FILTRO VERMELHO, EM ESTRUTURA DE ACO PINTADO | UN | 483.39
11477 | PRISMA BICOLOR DE SINALIZACAO | UN | 508.52
11478 | POSTE ACO CURVO SIMPLES, CONICO CONTINUO DE (9X2,50)M, SEM SAPATA | UN | 588.79
11479 | POSTE ACO CURVO SIMPLES, COM SAPATA COMPRIMENTO DE (9X2,5)M | UN | 700.29
11480 | POSTE ACO CURVO DUPLO, CONICO CONTINUO,COM SAPATA, COMPRIMENTO DE (9X2,5)M | UN | 782.63
11481 | POSTE DE ACO GALVANIZADO RETO, CILINDRICO, MULTI-USO DE 9,50M, DIAMETRO DE 6", ESPESSURA DE 7,11MM | UN | 1029.7
11482 | POSTE DE ACO RETO, CONICO CONTINUO, COMALTURA DE 10M, COM SAPATA CIRCULAR E BASE | UN | 2326.18
11484 | POSTE DE ACO RETO, CONICO CONTINUO, DE 12M, ADAPTACAO NO TOPO PARA LUMINARIA LRJ11 OU 13 COM SAPATA | UN | 2805.77
11485 | POSTE DE ACO RETO, CONICO CONTINUO, COMALTURA DE 15M, DIAMETRO DE TOPO DE 114MM, COM SAPATA | UN | 3359.12
11486 | POSTE MADEIRA, TIPO MEDIO, COMPRIMENTO DE 7M | UN | 3947.27
11487 | POSTE DE MADEIRA, TIPO MEDIO, COMPRIMENTO DE 9M | UN | 5133.93
11488 | PLATAFORMA P/TRANSPORTE VERTICAL, PERCURSO DE 3,17M, CAPAC. DE 230KG, VELOCIDADE DE 6M/MIN | UN | 173.57
11489 | BASE EM ACO ZINCADO, PARA SUSTENTACAO DE POSTE DE ACO RETO, TRAPEZOIDAL DE ATE 7M, COM PORTINHOLA, INCL. CHUMB. E PARAF. | UN | 180.36
11490 | BASE EM ACO ZINCADO, PARA SUSTENTACAO DEPOSTE DE ACO RETO, TRAPEZOIDAL DE 8 A 12M, COM PORTINHOLA, INCL. CHUMB. E PARAF. | UN | 235.54
11491 | BRACO RETO DE ACO CARBONO SAE 1010/2020, DIAMETRO EXTERNO DE 76,20MM, PROJECAO HORIZONTAL 390MM | UN | 306.66
11492 | BRACO RETO DE ACO GALVANIZADO, DIAMETROEXTERNO DE 25MM, PROJECAO HORIZONTAL DE570MM | UN | 391.52
11493 | BRACO RETO DE ACO CARBONO SAE 1010/1020, DIAMETRO EXTERNO DE 76,20MM, PROJECAO HORIZONTAL 900MM | UN | 483.42
11494 | BRACO DE ACO ZINCADO DIAMETRO EXTERNO DE 48MM, PROJECAO HORIZONTAL 0,90M, ESPESSURA MINIMA 2,65MM | UN | 510.81
11495 | BRACO RETO DE ACO CARBONO SAE 1010/1020, DIAMETRO EXTERNO DE 76,20MM, PROJECAO HORIZONTAL 1350MM | UN | 588.79
11496 | BRACO DE ACO ZINCADO, DIAMETRO EXTERNO DE 50,80MM, PROJECAO HORIZONTAL 3M, RETO | UN | 700.29
11497 | BRACO CURVO DE ACO GALVANIZADO, DIAMETROEXTERNO DE 25,50MM, PROJECAO HORIZONTALDE 1770MM | UN | 782.67
11498 | BRACO CURVO DE ACO GALVANIZADO, DIAMETRO EXTERNO DE 48MM, PROJECAO HORIZONTAL DE 1770MM | UN | 1342.86
11499 | BRACO DE ACO ZINCADO, DIAMETRO EXTERNO DE 60,30MM, PROJECAO HORIZONTAL 2,50M, CURVO | UN | 2326.19
11500 | BRACO CURVO DE ACO GALVANIZADO, DIAMETRO EXTERNO DE 60,30MM, PROJECAO HORIZONTAL DE 2500MM | UN | 898.86
11501 | BRACO CURVO DE ACO GALVANIZADO, DIAMETRO EXTERNO DE 48MM, PROJECAO HORIZONTAL DE 2500MM | UN | 999.99
11502 | BRACO CURVO DE ACO GALVANIZADO, DIAMETRO EXTERNO DE 60,30MM, PROJECAO HORIZONTAL DE 3500MM | UN | 1220.94
11503 | BRACO DE ACO ZINCADO, DIAMETRO EXTERNO DE 76,10MM, PROJECAO HORIZONTAL 4,50M, CURVO, COM CORDOALHA | UN | 1459.62
11504 | ARRUELA LISA DE ACO GALVANIZADO, DE 5/8" | UN | 1720.48
11505 | CINTA DE ACO GALVANIZADO, DE 240MM (PAR) | UN | 2077.01
11508 | SIKA TOP 108 ARMATEC, SIKA OU SIMILAR | KG | 2351.61
11509 | TINTA LAGOLINE 039/3028, INTERNACIONAL OU SIMILAR (GALAO) | UN | 2684.85
11510 | POSTE TIPO TORRE EM ACO SAE 1010/1020 GALVANIZADO A FOGO, DE 12M, COM PLATAFORMA PARA 6 PROJETORES | UN | 3284.56
11511 | POSTE TIPO TORRE EM ACO SAE 1010/1020 GALVANIZADO A FOGO, DE 15M, COM PLATAFORMA PARA 6 PROJETORES | UN | 3490.76
11512 | POSTE TIPO TORRE EM ACO SAE 1010/1020 GALVANIZADO A FOGO, DE 20M, COM PLATAFORMA PARA 6 PROJETORES | UN | 4283.11
11513 | TOTEM EM COLUNA DE FORMA ELIPTCA C/ALTURA DE 2420MM, PARA INSTALACAO DE 1 COMANDO DE ACIONAMENTO | UN | 9827.1
11517 | ARRUELA DE PRESSAO, DE 3/4"A | UN | 12037.21
11519 | ISOLADOR, TIPO PINO, PARA 13,8KV | UN | 15971.34
11520 | LACO DUPLO PRE-FORMADO COM COXIM PARA ARMACAO DE CONDUTORES DE AL (CAA), MALHA DE 1/OAWG | UN | 19031.71
11521 | PARAFUSO ESPACADOR DE ACO 1020, MEDINDO16X500MM | UN | 25370.18
11522 | PARAFUSO FRANCES DE FERRO GALVANIZADO, COM PORCA, MEDINDO 5/8"X6" | UN | 898.86
11523 | PINO DE FERRO PARA CRUZETA DE MADEIRA, COM ROSCA DE CHUMBO DE 1", MEDINDO (290X150X16)MM | UN | 999.99
11524 | ALCA PRE-FORMADA DE DISTRIBUICAO PARA CONDUTORES DE ALUMINIO NU (CA OU CAA) 1/OAWG | UN | 1220.94
11525 | ARRUELA QUADRADA, DE 18MM | UN | 1461.56
11527 | ISOLADOR, TIPO OLHAL, DE SUSPENSAO DE 13,8KV DE 6" | UN | 1767.32
11528 | SAPATILHA PARA ALCA DE DISTRIBUICAO | UN | 2078.9
11529 | CHAVE CORTA-CIRCUITO, COM FUSIVEL DE CARTUCHO, TIPO S1, DE 15KV, EXCLUSIVE ELOSFUSIVEIS DE 100A | UN | 2398.05
11530 | CONECTOR COM ESTRIBOS, APARAFUSADOS, PARA CABOS DE 2 A 1/OAWG | UN | 2812.5
11531 | ELO FUSIVEL, TIPO K, DE 100A-15KV | UN | 3500.76
11532 | GRAMPO DE LINHA VIVA EM BRONZE FUNDIDO,ACABAMENTO ESTANHADO, PARA CABO DE 16 A120MM2 | UN | 3943.42
11533 | ALCA PRE-FORMADA DE DISTRIBUICAO PARA CONDUTORES DE ALUMINIO NU (CA OU CAA) 2AWG | UN | 5042.48
11536 | CONECTOR ATERRAMENTO, TIPO KC-22H, BURNDY OU SIMILAR | UN | 10052.77
11537 | CONECTOR P/HASTE DE ATERRAMENTO COM 1 DESCIDA DE 5/8" | UN | 15370.48
11538 | CONECTOR DE PARAFUSO FENDIDO, KS-17, BURNDY OU SIMILAR | UN | 16725.33
11540 | CONECTOR DE PARAFUSO FENDIDO, KS-26. P/CABO DE 35 A 70MM2, BURNDY OU SIMILAR | UN | 22150.54
11541 | CONECTOR LIGA COBRE ESTANHADO, TIPO C ECUNHA, INTEGRADOS, REMOVIVEIS TIPO G | UN | 33198.21
11542 | CONECTOR EM LIGA DE COBRE ESTANHADO, TIPO C E CUNHA, INTEGRADOS, REMOVIVEIS TIPO H | UN | 19729.71
11543 | CONECTOR EM LIGA DE COBRE ESTANHADO, TIPO C E CUNHA, INTEGRADOS, REMOVIVEIS, TIPO K | UN | 21826.53
11544 | CONECTOR EM LIGA DE COBRE ESTANHADO, TIPO C E CUNHA, INTEGRADOS, REMOVIVEIS, TIPO V | UN | 28048.07
11545 | CONECTOR EM LIGA DE COBRE ESTANHADO, TIPO C E CUNHA, INTEGRADOS, REMOVIVEIS, TIPO IV | UN | 38392.12
11546 | CONECTOR EM LIGA DE COBRE ESTANHADO, TIPO C E CUNHA, INTEGRADOS, REMOVIVEIS, TIPO B | UN | 29815.25
11547 | CONECTOR EM LIGA DE COBRE ESTANHADO, TIPO C E CUNHA, INTEGRADOS, REMOVIVEIS, TIPO A | UN | 31598.91
11548 | CONECTOR EM LIGA DE COBRE ESTANHADO, TIPO C E CUNHA, INTEGRADOS, REMOVIVEIS, TIPO C | UN | 37419.8
11549 | CONECTOR EM LIGA DE COBRE ESTANHADO, TIPO C E CUNHA, INTEGRADOS, REMOVIVEIS, TIPO J | UN | 48170.73
11550 | CONECTOR EM LIGA DE COBRE ESTANHADO, TIPO C E CUNHA, INTEGRADOS, REMOVIVEIS, TIPO F | UN | 641.91
11551 | CONECTOR EM LIGA DE COBRE ESTANHADO, TIPO C E CUNHA, INTEGRADOS, REMOVIVEIS, TIPO D | UN | 701.91
11552 | CONECTOR EM LIGA DE COBRE ESTANHADO, TIPO C E CUNHA, INTEGRADOS, REMOVIVEIS, TIPO I | UN | 845.18
11553 | CONECTOR EM LIGA DE COBRE ESTANHADO, TIPO C E CUNHA, INTEGRADOS, REMOVIVEIS, TIPO VII | UN | 1015.43
11554 | CONECTOR EM LIGA DE COBRE ESTANHADO, TIPO C E CUNHA, INTEGRADOS, REMOVIVEIS, TIPO VI | UN | 1193.26
11555 | CONECTOR PERFURANTE REDE SUBTERRANEA TENSAO 0,6/1KV, IP-68, PRINCIPAL 6 A 70MM2DERIVACAO 1,5 A 6MM2 | UN | 1424.93
11556 | CONECTOR PERFURANTE REDE SUBTERRANEA TENSAO 0,61KV, IP-68, PRINCIPAL 6 A 70MM2 DERIVACAO 6 A 10MM2 | UN | 1595.73
11557 | CONECTOR PERFURANTE REDE SUBTERRANEA TENSAO 0,6/1KV, IP-65, PRINCIPAL 6 A 185MM2 DERIVACAO 1,5 A 10MM2 | UN | 1840.7
11558 | CONECTOR PERFURANTE REDE SUBTERRANEA TENSAO 6,0/1KV, IP-68, PRINCIPAL 35 A 120MM2, DERIVACAO 25 A 50MM2 | UN | 2204.64
11562 | CONDULETE DE ALUMINIO SILICO, TIPO PETROLETS R-15/TB33, DE 1", PETERCO OU SIMILAR | UN | 2365.83
11563 | CONDULETE DE ALUMINIO SILICO, TIPO PETROLETS R-15/TB-66, DE 2" PERTECO OU SIMILAR | UN | 2925.92
11565 | CAIXA DE PASSAGEM EM ALUMINIO, DE 1.1/2", MODELO R-15, TIPO LB OU SIMILAR | UN | 6839.72
11568 | MUFLA TERMINAL, EXTERNA, P/CABO DE 50MM2 | UN | 8173.08
11570 | CABO DE COBRE FLEXIVEL, 750V, PVC/70°C,DE (2X1,5MM2) | M | 10860.42
11571 | CABO DE COBRE FLEXIVEL, 750V, PVC/70°C,DE (3X1,5MM2) | M | 12763.15
11572 | CABO DE COBRE FLEXIVEL, 750V, PVC/70°C,DE (3X2,5MM2) | M | 16523.08
11573 | CABO DE COBRE FLEXIVEL, 750V, PVC/70°C,DE (2X4MM2) | M | 641.91
11574 | CABO DE COBRE FLEXIVEL, 750V, PVC/70°C,DE (3X4MM2) | M | 701.91
11575 | CABO COBRE FLEXIVEL, 750V, PVC/70°C, DE(4X4MM2) | M | 845.18
11576 | CABO COBRE FLEXIVEL, 750V, PVC/70°C, DE(3X6MM2) | M | 1028.15
11577 | CABO COBRE FLEXIVEL, 750V, PVC/70°C, DE(2X10MM2) | M | 1216.67
11578 | CABO DE COBRE FLEXIVEL, 750V, PVC/70°C,DE (3X10MM2) | M | 1427.77
11579 | CABO DE COBRE FLEXIVEL, 750V, PVC/70°C,DE (4X10MM2) | M | 1618.96
11581 | CABO DE COBRE FLEXIVEL, 750V, PVC/70°C,DE (3X16MM2) | M | 1904.49
11582 | CABO DE COBRE FLEXIVEL, 750V, PVC/70°C,DE (2X6MM2) | M | 2312.28
11583 | CABO DE COBRE RIGIDO, 1KV, PVC 70°C, 6MM2 | M | 2592.63
11584 | CABO DE COBRE RIGIDO, CLASSE 2, PARA 1KV, XLPE OU EPR, COM COBERTURA EM PVC NA COR PRETA DE 10MM2 | M | 3441.41
11585 | CABO DE COBRE RIGIDO, 1KV, PVC 70°C, DE16MM2 | M | 6929.97
11586 | CABO DE COBRE RIGIDO, 1KV, PVC/70°C, 25MM2 | M | 13841.41
11587 | CABO DE COBRE RIGIDO, CLASSE 2, PARA 1KV, XLPE OU EPR, COM COBERTURA EM PVC, NACOR PRETA, DE 25MM2 | M | 14879.38
11588 | CABO DE COBRE RIGIDO, 15KV, EPR/XLPE, 25MM2 | M | 15264.3
11589 | CABO DE COBRE RIGIDO, 1KV, PVC 70°C, 35MM2 | M | 14964.56
11590 | CABO DE COBRE RIGIDO, 1KV, PVC 70°C, 50MM2 | M | 654.93
11591 | CABO DE COBRE RIGIDO, CLASSE 2, PARA 1KV, XLPE PI EPR, COM COBERTURA EM PVC NA COR PRETA DE 50MM2 | M | 720.36
11592 | CABO DE COBRE RIGIDO, 20KV,EPR/XLPE, DE(3X1X50MM2), TRIPLEXADO | M | 879.87
11593 | CABO DE COBRE RIGIDO, CLASSE 2, PARA 1KV, XLPE OU EPR, COM COBERTURA EM PVC, NACOR PRETA DE 70MM2 | M | 1080.95
11594 | CABO DE ALUMINIO NU, SEM ALMA DE ACO (CA), DE 2AWG | KG | 1277.36
11595 | CABO DE ALUMINIO, WPP, 2AWG | M | 1865.47
11596 | CABO DE ALUMINIO NU, COM ALMA DE ACO (CA), DE 1/0AWG | KG | 1866.52
11597 | CABO DE ALUMINIO, CLASSE 2, ISOLAMENTO 1KV, XLPE OU EPR, COM COBERTURA EM PVC NA COR PRETA DE 50MM2 | M | 1960.75
11598 | CABO DE ALUMINIO, 1KV, WPP, 1/0AWG | M | 2348.8
11599 | CABO DE ALUMINIO, CLASSE 2, ISOLAMENTO 1KV, XLPE OU EPR, COM COBERTURA EM PVC NA COR PRETA DE 16MM2 | M | 2552.99
11600 | CABO DE ALUMINIO, CLASSE 2, ISOLAMENTO 1KV, XLPE OU EPR, COM COBERTURA EM PVC NA COR PRETA DE 35MM2 | M | 3126.31
11601 | ANILHA DE NYLON PARA IDENTIFICACAO DE CONDUTORES XLPE DE 25 A 35MM2, RG 10 REIMOLD OU SIMILAR | UN | 7422.45
11602 | ANILHA DE NYLON, PARA IDENTIFICACAO DE CONDUTORES XLPE DE 50 A 70MM2, RG 11 REIMOLD OU SIMILAR | UN | 8948.85
11607 | BARRA DE RE-GALVANIZACAO, REFERENCIA T319, ERICO OU SIMILAR | UN | 12233.58
11608 | CARTUCHO PLASTICO, ERICO OU SIMILAR, COM PO DE SOLDA NA QUANTIDADE DE 45GR | UN | 13067.89
11609 | MOLDE DE GRAFITE SEMI-PERMANENTE, USINADO REFERENCIA VBC.W3, ERICO OU SIMILAR | UN | 18274.62
11610 | MOLDE DE GRAFITE SEMI-PERMANENTE, USINADO, REF. XXB.W3.W3, ERICO OU SIMILAR | UN | 654.93
11611 | CARTUCHO PLASTICO, ERICO OU SIMILAR, COM PO DE SOLDA NA QUANTIDADE DE 25GR | UN | 720.36
11612 | MOLDE DE GRAFITE SEMI-PERMANENTE, USINADO, REF. HBA.16.W3, ERICO OU SIMILAR | UN | 879.87
11624 | ANEL DE CONCRETO ARMADO PRE-MOLDADO (30X30X5)CM, PARA CAIXA DE INSPECAO | UN | 1084.48
11625 | CADEADO COM 30MM | UN | 1295.4
11626 | CANTONEIRA DE ACO, COM ABAS IGUAIS, 1"X3/16" | KG | 1894.62
11627 | CHUMBADOR DE ACO UR, DE 1/2" | UN | 1964.57
11629 | TAMPAO DE FERRO FUNDIDO, ARTICULADO, TIPO ESPECIAL, CONFORME DESENHO RIOLUZ/A4-1200-PD, ESPECIFICACAO EM RIOLUZ N.10 | UN | 2024.06
11630 | TAMPAO DE FERRO FUNDIDO, TIPO LEVE, DE 21KG, ARTICULADO, COM DIAMETRO DE 300MM | UN | 2778.77
11631 | TAMPAO DE FERRO FUNDIDO NODULAR ARTICULADO, DIAMETRO DE 30CM, COM TRANCA, PARA CARGA DE 4.500KG | UN | 3675.51
11632 | TAMPAO DE FERRO FUNDIDO NODULAR ARTICULADO, DIAMETRO DE 60CM, COM TRANCA, PARA CARGA DE 4.500KG | UN | 7512.7
11633 | TAMPAO EM POLIETILENO DE ALTA DENSIDADE, PRETO DE 5"X225MM, PARA VEDACAO DE DUTOS ESPIRALADOS | UN | 14444.77
11634 | CURVA DE ACO GALVANIZADO, ELETROLITICO,DIAMETRO NOMINAL DE 1" | UN | 14873.58
11635 | CURVA DE ACO GALVANIZADO, ELETROLITICO,PARA ELETRODUTO, DIAMETRO NOMINAL DE 2" | UN | 15269.26
11636 | CURVA DE ACO GALVANIZADO, ELETROLITICO,PARA ELETRODUTO, DIAMETRO NOMINAL DE 3" | UN | 14972.52
11641 | CHAPA DE ACO GALVANIZADO, Nº 24 (0,65MM) | KG | 182.43
11642 | COMANDO PARA IP, TRIFASICO, 220/127V, CAACIDADE DE 85A | UN | 193.32
11643 | COMANDO PARA IP, TRIFASICO, 220/127V, CAPACIDADE DE 140A | UN | 252.35
11644 | COMANDO PARA IP, TRIFASICO, 220/127V, CAPACIDADE DE 45A, CRJ-07 | UN | 328.67
11645 | CONJUNTO P/MONTAGEM INDIC. VISUAL VENTOSUPERFICIE (BIRUTA) C/ILUMINACAO INT.,(6000X300X2400)MM, C/CESTO, MANGA E MASTRO | UN | 419.08
11646 | FONTE DE EMERGENCIA, NO BREAK, POTENCIADE 2KVA, 127/220V-60HZ, AUTONOMIA A PLENA CARGA DE 30MIN | UN | 515.19
11647 | CHAVE FACA BLINDADA, BIPOLAR, DE 60A/250V | UN | 587.05
11649 | ELO FUSIVEL, TIPO H, DE 100A | UN | 614.85
11651 | ELO FUSIVEL, TIPO K, DE 200A-15KV | UN | 722.7
11652 | FUSIVEL NH, TAMANHO 1, DE 36A | UN | 822.64
11653 | FUSIVEL NH, TAMANHO 00, DE 125A | UN | 1134.53
11654 | FUSIVEL NH, TAMANHO 00, DE 160A | UN | 2505.54
11655 | DISJUNTOR BIFASICO, DE 20A, TIPO C, ELETROMAR OU SIMILAR | UN | 3049.26
11656 | DISJUNTOR TRIFASICO, DE 40A, TIPO C, ELETROMAR OU SIMILAR | UN | 3649.87
11657 | DISJUNTOR TRIFASICO, DE 100A, TIPO C, ELETROMAR OU SIMILAR | UN | 4394.88
11658 | BASE PARA RELE FOTOELETRICO, UNIVERSAL | UN | 5572.91
11659 | RELE FOTOELETRONICO EM POLICARBONATO AZUL, FAIL-OFF, 10A, TENSAO 105V E 305V, POTENCIA 1000W OU 1800VA | UN | 182.43
11660 | RELE TEMPORIZADO,TIPO RTQD,COEL/SIMILAR | UN | 193.32
11661 | RELE FOTOELETRICO TEMPORIZADO PROGRAMADO 01/NF, LINSA OU SIMILAR | UN | 252.35
11662 | CINTA DE ACO GALVANIZADO, DE 90MM | UN | 327.39
11663 | LUMINARIA LRJ-35 (1XVS/MVM 70W), IP-65,COM EQUIPAMENTO AUXILIAR INTEGRADO | UN | 419.06
11664 | LUMINARIA LRJ-35 (1XVS/MVM 100W), TUBULAR OU OVOIDE CLARA, IP-65, COM EQUIPAMENTO AUXILIAR INTEGRADO | UN | 513.9
11665 | LUMINARIA LRJ-36 (1XVS/MVM 150W), IP-65, COM EQUIPAMENTO AUXILIAR INTEGRADO | UN | 589.36
11666 | LUMINARIA LRJ-33 (1XVS/MVM 250W), IP-66, COM EQUIPAMENTO AUXILIAR INTEGRADO | UN | 637.5
11667 | LUMINARIA LRJ-08 (1XVM 250/400W),INSTALACAO EM CORDOALHA | UN | 722.17
11668 | LUMINARIA LRJ-37 (1XVS/MVM 250W), TUBULAR, IP-65, COM EQUIPAMENTO AUXILIAR INTEGRADO | UN | 853.06
11669 | LUMINARIA LRJ-32 (1XVS/MVM 400W), IP-66, COM EQUIPAMENTO AUXILIAR INTEGRADO | UN | 1473.91
11670 | LUMINARIA DECORATIVA, LDRJ-14/2 (1XFC9W)COM EQUIPAMENTO AUXILIAR INTEGRADO | UN | 2505.55
11671 | LUMINARIA DECORATIVA,LDRJ-14/1A(1XFC18W), COM EQUIPAMENTO AUXILIAR INTEGRADO | UN | 12.98
11673 | LUMINARIA DECORATIVA LDRJ-15, PARA LAMPADA FLUORESCENTE COMPACTA DE 26W, BASE G-24D-3 (PAREDE) | UN | 19.2
11674 | LUMINARIA DECORATIVA, LDRJ-15, PARA LAMPADA FLUORESCENTE COMPACTA DE 26W BASE G-24D-3 (TETO) | UN | 24.78
11675 | LUMINARIA DECORATIVA, LDRJ-06/1.2 (1XVS/MVM 70W), COM EQUIPAMENTO AUXILIAR INTEGRADO | UN | 30.86
11676 | LUMINARIA DECORATIVA, LDRJ-07(1XVS/MVM70W), COM EQUIPAMENTO AUXILIAR INTEGRADO | UN | 39.72
11677 | LUMINARIA DECORATIVA, LDRJ-09(1XVS/MVM70W), COM EQUIPAMENTO AUXILIAR INTEGRADO | UN | 50.39
11678 | LUMINARIA DECORATIVA, LDRJ-06/1.3(1XVS/MVM 150W), COM EQUIPAMENTO AUXILIAR INTEGRADO | UN | 78.28
11679 | LUMINARIA DECORATIVA, LDRJ-16 (1XMVM 70/100/150W), RECEPTACULO E-27 | UN | 121.44
11680 | LUMINARIA DECORATIVA, LDRJ-20(1XMVM100W)COM EQUIPAMENTO AUXILIAR INTEGRADO | UN | 197.56
11681 | LUMINARIA LDRJ-11,P/LAMPADA MVM150W, PROJETOR PARA VM BIPINO, BILATERAL REBATEDOR E SUPORTE | UN | 319.88
11683 | PROJETOR LIGA ALUMINIO FUNDIDO, PRJ-04/2, (1XVM125W/MISTA 160W/INDICAD200W/FLUOR9/13/18W) | UN | 394.01
11684 | PROJETOR PRJ-19/1.2 (1XMVMTD150W), COM EQUIPAMENTO AUXILIAR INTEGRADO | UN | 495.24
11686 | PROJETOR PRJ-15/2.1 (1XMVM175W), ABERTURA NEMA 6X6, COM EQUIPAMENTO AUXILIAR INTEGRADO | UN | 626.96
11690 | PROJETOR PRJ-10 (1XVS/MVM250/400W), COMVISOR DE VIDRO PLANO, INCOLOR, TEMPERADO | UN | 1245.87
11691 | PROJETOR PRJ-01/3 (1XVM/VS/MVM250/400W), COM VISOR DE VIDRO PLANO, INCOLOR, TEMPERADO | UN | 1575.5
11692 | PROJETOR TIPO PRJ-07 (1XVS250W) | UN | 2004
11693 | PROJETOR EM LIGA DE ALUMINIO FUNDIDO, PRJ-01 (1XVM/M/MVM250/400W) | UN | 2883
11694 | PROJETOR TIPO PRJ-27/IP-65 (1XVS/MVM250/400W), COM EQUIPAMENTO AUXILIAR INTEGRADO, SEM LAMPADA | UN | 3.15
11695 | PROJETOR TIPO PRJ-28/IP65 (1XVS50/70/100/150W) OU (1XMVM 35/70/100/150W), EQUIP.AUXILIAR INTEGRADO S/LAMPADA | UN | 4.76
11696 | PROJETOR PRJ-08/2, (2XVS/VM/MVM400W), COM VISOR PLANO, INCOLOR, TEMPERADO | UN | 7.65
11698 | PROJETOR PRJ-22/1.4 (VS400W), EM ALUMINIO FUNDIDO C/ALOJAMENTO P/EQUIP.AUXILIARINTEGRADO | UN | 16.51
11699 | PROJETOR PRJ-22/2.4 (VS400W), EM ALUMINIO FUNDIDO COM ALOJAM. P/EQUIPAMENTO AUXILIAR INTEGRADO | UN | 23.73
11700 | PROJETOR PRJ-08/1 (1XVM/VS/MVM1000/2000W), COM VISOR DE VIDRO PLANO, INCOLOR, TEMPERADO | UN | 35.31
11701 | BASE SIMPLES, PARA TOPO POSTE, EM ACO DE GALVANIZADO, PARA FIXACAO DE 1 LUMINARIA LDRJ-07 OU 09 | UN | 45.58
11702 | BASE SIMPLES, PARA TOPO DE POSTE, EM ACO GALVANIZADO, PARA FIXACAO DE 1 LUMINARIA LRJ-16 | UN | 56.56
11703 | NUCLEO SIMPLES, EM ACO GALVANIZADO A FUSAO, POR IMERSAO EM ZINCO, P/LUMINARIA LDRJ-11 | UN | 73.83
11704 | BASE DUPLA, PARA TOPO DE POSTE, EM ACO GALVANIZADO, PARA FIXACAO DE 2 LUMINARIAS 1/LRJ-01/LRJ-17 | UN | 93.37
11705 | BASE DUPLA, PARA TOPO DE POSTE, EM ACO GALVANIZADO, PARA FIXACAO DE 2 LUMINARIAS LDRJ-06 | UN | 115.26
11706 | BASE DUPLA, PARA TOPO DE POSTE, EM ACO GALVANIZADO, PARA FIXACAO DE 2 LUMINARIAS LDRJ-07 OU 09 | UN | 146.13
11707 | BASE DUPLA, PARA TOPO DE POSTE, EM ACO GALVANIZADO, PARA FIXACAO DE 2 LUMINARIAS LRJ-16 | UN | 180.18
11708 | BASE TRIPLA, PARA TOPO DE POSTE, EM ACOGALVANIZADO, PARA FIXACAO DE 3 LUMINARIAS LDRJ-07 OU 09 | UN | 224.72
11709 | BASE TRIPLA, PARA TOPO DE POSTE, EM ACOGALVANIZADO, PARA FIXACAO DE 3 LUMINARIAS LRJ-16 | UN | 284.93
11710 | BASE QUADRUPLA, MODELO 1, EM ACO GALVANIZADO, PARA FIXACAO DE 4 LUMINARIAS LRJ-01 17 OU 23 | UN | 362.63
11711 | BASE QUADRUPLA, PARA TOPO DE POSTE, EM ACO GALVANIZADO, PARA FIXACAO DE 4 LUMINARIAS LDRJ-07 OU 09 | UN | 460.05
11712 | BASE QUADRUPLA, PARA TOPO DE POSTE, EM ACO GALVANIZADO, PARA FIXACAO DE 4 LUMINARIAS LRJ-16 | UN | 590.72
11713 | BASE SEXTUPLA, MODELO 1, PARA TOPO DE POSTE, EM ACO GALVANIZADO, PARA FIXACAO DELUMINARIAS LRJ-01 | UN | 729.88
11715 | LAMPADA FLUORESCENTE DE 18W, COR 41, G-24 (COMPACTA) | UN | 914.33
11716 | LAMPADA PAR MULTIVAPOR METALICA (MVM), 3000K-300, DE 35W | UN | 1158.07
11717 | LAMPADA DE MULTIVAPOR METALICA (MVM), ALTA PRESSAO, BASE E-27, BULBO OVOIDE, DE70W | UN | 2302.34
11718 | LAMPADA DE MULTIVAPOR METALICA (MVM), PROTECAO ANTI-UV, BASE E-27, BULBO OVOIDECLARO, DE 100W | UN | 1.85
11719 | LAMPADA DE MULTIVAPOR METALICA (MVM), BASE E-27, BULBO OVOIDE, DIFUSO REDUZIDO,DE 100W | UN | 2.8
11720 | LAMPADA DE MULTIVAPOR METALICA (MVM), ALTA PRESSAO, BASE E-27, BULBO OVOIDE, DE150W | UN | 4.53
11721 | LAMPADA DE MULTIVAPOR METALICA (MVM), BASE E-40, BULBO TUBULAR, 250W,4000/60000K, PULSO 0,58/0,75KV | UN | 6.98
11722 | LAMPADA DE MULTIVAPOR METALICA (MVM), ALTA PRESSAO, BASE E-40, BULBO TUBULAR, DE 400W | UN | 10.84
11723 | LAMPADA DE MULTIVAPOR METALICA (MVM), ALTA PRESSAO, BASE E-40, HQI, 5900K, BULBO OVOIDE DE 400W | UN | 24.2
11724 | LAMPADA DE VAPOR METALICO, ALTA PRESSAO, BASE E-40, BULBO OVOIDE, VERDE/ROSA/AZUL OU ACQUA, DE 400W | UN | 34.65
11725 | LAMPADA DE VAPOR DE SODIO, ALTA PRESSAO, BASE E-40, BULBO OVOIDE, STAND BY, DE100W | UN | 51.4
11726 | LAMPADA DE VAPOR DE SODIO, ALTA PRESSAO, BASE E-40, BULBO OVOIDE, DE 150W | UN | 66.68
11727 | LAMPADA DE VAPOR DE SODIO, ALTA PRESSAO,BASE E-40, BULBO OVOIDE, STAND BY, DE 150W, GE OU SIMILAR | UN | 83.64
11728 | LAMPADA DE VAPOR DE SODIO, ALTA PRESSAO, BASE E-40, BULBO OVOIDE, DE 250W | UN | 109.06
11729 | LAMPADA DE VAPOR DE SODIO, ALTA PRESSAO, BASE E-40, BULBO TUBULAR, DE 100W | UN | 137.88
11730 | REATOR AEREO PARA LAMPADA VC/MVM DE 70W, COM IGNITOR COM PICO TENSAO 2,8 A 4KV,220/250V | UN | 170.03
11732 | REATOR AEREO P/LAMPADA VC/MVM DE 100W, COM IGNITOR COM PICO TENSAO 2,8A 4KV, 220/250V | UN | 215.2
11733 | REATOR AEREO P/LAMPADA VC/MVM DE 150W, COM IGNITOR COM PICO TENSAO 2,8 A 4KV, 220/250V | UN | 265.67
11735 | REATOR AEREO P/LAMPADA VC/MVM DE 250W, C/IGNITOR C/PICO TENSAO 2,8 A 4KV, 220/250V | UN | 332.92
11736 | REATOR AEREO P/LAMPADA VC/MVM DE 400W, COM IGNITOR C/PICO TENSAO 2,8 A 4KV, 220/250V | UN | 421.28
11737 | REATOR INTEGRADO PARA LAMPADA VC/MVM DE70W, COM IGNITOR COM PICO TENSAO 2,8 A 4KV, 220/250V | UN | 534.58
11738 | REATOR INTEGRADO PARA LAMPADA VS/MVM DE150W, COM IGNITOR COM PICO TENSAO 2,8 A4KV, 220/250V | UN | 678.53
11739 | REATOR TIPO SUBTERRANEO PARA LAMPADA VC/MVM DE 70W, COM IGNITOR COM PICO DE TENSAO 2,8 A 4KV, 220V | UN | 873.83
11740 | REATOR TIPO SUBTERRANEO PARA LAMPADA VC/MVM DE 150W, COM IGNITOR COM PICO TENSAO 2,8 A 4KV, 220V | UN | 1078.01
11741 | REATOR TIPO SUBTERRANEO PARA LAMPADA VC/MVM DE 250W, COM IGNITOR COM PICO TENSAO 2,8 A 4KV, 220V | UN | 1352.45
11742 | REATOR TIPO SUBTERRANEO PARA LAMPADA VC/MVM DE 400W, COM IGNITOR COM PICO TENSAO 2,8 A 4KV, 220V | UN | 13.29
11744 | CRUZETA Nº2, DE 2 PINOS | UN | 15.75
11745 | CRUZETA Nº1, DE 2 PINOS | UN | 24.82
11746 | CRUZETA Q3, DE 6 PINOS | UN | 38.47
11747 | CRUZETA Nº3, DE 4 PINOS | UN | 43.95
11749 | ARRUELA DE ALUMINIO, DE 1/2" | UN | 55.15
11750 | ARRUELA DE PRESSAO, PESADA, (12,70X2,50)MM | UN | 67.3
11752 | CHUMBADOR ACO CARBONO, GALVANIZADO POR IMERSAO A QUENTE DE 7/8"X500MM | UN | 85.7
11753 | CHUMBADOR DE ACO INOXIDAVEL 304, TIPO TEC BOLT-TBM 12.100, COM COMPRIMENTO DE 96MM, DIAMETRO DE 1/2" | UN | 115.11
11756 | CONJUNTO DE SUSTENTACAO DE SINALIZACAO VERTICAL, COM 2 BRACOS PARALELOS EM ACO CARBONO SAE 1010/1020 | UN | 170.61
11757 | PARAFUSO DE ACO GALVANIZADO, CABECA SEXTAVADA, MEDINDO (5/8"X1.1/2") | UN | 177.71
11758 | PARAFUSO DE ACO CARBONO, CABECA SEXTAVADA, MEDINDO (1/2"X2") | UN | 211.06
11759 | PARAFUSO DE ACO CARBONO, CABECA SEXTAVADA, ROSCA DE MAQUINA, MEDINDO (1/2"1.1/2") | UN | 451.62
11760 | PORCA SEXTAVADA ACO CARBONO,(12X1,75)MM | UN | 457.13
11763 | PLACAS COLETORAS DE ENERGIA SOLAR HORIZONTAL, MEDINDO 1X1M | UN | 469.52
11765 | PLACAS COLETORAS DE ENERGIA SOLAR VERTICAL, MEDINDO 1X2M | UN | 486.65
11767 | CAPA ISOLANTE EM POLIPROPILENO, SUBTERRANEA, GELADA, AMP OU SIMILAR | UN | 552.97
11769 | BOX CURVO DE ALUMINIO, DE 3" | UN | 1120.13
11771 | HIDROMETRO COM D=1/2" VAZAO DE 3M3/H | UN | 1162.35
11772 | HIDROMETRO COM D=3/4" VAZAO DE 5M3/H | UN | 2396.72
11773 | HIDROMETRO COM D=1" VAZAO DE 7M3/H | UN | 2692.95
11774 | TUBO DE PVC RIGIDO,PB, SOLDAVEL, VARA COM 6M, PN80, LINHA FIXA OU SIMILAR, DE 50MM | UN | 4996.15
11775 | ADAPTADOR DE PVC RIGIDO, CURTO, COR AZUL, BOLSA SOLDAVEL E ROSCA MACHO, DE 50MMX2" | UN | 5294.73
11776 | CURVA DE PVC RIGIDO, 90°,COR AZUL, COM BOLSA SOLDAVEL, DE 50MM, LINHA IRRIGADA LF, TRIGE OU SIMILAR | UN | 12.62
11777 | LUVA DE PVC RIGIDO, SOLDAVEL, COR AZUL DE 50MM, LINHA IRRIGADA LF, TIGRE OU SIMILAR | UN | 14.89
11778 | TE DE PVC RIGIDO, 90°, COR AZUL, COM BOLSAS, DE 50MM, LINHA IRRIGA LF, TIGRE OUSIMILAR | UN | 19.73
11779 | ELETRODUTO DE PVC FLEXIVEL CORRUGADO, DIAMETRO DE 16MM | M | 30.8
11782 | TUBO DE COBRE,CLASSE I,DIAMETRO NOMINALDE 15MM | M | 37.05
11783 | TUBO DE COBRE, CLASSE I, DIAMETRO NOMINAL DE 22MM | M | 47.13
11784 | TUBO DE COBRE, CLASSE I, DIAMETRO NOMINAL DE 28MM | M | 54.95
11785 | TUBO DE COBRE, CLASSE I, DIAMETRO NOMINAL DE 42MM | M | 77.09
11788 | JOELHO DE COBRE 90°, BOLSA-BOLSA, SEM ANEL DN=22MM | UN | 96.82
11789 | REDUCAO DE ALUMINIO DE (100X75)MM | UN | 105.62
11790 | TERMINAL DE VENTILACAO EM ALUMINIO, TIPO T, PARA SAIDA DE AR, DIAMETRO DE 75MM | UN | 195.28
11791 | TUBO DE ALUMINIO COM RANHURAS ORTOGONAIS PARA TORPEDO | M | 231.17
11793 | BICO DE SPRINKLER SIDE WALL GB DE 1/2" | UN | 334.1
11794 | CHAPA DE ACO GALVANIZADO, Nº16 (1,55)MM | KG | 622.51
11796 | CHUMBADOR ACO GALVANIZADO, 5/8"X2"X1/2" | UN | 1029.28
11798 | HASTE ATERRAMENTO COBREADA, ALTA CAMADA, DE (5/8"X2,40)M | UN | 1742.8
11799 | DISJUNTOR TRIFASICO, DE 800A, TIPO PVO,15KVX550MVA | UN | 2014.63
11800 | FUSIVEL DIAZED,C/BASE,TAMPA,ANEL,PARAFUSO DE AJUSTE DE 2A | UN | 2518.97
11801 | FUSIVEL DIAZED,C/BASE,TAMPA,ANEL E PARAFUSO DE AJUSTE DE 10A | UN | 2903.25
11802 | FUSIVEL DIAZED,C/BASE,TAMPA,ANEL E PARAFUSO DE 16A | UN | 7334.19
11803 | FUSIVEL DIAZED,C/BASE,TAMPA,ANEL E PARAFUSO DE 35A | UN | 15.57
11804 | FUSIVEL DIAZED,C/BASE,TAMPA,ANEL E PARAFUSO DE 63A | UN | 18.3
11805 | FUSIVEL DIAZED,C/BASE,TAMPA,ANEL E PARAFUSO DE 100A | UN | 25.07
11806 | FILTRO ANAEROBICO, MEDINDO 1200 X 2000MM | UN | 29.65
11807 | FILTRO ANAEROBICO, MEDINDO 1500 X 2000MM | UN | 38.73
11808 | FILTRO ANAEROBICO, MEDINDO 2000 X 2000MM | UN | 49.91
11809 | FILTRO ANAEROBICO, MEDINDO 2500 X 2000MM | UN | 57.85
11810 | FILTRO ANAEROBICO, MEDINDO 3000 X 2000MM | UN | 80.07
11814 | GRELHA P/AGUAS PLUVIAIS C/CAIXILHO, 15X15 CM | UN | 98.5
11815 | MANGUEIRA "SEAL TUBE",C/CAPA ALMA,D=1/2" | M | 119.4
11816 | MANGUEIRA "SEAL TUBE",C/CAPA ALMA,D=3/4" | M | 224.65
11817 | MANGUEIRA "SEAL TUBE", COM CAPA ALMA,D=1" | M | 359.42
11818 | MANGUEIRA "SEAL TUBE",C/CAPA ALMA,D=1.1/4" | M | 424.58
11819 | MANGUEIRA "SEAL TUBE",C/CAPA ALMA,D=1.1/2" | M | 871.8
11820 | MANGUEIRA "SEAL TUBE", COM CAPA ALMA, D=2" | M | 1266.14
11821 | MANGUEIRA "SEAL TUBE", COM CAPA ALMA, D=2.1/2" | M | 2697.66
11822 | MANGUEIRA "SEAL TUBE",COM CAPA ALMA, D=3" | M | 3118.39
11823 | MANGUEIRA "SEAL TUBE", COM CAPA ALMA, D=4" | M | 3812.37
11824 | RODAPE METALICO, CALHA TRIPLA, P/INST.ELETR., TELEF. E DADOS, CONSTIT.EM CHAPA DE ACO PRE-GALVAN.A QUENTE, INCL.TAMPA | M | 5.45
11825 | RODAPE METALICO, CALHA DUPLA, P/INST.ELETRICA, TELEF.E DADOS, CONST.EM CHAPA DEACO PRE-GALVANIZ.A QUENTE, INCL.TAMPA | M | 6.98
11843 | ASPERSOR DE IMPACTO, PARA IRRIGACAO TIPO ECO, PARA REGA DE JARDIM | UN | 7.72
11844 | ASPERSOR DE IMPACTO, PARA IRRIGAR, TIPOMAXIREGA | UN | 8.63
11845 | ASPERSOR IMPACTO, PARA IRRIGAR, TIPO MINIREGA | UN | 12.08
11846 | GRELHA PARA CANALETA, EM PVC, MEDINDO 130X500MM | UN | 19.43
11847 | GRELHA PARA CANALETA, EM PVC, MEDINDO 200X500MM | UN | 20.48
11848 | ABRACADEIRA DE PVC, PARA CABOS TELEFONICOS, COM 20 PARES | UN | 21.15
11849 | ABRACADEIRA DE PVC, PARA CABOS TELEFONICOS, COM 30 PARES | UN | 27.54
11850 | ABRACADEIRA DE PVC, PARA CABOS TELEFONICOS, COM 50 PARES | UN | 64.18
11851 | ABRACADEIRA DE PVC, PARA CABOS TELEFONICOS, COM 100 PARES | UN | 68.76
11852 | ABRACADEIRA DE PVC, PARA CABOS TELEFONICOS, COM 200 PARES | UN | 93.03
11853 | SUPORTE PARA FIXACAO DE CABOS PARA PARA-RAIOS, COM 20CM DE COMPRIMENTO COM ISOLADOR | UN | 105.83
11854 | TERMINAL AEREO MECANICO, PARA PARA-RAIOS (CAPTOR 1 PONTA) EM LATAO MACICO 3/8X600MM | UN | 156.1
11855 | PRESILHAS EM LATAO COM FURO DE 7MM | UN | 173.04
11856 | QUADRO P/DISJUNTORES TERMO-MAGNET.UNIPOLARES, SOBREPOR, C/PORTA E BARRAMENTO NEUTRO, P/INST. 3 DISJ.S/DISP.P/CHAVE GERAL | UN | 417.9
11857 | QUADRO P/DISJUNTORES TERMO-MAGNETICOS UNIPOLARES, SOBREPOR, C/PORTA E BARRAM.NEUTRO,P/INSTAL.6 DISJ.S/DISP.P/CHAVE GERAL | UN | 438.99
11858 | QUADRO P/DISJUNTORES TERMO-MAGNETICOS UNIPOLAR, SOBREPOR,C/PORTA E BARRAM.NEUTRO,P/INST.ATE 12 DISJ.S/DISP.P/CHAVE GERAL | UN | 646.46
11859 | QUADRO P/DISJUNTORES,C/PORTA E BARRAMENTO NEUTRO E TRIFASICO, P/INST.18 DISJ.C/DISPOSITIVO P/CHAVE GERAL | UN | 1153.48
11860 | QUADRO P/DISJUNTORES,C/PORTA E BARRAMENTO NEUTRO E TRIFASICO, P/INST.24 DISJ.C/DISPOSITIVO P/CHAVE GERAL | UN | 21.64
11861 | QUADRO P/DISJUNTORES,C/PORTA E BARRAMENTO NEUTRO E TRIFASICO,P/INST.ATE 32 DISJ.C/DISPOS.P/CHAVE GERAL | UN | 43.49
11862 | QUADRO P/DISJUNTORES,C/PORTA E BARRAMENTO NEUTRO E TRIFASICO,P/INST.ATE 40 DISJ.C/DISPOSITIVO P/CHAVE GERAL | UN | 63.49
11863 | QUADRO P/DISJUNTORES,C/PORTA E BARRAMENTO NEUTRO E TRIFASICO,P/INST.ATE 50 DISJ.C/DISPOSITIVO P/CHAVE GERAL | UN | 93.61
11864 | DISJUNTOR/INTERRUPTOR(DI), CLASSE AC, 2POLOS, INSTANT., CORRENTE NOMINAL (IN) 25AX240V, SENSIBILIDADE 30MA/300MA | UN | 119.84
11865 | DISJUNTOR/INTERRUPTOR(DI),CLASSE AC, 2 POLOS, INSTANT.,CORRENTE NOMINAL (IN) 40AX240V, SENSIB.30MA/300MA | UN | 22.88
11866 | DISJUNTOR/INTERRUPTOR DIFERENCIAL(DI), CLASSE AC, 2 POLOS, INSTANTANEO, CORRENTE NOMINAL(IN)63AX240V, SENSIB.30MA/300MA | UN | 47.35
11867 | DISJUNTOR/INTERRUPTOR DIFER.(DI),CLASSEAC, 2 POLOS, INST.CORRENTE NOMINAL(IN)80AX240V, SENSIB.30MA/300MA | UN | 71.7
11868 | DISJUNTOR/INTERRUPTOR DIFERENCIAL(DI),CLASSE AC, 4 POLOS, INSTANT., CORRENTE NOMINAL (IN)25AX415V, SENSIB.30MA/300MA | UN | 106.91
11869 | DISJUNTOR/INTERRUPTOR DIFERENCIAL(DI),CLASSE AC, 4 POLOS, CORRENTE NOMINAL (IN)40AX415V, SENSIB.30MA/300MA | UN | 141.04
11870 | DISJUNTOR/INTERRUPTOR DIFERENCIAL(DI), CLASSE AC, 4 POLOS, INSTANT., CORRENTE NOMINAL(IN) 63AX415V, SENSIB.30MA/300MA | UN | 23.24
11871 | DISJUNTOR/INTERRUPTOR DIFERENCIAL(DI),CLASSE AC, 4 POLOS, CORRENTE NOMINAL(IN) 80AX415V, SENSIBIL.30M/300MA | UN | 55.64
11872 | DISJUNTOR/INTERRUPTOR DIFERENCIAL(DI),CLASSE AC, 4 POLOS, CORRENTE NOMINAL(IN) 100AX415V, SENSIBIL.30MA/300MA | UN | 80.17
11873 | DISJUNTOR/INTERRUPTOR DIFERENCIAL(DI), CLASSE AC, 4 POLOS, INSTANT., CORRENTE NOMINAL(IN) 125AX415V, SENSIB.30MA/300MA | UN | 106.91
11874 | CABO DE COBRE SOLIDA EXTRUDADA, COM BAIXA EMISSAO DE FUMACA, BIPOLAR, 2X1,5MM2,ISOLAMENTO 0,6/1KV | M | 152.85
11875 | CABO DE COBRE SOLIDA EXTRUDADA, COM BAIXA EMISSAO DE FUMACA, BIPOLAR, 2X2,5MM2,ISOLAMENTO 0,6/1KV | M | 21.64
11876 | CABO DE COBRE SOLIDA EXTRUDADA, COM BAIXA EMISSAO DE FUMACA, BIPOLAR, 2X4MM2, ISOLAMENTO 0,6/1KV | M | 43.49
11877 | CABO DE COBRE SOLIDA EXTRUDADA, COM BAIXA EMISSAO DE FUMACA, BIPOLAR, 2X6MM2, ISOLAMENTO 0,6/1KV | M | 81.99
11878 | CABO DE COBRE SOLIDA EXTRUDADA, COM BAIXA EMISSAO DE FUMACA, BIPOLAR, 2X10MM2, ISOLAMENTO 0,6/1KV | M | 109.91
11879 | CABO DE COBRE SOLIDA EXTRUDADA, COM BAIXA EMISSAO DE FUMACA, BIPOLAR, 2X16MM2, ISOLAMENTO 0,6/1KV | M | 142
11880 | CABO DE COBRE SOLIDA EXTRUDADA, COM BAIXA EMISSAO DE FUMACA, BIPOLAR, 2X25MM2, ISOLAMENTO 0,6/1KV | M | 22.88
11881 | CABO DE COBRE SOLIDA EXTRUDADA, COM BAIXA EMISSAO DE FUMACA, BIPOLAR, 2X35MM2, ISOLAMENTO 0,6/1KV | M | 53.51
11882 | CABO DE COBRE SOLIDA EXTRUDADA, COM BAIXA EMISSAO DE FUMACA, UNIPOLAR, 1X1,5MM2, ISOLAMENTO 0,6/1KV | M | 92.61
11883 | CABO DE COBRE SOLIDA EXTRUDADA, COM BAIXA EMISSAO DE FUMACA, UNIPOLAR, 1X2,5MM2, ISOLAMENTO 0,6/1KV | M | 110.73
11884 | CABO DE ISOLAMENTO SOLIDA EXTRUDADA, COM BAIXA EMISSAO DE FUMACA, UNIPOLAR, 1X4MM2, ISOLAMENTO 0,6/1KV | M | 150.16
11885 | CABO DE COBRE SOLIDA EXTRUDADA, COM BAIXA EMISSAO DE FUMACA, UNIPOLAR, 1X6MM2, ISOLAMENTO 0,6/1KV | M | 23.24
11886 | CABO DE COBRE SOLIDA EXTRUDADA, COM BAIXA EMISSAO DE FUMACA, UNIPOLAR, 1X10MM2,ISOLAMENTO 0,6/1KV | M | 58.68
11887 | CABO DE COBRE SOLIDA EXTRUDADA, COM BAIXA EMISSAO DE FUMACA, UNIPOLAR, 1X16MM2,ISOLAMENTO 0,6/1KV | M | 98.72
11888 | CABO DE COBRE SOLIDA EXTRUDADA, COM BAIXA EMISSAO DE FUMACA, UNIPOLAR, 1X25MM2, ISOLAMENTO 0,6/1KV | M | 124.26
11889 | CABO DE COBRE SOLIDA EXTRUDADA, COM BAIXA EMISSAO DE FUMACA, UNIPOLAR, 1X35MM2,ISOLAMENTO 0,6/1KV | M | 160.07
11890 | CABO DE COBRE SOLIDA EXTRUDADA, COM BAIXA EMISSAO DE FUMACA, UNIPOLAR, 1X50MM2,ISOLAMENTO 0,6/1KV | M | 1270
11891 | CABO DE COBRE SOLIDA EXTRUDADA, COM BAIXA EMISSAO DE FUMACA, UNIPOLAR, 1X70MM2,ISOLAMENTO 0,6/1KV | M | 1385
11892 | CABO DE COBRE SOLIDA EXTRUDADA, COM BAIXA EMISSAO DE FUMACA, UNIPOLAR, 1X95MM2,ISOLAMENTO 0,6/1KV | M | 105
11893 | CABO DE COBRE SOLIDA EXTRUDADA, COM BAIXA EMISSAO DE FUMACA, UNIPOLAR, 1X120MM2, ISOLAMENTO 0,6/1KV | M | 149
11894 | CABO DE COBRE SOLIDA EXTRUDADA, COM BAIXA EMISSAO DE FUMACA, UNIPOLAR, 1X150MM2, ISOLAMENTO 0,6/1KV | M | 187
11895 | CABO DE COBRE SOLIDA EXTRUDADA, COM BAIXA EMISSAO DE FUMACA, UNIPOLAR, 1X185MM2, ISOLAMENTO 0,6/1KV | M | 242
11896 | CABO DE COBRE SOLIDA EXTRUDADA, COM BAIXA EMISSAO DE FUMACA, UNIPOLAR, 1X240MM2, ISOLAMENTO 0,6/1KV | M | 297
11897 | FIO PARALELO DE COBRE, COM ISOLAMENTO TERMOPLASTICO, POLARIZADO, BICOLOR, NA BITOLA 2X1,0MM2 | M | 374
11898 | FIO PARALELO DE COBRE, COM ISOLAMENTO TERMOPLASTICO, POLARIZADO, BICOLOR, NA BITOLA 2X1,5MM2 | M | 435
11899 | CABO TELEFONICO, TIPO CTP-APL, CALIBRE 0,50, PARA 50 PARES | M | 616
11900 | CABO TELEFONICO, TIPO CTP-APL, CALIBRE 0,50, PARA 100 PARES | M | 924
11901 | CABO TELEFONICO TIPO CI (PARA INSTALACOES INTERNAS PRIMARIAS) PARA 300 PARES | M | 115
11902 | CABO TELEFONICO TIPO CI (PARA INSTALACOES INTERNAS PRIMARIAS) PARA 400 PARES | M | 163
11903 | CABO TELEFONICO TIPO CI (PARA INSTALACOES INTERNAS PRIMARIAS) PARA 500 PARES | M | 206
11904 | CABO TELEFONICO CCE, DIAMETRO DO CONDUTOR DE 0,50MM, PARA 2 PARES | M | 267
11905 | CABO TELEFONICO CCE, DIAMETRO DO CONDUTOR DE 0,50MM, PARA 4 PARES | M | 327
11906 | CABO TELEFONICO CCE, DIAMETRO DO CONDUTOR DE 0,50MM, PARA 5 PARES | M | 412
11907 | CABO TELEFONICO CCE, DIAMETRO DO CONDUTOR DE 0,50MM, PARA 6 PARES | M | 478
11908 | CABO TELEFONICO CCE, DIAMETRO DO CONDUTOR DE 0,65MM, PARA 2 PARES | M | 677
11909 | CABO TELEFONICO CCE, DIAMETRO DO CONDUTOR DE 0,65MM, PARA 4 PARES | M | 1016
11910 | CABO TELEFONICO CCE, DIAMETRO DO CONDUTOR DE 0,65MM, PARA 5 PARES | M | 54.17
11911 | CABO TELEFONICO CCE, DIAMETRO DO CONDUTOR DE 0,65MM, PARA 6 PARES | M | 55
11912 | CABO TELEFONICO CCI, DIAMETRO DE 0,50MM, PARA 2 PARES | M | 68
11913 | CABO TELEFONICO CCI, DIAMETRO DO CONDUTOR DE 0,50MM PARA 4 PARES | M | 30.88
11914 | CABO TELEFONICO CCI, DIAMETRO DO CONDUTOR DE 0,50MM, PARA 5 PARES | M | 47.99
11915 | CABO TELEFONICO CCI, DIAMETRO DO CONDUTOR DE 0,50MM, PARA 6 PARES | M | 9.02
11920 | CABO COAXIAL RG-59, PARA INSTALACAO DE CFTV | M | 19.5
11921 | CABO COAXIAL RG-06, PARA INSTALACAO DE CFTV | M | 23.64
11922 | CAIXA TRANSPARENTE PARA MEDICAO DIRETA(CTM), PARA ENTRADA DE ENERGIA INDIVIDUAL, PADRAO LIGHT | UN | 40.33
11923 | CAIXA DISJUSTOR MONOPOLAR (CDJ1) INTERNA, PARA ENTRADA DE ENERGIA INDIVIDUAL PADRAO LIGHT | UN | 33.98
11924 | CAIXA TRANSPARENTE POLIFASICA (CTP), PARA ENTRADA DE ENERGIA INDIVIDUAL, PADRAOLIGHT | UN | 5.05
11925 | CAIXA DE DISJUNTORES TRIFASICO (CDJ3) INTERNA, PARA ENTRADA DE ENERGIA INDIVIDUAL, PADRAO LIGHT | UN | 7.03
11926 | CAIXA SECCIONADORA (CSM200), PARA ENTRADA DE ENERGIA INDIVIDUAL, PADRAO LIGHT | UN | 3590.89
11927 | CAIXA PROTECAO (CPG225) INTERNA, PARA ENTRADA DE ENERGIA INDIVIDUAL PADRAO LIGHT | UN | 5579.39
11930 | CAIXA SECCIONADORA (CS100), PARA ENTRADA DE ENERGIA INDIVIDUAL, PADRAO LIGHT | UN | 454.42
11943 | CAIXA DE ATERRAMENTO EM PVC, 25X25CM | UN | 827.73
11944 | ELETROCALHA PERFURADA, SEM VIROLA, MED.(100X50X3000)MM, PRE-ZINCADA, SEM TAMPA | UN | 41.19
11945 | ELETROCALHA PERFURADA, SEM VIROLA, MED.(150X50X3000)MM, PRE-ZINCADA, SEM TAMPA | UN | 64.27
11946 | ELETROCALHA PERFURADA, SEM VIROLA, MED.(200X50X3000)MM, PRE-ZINCADA, SEM TAMPA | UN | 27
11948 | ELETROCALHA PERFURADA, SEM VIROLA, MED.(300X50X3000)MM, PRE-ZINCADA, SEM TAMPA | UN | 35
11949 | ELETROCALHA PERFURADA, SEM VIROLA, MED.(400X50X3000)MM, PRE-ZINCADA, SEM TAMPA | UN | 49
11951 | ELETROCALHA PERFURADA, SEM VIROLA, MED.(150X75X3000)MM, PRE-ZINCADA, SEM TAMPA | UN | 77
11952 | ELETROCALHA PERFURADA, SEM VIROLA, MED.(200X75X3000)MM, PRE-ZINCADA, SEM TAMPA | UN | 92
11954 | ELETROCALHA PERFURADA, SEM VIROLA, MED.(300X75X3000)MM, PRE-ZINCADA, SEM TAMPA | UN | 1210
11955 | ELETROCALHA PERFURADA, SEM VIROLA, MED.(400X75X3000)MM, PRE-ZINCADA, SEM TAMPA | UN | 1298
11957 | ELETROCALHA PERFURADA, SEM VIROLA, MED.(150X100X3000)MM, PRE-ZINCADA, SEM TAMPA | UN | 1331
11961 | ELETROCALHA PERFURADA, SEM VIROLA, MED.(400X100X3000)MM, PRE-ZINCADA, SEM TAMPA | UN | 1420
11962 | ELETROCALHA LISA, SEM VIROLA, MED. (100X50X3000)MM, PRE-ZINCADA, SEM TAMPA | UN | 1598
11963 | ELETROCALHA LISA, SEM VIROLA, MED. (150X50X3000)MM, PRE-ZINCADA, SEM TAMPA | UN | 1713
11964 | ELETROCALHA LISA, SEM VIROLA, MED. (200X50X3000)MM, PRE-ZINCADA, SEM TAMPA | UN | 79
11966 | ELETROCALHA LISA, SEM VIROLA, MED. (300X50X3000), PRE-ZINCADA, SEM TAMPA | UN | 82.5
11967 | ELETROCALHA LISA, SEM VIROLA, MED. (400X50X3000), PRE-ZINCADA, SEM TAMPA | UN | 112.36
11968 | ELETROCALHA LISA, SEM VIROLA, MED. (100X75X3000)MM, PRE-ZINCADA, SEM TAMPA | UN | 152
11969 | ELETROCALHA LISA, SEM VIROLA, MED. (150X75X3000)MM, PRE-ZINCADA, SEM TAMPA | UN | 246
11970 | ELETROCALHA LISA, SEM VIROLA, MED. (200X75X3000)MM, PRE-ZINCADA, SEM TAMPA | UN | 254
11972 | ELETROCALHA LISA, SEM VIROLA, MED. (300X75X3000)MM, PRE-ZINCADA, SEM TAMPA | UN | 365
11973 | ELETROCALHA LISA, SEM VIROLA, MED. (400X75X3000)MM, PRE-ZINCADA, SEM TAMPA | UN | 398
11974 | ELETROCALHA LISA, SEM VIROLA, MED. (100X100X3000)MM, PRE-ZINCADA, SEM TAMPA | UN | 588
11975 | ELETROCALHA LISA, SEM VIROLA, MED. (150X100X3000)MM, PRE-ZINCADA, SEM TAMPA | UN | 670
11976 | ELETROCALHA LISA, SEM VIROLA, MED. (200X100X3000), PRE-ZINCADA, SEM TAMPA | UN | 867.5
11978 | ELETROCALHA LISA, SEM VIROLA, MED. (300X100X3000)MM, PRE-ZINCADA, SEM TAMPA | UN | 1863
11979 | ELETROCALHA LISA, SEM VIROLA, MED. (400X100X3000)MM, PRE-ZINCADA, SEM TAMPA | UN | 1999
11980 | CURVA HORIZONTAL, 45º, P/ELETROCALHA PERFURADA OU LISA, 100X50MM, PRE-ZINCADA | UN | 14.73
11981 | CURVA HORIZONTAL, 45º, P/ELETROCALHA PERFURADA OU LISA, 150X50MM, PRE-ZINCADA | UN | 17.67
11982 | CURVA HORIZONTAL, 45º, P/ELETROCALHA PERFURADA OU LISA, 200X50MM, PRE-ZINCADA | UN | 19.64
11984 | CURVA HORIZONTAL, 45º, P/ELETROCALHA PERFURADA OU LISA, 300X50MM, PRE-ZINCADA | UN | 24.54
11985 | CURVA HORIZONTAL, 45º PARA ELETROCALHA PERFURADA OU LISA, 400X50MM, PRE-ZINCADA | UN | 27.49
11986 | CURVA HORIZONTAL, 45º, PARA ELETROCALHAPERFURADA OU LISA, 100X75MM, PRE-ZINCADA | UN | 84.09
11987 | CURVA HORIZONTAL, 45º, PARA ELETROCALHAPERFURADA OU LISA, 150X75MM, PRE-ZINCADA | UN | 210.15
11988 | CURVA HORIZONTAL, 45º, PARA ELETROCALHAPERFURADA OU LISA, 200X75MM, PRE-ZINCADA | UN | 42.28
11990 | CURVA HORIZONTAL, 45º, PARA ELETROCALHAPERFURADA OU LISA, 300X75MM, PRE-ZINCADA | UN | 45.89
11991 | CURVA HORIZONTAL, 45º, PARA ELETROCALHAPERFURADA OU LISA, 400X75MM, PRE-ZINCADA | UN | 549.8
11992 | CURVA HORIZONTAL, 45º, PARA ELETROCALHAPERFURADA OU LISA, 100X100MM, PRE-ZINCADA | UN | 549.8
11993 | CURVA HORIZONTAL, 45º, PARA ELETROCALHAPERFURADA OU LISA, 150X100MM, PRE-ZINCADA | UN | 549.8
11994 | CURVA HORIZONTAL, 45º, PARA ELETROCALHAPERFURADA OU LISA, 200X100MM, PRE-ZINCADA | UN | 900
11996 | CURVA HORIZONTAL, 45º, PARA ELETROCALHAPERFURADA OU LISA, 300X100MM, PRE-ZINCADA | UN | 2477.78
11997 | CURVA HORIZONTAL, 45º, PARA ELETROCALHAPERFURADA OU LISA, 400X100MM, PRE-ZINCADA | UN | 2527.33
11998 | CURVA HORIZONTAL, 90º, PARA ELETROCALHAPERFURADA OU LISA, 100X50MM, PRE-ZINCADA | UN | 16.97
11999 | CURVA HORIZONTAL, 90º, PARA ELETROCALHAPERFURADA OU LISA, 50X150MM, PRE-ZINCADA | UN | 18.12
12000 | CURVA HORIZONTAL, 90º, PARA ELETROCALHAPERFURADA OU LISA, 50X200MM, PRE-ZINCADA | UN | 2.2
12002 | CURVA HORIZONTAL, 90º, PARA ELETROCALHAPERFURADA OU LISA, 50X300MM, PRE-ZINCADA | UN | 1.8
12003 | CURVA HORIZONTAL, 90º, PARA ELETROCALHAPERFURADA OU LISA, 400X50MM, PRE-ZINCADA | UN | 3.04
12004 | CURVA HORIZONTAL, 90º, PARA ELETROCALHAPERFURADA OU LISA, 100X75MM, PRE-ZINCADA | UN | 684.6
12005 | CURVA HORIZONTAL, 90º, PARA ELETROCALHAPERFURADA OU LISA, 150X75MM, PRE-ZINCADA | UN | 13.6
12006 | CURVA HORIZONTAL, 90º, PARA ELETROCALHAPERFURADA OU LISA, 200X75MM, PRE-ZINCADA | UN | 1.31
12008 | CURVA HORIZONTAL, 90º, PARA ELETROCALHAPERFURADA OU LISA, 300X75MM, PRE-ZINCADA | UN | 86.3
12009 | CURVA HORIZONTAL, 90º, PARA ELETROCALHAPERFURADA OU LISA, 400X75MM, PRE-ZINCADA | UN | 1.52
12010 | CURVA HORIZONTAL, 90º, PARA ELETROCALHAPERFURADA OU LISA, 100X100MM, PRE-ZINCADA | UN | 1.1
12011 | CURVA HORIZONTAL, 90º, PARA ELETROCALHAPERFURADA OU LISA, 150X100MM, PRE-ZINCADA | UN | 85.5
12012 | CURVA HORIZONTAL, 90º, PARA ELETROCALHAPERFURADA OU LISA, 200X100MM, PRE-ZINCADA | UN | 125.4
12014 | CURVA HORIZONTAL, 90º, PARA ELETROCALHAPERFURADA OU LISA, 300X100MM, PRE-ZINCADA | UN | 81.2
12015 | CURVA HORIZONTAL, 90º, PARA ELETROCALHAPERFURADA OU LISA, 400X100MM, PRE-ZINCADA | UN | 125.4
12016 | CURVA VERTICAL EXTERNA, 30º, PARA ELETROCALHA PERFURADA OU LISA, 100X50MM, PRE-ZZINCADA | UN | 91.5
12017 | CURVA VERTICAL EXTERNA, 30º, PARA ELETROCALHA PERFURADA OU LISA, 150X50MM, PRE-ZINCADA | UN | 135.4
12018 | CURVA VERTICAL EXTERNA, 30º, PARA ELETROCALHA PERFURADA OU LISA, 200X50MM, PRE-ZINCADA | UN | 109.28
12020 | CURVA VERTICAL EXTERNA, 30º, PARA ELETROCALHA PERFURADA OU LISA, 300X50MM, PRE-ZINCADA | UN | 135.4
12021 | CURVA VERTICAL EXTERNA, 30º, PARA ELETROCALHA PERFURADA OU LISA, 400X50MM, PRE-ZINCADA | UN | 91.5
12022 | CURVA VERTICAL EXTERNA, 30º, PARA ELETROCALHA PERFURADA OU LISA, 100X75MM, PRE-ZINCADA | UN | 135.4
12023 | CURVA VERTICAL EXTERNA, 30º, PARA ELETROCALHA PERFURADA OU LISA, 150X75MM, PRE-ZINCADA | UN | 91.5
12024 | CURVA VERTICAL EXTERNA, 30º, PARA ELETROCALHA PERFURADA OU LISA, 200X75MM, PRE-ZINCADA | UN | 135.4
12026 | CURVA VERTICAL EXTERNA, 30º, PARA ELETROCALHA PERFURADA OU LISA, 300X75MM, PRE-ZINCADA | UN | 181.67
12027 | CURVA VERTICAL EXTERNA, 30º, PARA ELETROCALHA PERFURADA OU LISA, 400X75MM, PRE-ZINCADA | UN | 192.95
12028 | CURVA VERTICAL EXTERNA, 30º, PARA ELETROCALHA PERFURADA OU LISA, 100X100MM, PRE-ZINCADA | UN | 189.11
12029 | CURVA VERTICAL EXTERNA, 30º, PARA ELETROCALHA PERFURADA OU LISA, 150X100MM, PRE-ZINCADA | UN | 216.29
12030 | CURVA VERTICAL EXTERNA, 30º, PARA ELETROCALHA PERFURADA OU LISA, 200X100MM, PRE-ZINCADA | UN | 77
12032 | CURVA VERTICAL EXTERNA, 30º, PARA ELETROCALHA PERFURADA OU LISA, 300X100MM, PRE-ZINCADA | UN | 319.97
12033 | CURVA VERTICAL EXTERNA, 30º, PARA ELETROCALHA PERFURADA OU LISA, 400X100MM, PRE-ZINCADA | UN | 415
12034 | CURVA VERTICAL EXTERNA 45º, PARA ELETROCALHA PERFURADA OU LISA, 100X50MM, PRE-ZINCADA | UN | 7.23
12035 | CURVA VERTICAL EXTERNA 45º, PARA ELETROCALHA PERFURADA OU LISA, 150X50MM, PRE-ZINCADA | UN | 244.92
12036 | CURVA VERTICAL EXTERNA 45º, PARA ELETROCALHA PERFURADA OU LISA, 200X50MM, PRE-ZINCADA | UN | 17.1
12038 | CURVA VERTICAL EXTERNA 45º, PARA ELETROCALHA PERFURADA OU LISA, 300X50MM, PRE-ZINCADA | UN | 40.64
12039 | CURVA VERTICAL EXTERNA 45º, PARA ELETROCALHA PERFURADA OU LISA, 400X50MM, PRE-ZINCADA | UN | 51.54
12040 | CURVA VERTICAL EXTERNA 45º, PARA ELETROCALHA PERFURADA OU LISA, 100X75MM, PRE-ZINCADA | UN | 98.87
12041 | CURVA VERTICAL EXTERNA 45º, PARA ELETROCALHA PERFURADA OU LISA, 150X75MM, PRE-ZINCADA | UN | 26.76
12042 | CURVA VERTICAL EXTERNA 45º, PARA ELETROCALHA PERFURADA OU LISA, 200X75MM, PRE-ZINCADA | UN | 104.07
12044 | CURVA VERTICAL EXTERNA 45º, PARA ELETROCALHA PERFURADA OU LISA, 300X75MM, PRE-ZINCADA | UN | 68.73
12045 | CURVA VERTICAL EXTERNA 45º, PARA ELETROCALHA PERFURADA OU LISA, 400X75MM, PRE-ZINCADA | UN | 5.39
12046 | CURVA VERTICAL EXTERNA 45º, PARA ELETROCALHA PERFURADA OU LISA, 100X100MM, PRE-ZZINCADA | UN | 12.47
12047 | CURVA VERTICAL EXTERNA 45º, PARA ELETROCALHA PERFURADA OU LISA, 150X100MM, PRE-ZINCADA | UN | 15.22
12048 | CURVA VERTICAL EXTERNA 45º, PARA ELETROCALHA PERFURADA OU LISA, 200X100MM, PRE-ZINCADA | UN | 98.18
12050 | CURVA VERTICAL EXTERNA 45º, PARA ELETROCALHA PERFURADA OU LISA, 300X100MM, PRE-ZINCADA | UN | 147.27
12051 | CURVA VERTICAL EXTERNA 45º, PARA ELETROCALHA PERFURADA OU LISA, 400X100MM, PRE-ZINCADA | UN | 245.45
12052 | CURVA VERTICAL EXTERNA 90º, PARA ELETROCALHA PERFURADA OU LISA, 100X50MM, PRE-ZINCADA | UN | 58.91
12053 | CURVA VERTICAL EXTERNA 90º, PARA ELETROCALHA PERFURADA OU LISA, 150X50MM, PRE-ZINCADA | UN | 99.75
12054 | CURVA VERTICAL EXTERNA 90º, PARA ELETROCALHA PERFURADA OU LISA, 200X50MM, PRE-ZINCADA | UN | 14.92
12056 | CURVA VERTICAL EXTERNA 90º, PARA ELETROCALHA PERFURADA OU LISA, 300X50MM, PRE-ZINCADA | UN | 7.85
12057 | CURVA VERTICAL EXTERNA 90º, PARA ELETROCALHA PERFURADA OU LISA, 400X50MM, PRE-ZINCADA | UN | 6.87
12058 | CURVA VERTICAL EXTERNA 90º, PARA ELETROCALHA PERFURADA OU LISA, 100X75MM, PRE-ZINCACA | UN | 13.55
12059 | CURVA VERTICAL EXTERNA 90°, PARA ELETROCALHA PERFURADA OU LISA, 150X75MM, PRE-ZINCADA | UN | 2.95
12060 | CURVA VERTICAL EXTERNA 90°, PARA ELETROCALHA PERFURADA OU LISA, 200X75MM, PRE-ZINCADA | UN | 6.87
12062 | CURVA VERTICAL EXTERNA 90°, PARA ELETROCALHA PERFURADA OU LISA, 300X75MM, PRE-ZINCADA | UN | 0.49
12063 | CURVA VERTICAL EXTERNA 90°, PARA ELETROCALHA PERFURADA OU LISA, 400X75MM, PRE-ZINCADA | UN | 2.75
12064 | CURVA VERTICAL EXTERNA 90°, PARA ELETROCALHA PERFURADA OU LISA, 100X100MM, PRE-ZINCADA | UN | 0.41
12065 | CURVA VERTICAL EXTERNA 90°, PARA ELETROCALHA PERFURADA OU LISA, 150X100MM, PRE-ZINCADA | UN | 0.25
12066 | CURVA VERTICAL EXTERNA 90°, PARA ELETROCALHA PERFURADA OU LISA, 200X100MM, PRE-ZINCADA | UN | 1.11
12068 | CURVA VERTICAL EXTERNA 90°, PARA ELETROCALHA PERFURADA OU LISA, 300X100MM, PRE-ZINCADA | UN | 1.77
12069 | CURVA VERTICAL EXTERNA 90°, PARA ELETROCALHA PERFURADA OU LISA, 400X100MM, PRE-ZINCADA | UN | 0.78
12070 | CURVA VERTICAL INTERNA 45°, PARA ELETROCALHA PERFURADA OU LISA, 100X50MM, PRE-ZINCADA | UN | 108
12071 | CURVA VERTICAL INTERNA 45°, PARA ELETROCALHA PERFURADA OU LISA, 150X50MM, PRE-ZINCADA | UN | 100.2
12072 | CURVA VERTICAL INTERNA 45°, PARA ELETROCALHA PERFURADA OU LISA, 200X50MM, PRE-ZINCADA | UN | 412.35
12074 | CURVA VERTICAL INTERNA 45°, PARA ELETROCALHA PERFURADA OU LISA, 300X50MM, PRE-ZINCADA | UN | 2.5
12075 | CURVA VERTICAL INTERNA 45°, PARA ELETROCALHA PERFURADA OU LISA, 400X50MM, PRE-ZINCADA | UN | 2.75
12076 | CURVA VERTICAL INTERNA 45°, PARA ELETROCALHA PERFURADA OU LISA, 100X75MM, PRE-ZINCADA | UN | 390.26
12077 | CURVA VERTICAL INTERNA 45°, PARA ELETROCALHA PERFURADA OU LISA, 150X75MM, PRE-ZINCADA | UN | 634.98
12078 | CURVA VERTICAL INTERNA 45°, PARA ELETROCALHA PERFURADA OU LISA, 200X75MM, PRE-ZINCADA | UN | 6.14
12080 | CURVA VERTICAL INTERNA 45°, PARA ELETROCALHA PERFURADA OU LISA, 300X75MM, PRE-ZINCADA | UN | 0.027
12081 | CURVA VERTICAL INTERNA 45°, PARA ELETROCALHA PERFURADA OU LISA, 400X75MM, PRE-ZINCADA | UN | 3.96
12082 | CURVA VERTICAL INTERNA 45°, PARA ELETROCALHA PERFURADA OU LISA, 100X100MM, PRE-ZINCADA | UN | 3.49
12083 | CURVA VERTICAL INTERNA 45°, PARA ELETROCALHA PERFURADA OU LISA, 150X100MM, PRE-ZINCADA | UN | 144.32
12084 | CURVA VERTICAL INTERNA 45°, PARA ELETROCALHA PERFURADA OU LISA, 200X100MM, PRE-ZINCADA | UN | 84.53
12086 | CURVA VERTICAL INTERNA 45°, PARA ELETROCALHA PERFURADA OU LISA, 300X100MM, PRE-ZINCADA | UN | 878.37
12087 | CURVA VERTICAL INTERNA 45°, PARA ELETROCALHA PERFURADA OU LISA, 400X100MM, PRE-ZINCADA | UN | 682.5
12088 | CURVA VERTICAL INTERNA 90°, PARA ELETROCALHA PERFURADA OU LISA, 100X50MM, PRE-ZINCADA | UN | 0.58
12089 | CURVA VERTICAL INTERNA 90°, PARA ELETROCALHA PERFURADA OU LISA, 150X50MM, PRE-ZINCADA | UN | 22.29
12090 | CURVA VERTICAL INTERNA 90°, PARA ELETROCALHA PERFURADA OU LISA, 200X50MM, PRE-ZINCADA | UN | 1.55
12092 | CURVA VERTICAL INTERNA 90°, PARA ELETROCALHA PERFURADA OU LISA, 300X50MM, PRE-ZINCADA | UN | 0.29
12093 | CURVA VERTICAL INTERNA 90°, PARA ELETROCALHA PERFURADA OU LISA, 400X50MM, PRE-ZINCADA | UN | 9.91
12094 | CURVA VERTICAL INTERNA 90°, PARA ELETROCALHA PERFURADA OU LISA, 100X75MM, PRE-ZINCADA | UN | 0.0225
12095 | CURVA VERTICAL INTERNA 90°, PARA ELETROCALHA PERFURADA OU LISA, 150X75MM, PRE-ZINCADA | UN | 1137.13
12096 | CURVA VERTICAL INTERNA 90°, PARA ELETROCALHA PERFURADA OU LISA, 200X75MM, PRE-ZINCADA | UN | 2.26
12098 | CURVA VERTICAL INTERNA 90°, PARA ELETROCALHA PERFURADA OU LISA, 300X75MM, PRE-ZINCADA | UN | 197.24
12099 | CURVA VERTICAL INTERNA 90°, PARA ELETROCALHA PERFURADA OU LISA, 400X75MM, PRE-ZINCADA | UN | 24.53
12100 | CURVA VERTICAL INTERNA 90°, PARA ELETROCALHA PERFURADA OU LISA, 100X100MM, PRE-ZINCADA | UN | 6.16
12101 | CURVA VERTICAL INTERNA 90°, PARA ELETROCALHA PERFURADA OU LISA, 150X100MM, PRE-ZINCADA | UN | 12.44
12102 | CURVA VERTICAL INTERNA 90°, PARA ELETROCALHA PERFURADA OU LISA, 200X100MM, PRE-ZINCADA | UN | 19.89
12104 | CURVA VETRICAL INTERNA 90°, PARA ELETROCALHA PERFURADA OU LISA, 300X100MM, PRE-ZINCADA | UN | 1213
12105 | CURVA VERTICAL INTERNA 90°, PARA ELETROCALHA PERFURADA OU LISA, 400X100MM, PRE-ZINCADA | UN | 239.35
12106 | CURVA DE INVERSAO 90°, PARA ELETROCALHAPERFURADA OU LISA, 100X50MM, PRE-ZINCADA | UN | 133.52
12107 | CURVA DE INVERSAO 90°, PARA ELETROCALHAPERFURADA OU LISA, 150X50MM, PRE-ZINCADA | UN | 11.78
12108 | CURVA DE INVERSAO 90°, PARA ELETROCALHAPERFURADA OU LISA, 200X50MM, PRE-ZINCADA | UN | 14.73
12110 | CURVA DE INVERSAO 90°, PARA ELETROCALHAPERFURADA OU LISA, 300X50MM, PRE-ZINCADA | UN | 24.54
12111 | CURVA DE INVERSAO 90°, PARA ELETROCALHAPERFURADA OU LISA, 400X50MM, PRE-ZINCADA | UN | 4.81
12112 | CURVA DE INVERSAO 90°, PARA ELETROCALHAPERFURADA OU LISA, 100X75MM, PRE-ZINCADA | UN | 0.03
12113 | CURVA DE INVERSAO 90°, PARA ELETROCALHAPERFURADA OU LISA, 150X75MM, PRE-ZINCADA | UN | 7.49
12114 | CURVA DE INVERSAO 90°, PARA ELETROCALHAPERFURADA OU LISA, 200X75MM, PRE-ZINCADA | UN | 810
12116 | CURVA DE INVERSAO 90°, PARA ELETROCALHAPERFURADA OU LISA, 300X75MM, PRE-ZINCADA | UN | 223
12117 | CURVA DE INVRESAO 90°, PARA ELETROCALHAPERFURADA OU LISA, 400X75MM, PRE-ZINCADA | UN | 83.95
12118 | CURVA DE INVERSAO 90°, PARA ELETROCALHAPERFURADA OU LISA, 100X100MM, PRE-ZINCADA | UN | 123.71
12119 | CURVA DE INVERSAO 90°, PARA ELETROCALHAPERFURADA OU LISA, 150X100MM, PRE-ZINCADA | UN | 176.73
12120 | CURVA DE INVERSAO 90°, PARA ELETROCALHAPERFURADA OU LISA, 200X100MM, PRE-ZINCADA | UN | 58.77
12122 | CURVA DE INVERSAO 90°, PARA ELETROCALHAPERFURADA OU LISA, 300X100MM, PRE-ZINCADA | UN | 86.6
12123 | CURVA DE INVERSAO 90°, PARA ELETROCALHAPERFURADA OU LISA, 400X100MM, PRE-ZINCADA | UN | 123.71
12124 | TE HORIZONTAL 90°, PARA ELETROCALHA PERFURADA OU LISA, 100X50MM, PRE-ZINCADA | UN | 83.95
12125 | TE HORIZONTAL 90°, PARA ELETROCALHA PERFURADA OU LISA, 150X50MM, PRE-ZINCADA | UN | 123.71
12126 | TE HORIZONTAL 90°, PARA ELETROCALHA PERFURADA OU LISA, 200X50MM, PRE-ZINCADA | UN | 176.73
12128 | TE HORIZONTAL 90°, PARA ELETROCALHA PERFURADA OU LISA, 300X50MM, PRE-ZINCADA | UN | 58.77
12129 | TE HORIZONTAL 90°, PARA ELETROCALHA PERFURADA OU LISA, 400X50MM, PRE-ZINCADA | UN | 86.6
12130 | TE HORIZONTAL 90°, PARA ELETROCALHA PERFURADA OU LISA, 100X75MM, PRE-ZINCADA | UN | 123.71
12131 | TE HORIZONTAL 90°, PARA ELETROCALHA PERFURADA OU LISA, 150X75MM, PRE-ZINCADA | UN | 75.56
12132 | TE HORIZONTAL 90°, PARA ELETROCALHA PERFURADA OU LISA, 200X75MM, PRE-ZINCADA | UN | 39.46
12134 | TE HORIZONTAL, 90°, PARA ELETROCALHA PERFURADA OU LISA, 300X75MM, PRE-ZINCADA | UN | 18.47
12135 | TE HORIZONTAL, 90°, PARA ELETROCALHA PERFURADA OU LISA, 400X75MM, PRE-ZINCADA | UN | 28.54
12136 | TE HORIZONTAL, 90°, PARA ELETROCALHA PERFURADA OU LISA, 100X100MM, PRE-ZINCADA | UN | 203.24
12137 | TE HORIZONTAL, 90°, PARA ELETROCALHA PERFURADA OU LISA, 150X100MM, PRE-ZINCADA | UN | 22.92
12138 | TE HORIZONTAL, 90°, PARA ELETROCALHA PERFURADA OU LISA, 200X100MM, PRE-ZINCADA | UN | 26.19
12140 | TE HORIZONTAL, 90°, PARA ELETROCALHA PERFURADA OU LISA, 300X100MM, PRE-ZINCADA | UN | 32.74
12141 | TE HORIZONTAL, 90°, PARA ELETROCALHA PERFURADA OU LISA, 400X100MM, PRE-ZINCADA | UN | 38.2
12142 | TE VERTICAL DE DERIVACAO, PARA ELETROCALLHA PERFURADA OU LISA, 100X50MM, PRE-ZINCADA | UN | 43.66
12143 | TE VERTICAL DE DERIVACAO, PARA ELETROCALHA PERFURADA OU LISA, 150X50MM, PRE-ZINCADA | UN | 54.57
12144 | TE VERTICAL DE DERIVACAO, PARA ELETROCALHA PERFURADA OU LISA, 200X50MM, PRE-ZINCADA | UN | 71.36
12146 | TE VERTICAL DE DERIVACAO, PARA ELETROCALHA PERFURADA OU LISA, 300X50MM, PRE-ZINCADA | UN | 108
12147 | TE VERTICAL DE DERIVACAO, PARA ELETROCALHA PERFURADA OU LISA, 400X50MM, PRE-ZINCADA | UN | 240.09
12149 | TE VERTICAL DE DERIVACAO OU LATERAL, PARA ELETROCALHA PERFURADA OU LISA, 150X75MM, PRE-ZINCADA | UN | 34.42
12150 | TE VERTICAL DE DERIVACAO, PARA ELETROCALHA PERFURADA OU LISA, 200X75MM, PRE-ZINCADA | UN | 39.46
12152 | TE VERTICAL DE DERIVACAO, PARA ELETROCALHA PERFURADA OU LISA, 300X75MM, PRE-ZINCADA | UN | 49.53
12153 | TE VERTICAL DE DERIVACAO, PARA ELETROCALHA PERFURADA OU LISA, 400X75MM, PRE-ZINCADA | UN | 47.01
12155 | TE VERTICAL DE DERIVACAO, PARA ELETROCALHA PERFURADA OU LISA, 150X100MM, PRE-ZINCADA | UN | 53.73
12159 | TE VERTICAL DE DERIVACAO, PARA ELETROCALHA PERFURADA OU LISA, 400X100MM, PRE-ZINADA | UN | 67.16
12160 | CRUZETA HORIZONTAL, 90°, PARA ELETROCALHA PERFURADA OU LISA, 100X50MM, PRE-ZINCADA | UN | 17.26
12161 | CRUZETA HORIZONTAL, 90°, PARA ELETROCALHA PERFURADA OU LISA, 150X50MM, PRE-ZINCADA | UN | 256.72
12162 | CRUZETA HORIZONTAL, 90°, PARA ELETROCALHA PERFURADA OU LISA, 200X50MM, PRE-ZINCADA | UN | 277.43
12164 | CRUZETA HORIZONTAL, 90°, PARA ELETROCALHA PERFURADA OU LISA, 300X50MM, PRE-ZINCADA | UN | 277.43
12165 | CRUZETA HORIZONTAL, 90°, PARA ELETROCALHA PERFURADA OU LISA, 400X50MM, PRE-ZINCADA | UN | 34295.85
12166 | CRUZETA HORIZONTAL, 90°, PARA ELETROCALHA PERFURADA OU LISA, 100X75MM, PRE-ZINCADA | UN | 56.34
12167 | CRUZETA HORIZONTAL, 90°, PARA ELETROCALHA PERFURADA OU LISA, 150X75MM, PRE-ZINCADA | UN | 1517.25
12168 | CRUZETA HORIZONTAL, 90°, PARA ELETROCALHA PERFURADA OU LISA, 200X75MM, PRE-ZINCADA | UN | 1821.75
12170 | CRUZETA HORIZONTAL, 90°, PARA ELETROCALHA PERFURADA OU LISA, 300X75MM, PRE-ZINCADA | UN | 2184
12171 | CRUZETA HORIZONTAL, 90°, PARA ELETROCALHA PERFURADA OU LISA, 400X75MM, PRE-ZINCADA | UN | 300
12172 | CRUZETA HORIZONTAL, 90°, PARA ELETROCALHA PERFURADA OU LISA, 100X100MM, PRE-ZINCADA | UN | 600
12173 | CRUZETA HORIZONTAL, 90°, PARA ELETROCALHA PERFURADA OU LISA, 150X100MM, PRE-ZINCADA | UN | 800
12174 | CRUZETA HORIZONTAL, 90°, PARA ELETROCALHA PERFURADA OU LISA, 200X100MM, PRE-ZINCADA | UN | 12250.87
12176 | CRUZETA HORIZONTAL, 90°, PARA ELETROCALHA PERFURADA OU LISA, 300X100MM, PRE-ZINCADA | UN | 20389.1
12177 | CRUZETA HORIZONTAL, 90°, PARA ELETROCALHA PERFURADA OU LISA, 400X100MM, PRE-ZINCADA | UN | 179.3
12178 | COTOVELO RETO, PARA ELETROCALHA PERFURADA OU LISA, 100X50MM, PRE-ZINCADA | UN | 2796.23
12179 | COTOVELO RETO, PARA ELETROCALHA PERFURADA OU LISA, 150X50MM, PRE-ZINCADA | UN | 2.27
12180 | COTOVELO RETO, PARA ELETROCALHA PERFURADA OU LISA, 200X50MM, PRE-ZINCADA | UN | 1.69
12182 | COTOVELO RETO, PARA ELETROCALHA PERFURADA OU LISA, 300X50MM, PRE-ZINCADA | UN | 8.84
12183 | COTOVELO RETO, PARA ELETROCALHA PERFURADA OU LISA, 400X50MM, PRE-ZINCADA | UN | 22.31
12184 | COTOVELO RETO, PARA ELETROCALHA PERFURADA OU LISA, 100X75MM, PRE-ZINCADA | UN | 4
12185 | COTOVELO RETO, PARA ELETROCALHA PERFURADA OU LISA, 150X75MM, PRE-ZINCADA | UN | 0.2
12186 | COTOVELO RETO, PARA ELETROCALHA PERFURADA OU LISA, 200X75MM, PRE-ZINCADA | UN | 2.67
12188 | COTOVELO RETO, PARA ELETROCALHA PERFURADA OU LISA, 300X75MM, PRE-ZINCADA | UN | 43.1
12189 | COTOVELO RETO, PARA ELETROCALHA PERFURADA OU LISA, 400X75MM, PRE-ZINCADA | UN | 319.93
12190 | COTOVELO RETO, PARA ELETROCALHA PERFURADA OU LISA, 100X100MM, PRE-ZINCADA | UN | 78
12191 | COTOVELO RETO, PARA ELETROCALHA PERFURADA OU LISA, 150X100MM, PRE-ZINCADA | UN | 105
12192 | COTOVELO RETO, PARA ELETROCALHA PERFURADA OU LISA, 200X100MM, PRE-ZINCADA | UN | 130
12194 | COTOVELO RETO, PARA ELETROCALHA PERFURADA OU LISA, 300X100MM, PRE-ZINCADA | UN | 160
12195 | COTOVELO RETO, PARA ELETROCALHA PERFURADA OU LISA, 400X100MM, PRE-ZINCADA | UN | 206
12196 | TE RETO, PARA ELETROCALHA PERFURADA OU LISA, 100X50MM, PRE-ZINCADA | UN | 290.51
12197 | TE RETO, PARA ELETROCALHA PERFURADA OU LISA, 150X50MM, PRE-ZINCADA | UN | 383
12198 | TE RETO, PARA ELETROCALHA PERFURADA OU LISA, 200X50MM, PRE-ZINCADA | UN | 504
12200 | TE RETO, PARA ELETROCALHA PERFURADA OU LISA, 300X50MM, PRE-ZINCADA | UN | 2605
12201 | TE RETO, PARA ELETROCALHA PERFURADA OU LISA, 400X50MM, PRE-ZINCADA | UN | 3948
12202 | TE RETO, PARA ELETROCALHA PERFURADA OU LISA, 100X75MM, PRE-ZINCADA | UN | 8154
12204 | TE RETO, PARA ELETROCALHA PERFURADA OU LISA, 150X75MM, PRE-ZINCADA | UN | 15768
12205 | TE RETO, PARA ELETROCALHA PERFURADA OU LISA, 200X75MM, PRE-ZINCADA | UN | 18586
12207 | TE RETO, PARA ELETROCALHA PERFURADA OU LISA, 300X75MM, PRE-ZINCADA | UN | 30.63
12208 | TE RETO, PARA ELETROCALHA PERFURADA OU LISA, 400X75MM, PRE-ZINCADA | UN | 127.63
12209 | TE RETO, PARA ELETROCALHA PERFURADA OU LISA, 100X100MM, PRE-ZINCADA | UN | 3.98
12210 | TE RETO, PARA ELETROCALHA PERFURADA OU LISA, 150X100MM, PRE-ZINCADA | UN | 4.66
12211 | TE RETO, PARA ELETROCALHA PERFURADA OU LISA, 200X100MM, PRE-ZINCADO | UN | 124.02
12213 | TE RETO, PARA ELETROCALHA PERFURADA OU LISA, 300X100MM, PRE-ZINCADO | UN | 106.73
12214 | TE RETO, PARA ELETROCALHA PERFURADA OU LISA, 400X100MM, PRE-ZINCADA | UN | 276.82
12215 | CRUZETA RETA, PARA ELETROCALHA PERFURADA OU LISA, 100X50MM, PRE-ZINCADA | UN | 267.44
12216 | CRUZETA RETA, PARA ELETROCALHA PERFURADA OU LISA, 150X50MM, PRE-ZINCADA | UN | 181.63
12217 | CRUZETA RETA, PARA ELETROCALHA PERFURADA OU LISA, 200X50MM, PRE-ZINCADA | UN | 119.78
12219 | CRUZETA RETA, PARA ELETROCALHA PERFURADA OU LISA, 300X50MM, PRE-ZINCADA | UN | 13.55
12220 | CRUZETA RETA, PARA ELETROCALHA PERFURADA OU LISA, 400X50MM, PRE-ZINCADA | UN | 26.08
12221 | CRUZETA RETA, PARA ELETROCALHA PERFURADA OU LISA, 100X75MM, PRE-ZINCADA | UN | 26.39
12222 | CRUZETA RETA, PARA ELETROCALHA PERFURADA OU LISA, 150X75MM, PRE-ZINCADA | UN | 26.08
12223 | CRUZETA RETA, PARA ELETROCALHA PERFURADA OU LISA, 200X75MM, PRE-ZINCADA | UN | 22.9
12225 | CRUZETA RETA, PARA ELETROCALHA PERFURADA OU LISA, 300X75MM, PRE-ZINCADA | UN | 45
12226 | CRUZETA RETA, PARA ELETROCALHA PERFURADA OU LISA, 400X75MM, PRE-ZINCADA | UN | 37.74
12227 | CRUZETA RETA, PARA ELETROCALHA PERFURADA OU LISA, 100X100MM, PRE-ZINCADA | UN | 12.76
12228 | CRUZETA RETA, PARA ELETROCALHA PERFURADA OU LISA, 150X100MM, PRE-ZINCADA | UN | 3.63
12229 | CRUZETA RETA, PARA ELETROCALHA PERFURADA OU LISA, 200X100MM, PRE-ZINCADA | UN | 8.4
12231 | CRUZETA RETA, PARA ELETROCALHA PERFURADA OU LISA, 300X100MM, PRE-ZINCADA | UN | 15.14
12232 | CRUZETA RETA, PARA ELETROCALHA PERFURADA OU LISA, 400X100MM, PRE-ZINCADA | UN | 12.07
12233 | REDUCAO CONCENTRICA, PARA ELETROCALHA PERFURADA OU LISA, 100X50MM, PRE-ZINCADA | UN | 26.02
12234 | REDUCAO CONCENTRICA, PARA ELETROCALHA PERFURADA OU LISA, 150X100MM, PRE-ZINCADA | UN | 40.92
12235 | REDUCAO CONCENTRICA, PARA ELETROCALHA PERFURADA OU LISA, 150X50MM, PRE-ZINCADA | UN | 13.75
12236 | REDUCAO CONCENTRICA, PARA ELETROCALHA PERFURADA OU LISA, 200X150MM, PRE-ZINCADA | UN | 22.9
12237 | REDUCAO CONCENTRICA, PARA ELETROCALHA PERFURADA OU LISA, 200X100MM, PRE-ZINCADA | UN | 21.73
12238 | REDUCAO CONCENTRICA, PARA ELETROCALHA PERFURADA OU LISA, 200X50MM, PRE-ZINCADA | UN | 28.96
12244 | REDUCAO CONCENTRICA, PARA ELETROCALHA PERFURADA OU LISA, 300X200MM, PRE-ZINCADA | UN | 28.96
12245 | REDUCAO CONCENTRICA, PARA ELETROCALHA PERFURADA OU LISA, 300X150MM, PRE-ZINCADA | UN | 0.33
12246 | REDUCAO CONCENTRICA, PARA ELETROCALHA PERFURADA OU LISA, 300X100MM, PRE-ZINCADA | UN | 0.15
12247 | REDUCAO CONCENTRICA, PARA ELETROCALHA PERFURADA OU LISA, 300X50MM, PRE-ZINCADA | UN | 0.42
12248 | REDUCAO CONCENTRICA, PARA ELETROCALHA PERFURADA OU LISA, 400X300MM, PRE-ZINCADA | UN | 28.96
12250 | REDUCAO CONCENTRICA, PARA ELETROCALHA PERFURADA OU LISA, 400X200MM, PRE-ZINCADA | UN | 101.13
12251 | REDUCAO CONCENTRICA, PARA ELETROCALHA PERFURADA OU LISA, 400X150MM, PRE-ZINCADA | UN | 0.43
12252 | REDUCAO CONCENTRICA, PARA ELETROCALHA PERFURADA OU LISA, 400X100MM, PRE-ZINCADA | UN | 17.55
12253 | REDUCAO CONCENTRICA, PARA ELETROCALHA PERFURADA OU LISA, 400X50MM, PRE-ZINCADA | UN | 97.24
12254 | TE VERTICAL (SUBIDA), PARA ELETROCALHA PERFURADA OU LISA, 100X50MM, PRE-ZINCADA | UN | 0.08
12255 | TE VERTICAL (SUBIDA), PARA ELETROCALHA PERFURADA OU LISA, 150X50MM, PRE-ZINCADA | UN | 17.52
12256 | TE VERTICAL (SUBIDA), PARA ELETROCALHA PERFURADA OU LISA, 200X50MM, PRE-ZINCADA | UN | 29.25
12258 | TE VERTICAL (SUBIDA), PARA ELETROCALHA PERFURADA OU LISA, 300X50MM, PRE-ZINCADA | UN | 53.44
12259 | TE VERTICAL (SUBIDA), PARA ELETROCALHA PERFURADA OU LISA, 400X50MM, PRE-ZINCADA | UN | 13.44
12260 | TE VERTICAL (SUBIDA), PARA ELETROCALHA PERFURADA OU LISA, 100X75MM, PRE-ZINCADA | UN | 289.93
12261 | TE VERTICAL (SUBIDA), PARA ELETROCALHA PERFURADA OU LISA, 150X75MM, PRE-ZINCADA | UN | 56.35
12262 | TE VERTICAL (SUBIDA), PARA ELETROCALHA PERFURADA OU LISA, 200X75MM, PRE-ZINCADA | UN | 3.36
12264 | TE VERTICAL (SUBIDA), PARA ELETROCALHA PERFURADA OU LISA, 300X75MM, PRE-ZINCADA | UN | 90.9
12265 | TE VERTICAL (SUBIDA), PARA ELETROCALHA PERFURADA OU LISA, 400X75MM, PRE-ZINCADA | UN | 225
12266 | TE VERTICAL (SUBIDA), PARA ELETROCALHA PERFURADA OU LISA, 100X100MM, PRE-ZINCADA | UN | 63.25
12267 | TE VERTICAL (SUBIDA), PARA ELETROCALHA PERFURADA OU LISA, 150X100MM, PRE-ZINCADA | UN | 51.45
12268 | TE VETICAL (SUBIDA), PARA ELETROCALHA PEEFURADA OU LISA, 200X100MM, PRE-ZINCADA | UN | 29.6
12270 | TE VERTICAL (SUBIDA), PARA ELETROCALHA PERFURADA OU LISA, 300X100MM, PRE-ZINCADA | UN | 37.13
12271 | TE VERTICAL (SUBIDA), PARA ELETROCALHA PERFURADA OU LISA, 400X100MM, PRE-ZINCADA | UN | 18.19
12272 | TE VERTICAL (DESCIDA), PARA ELETROCALHAPERFURADA OU LISA, 100X50MM, PRE-ZINCADA | UN | 83.45
12273 | TE VERTICAL (DESCIDA), PARA ELETROCALHAPERFURADA OU LISA, 150X50MM, PRE-ZINCADA | UN | 35.93
12274 | TE VERTICAL (DESCIDA), PARA ELETROCALHAPERFURADA OU LISA, 200X50MM, PRE-ZINCADA | UN | 22.75
12276 | TE VERTICAL (DESCIDA), PARA ELETROCALHAPERFURADA OU LISA, 300X50MM, PRE-ZINCADA | UN | 30.45
12277 | TE VERTICAL (DESCIDA), PARA ELETROCALHAPERFURADA OU LISA, 400X50MM, PRE-ZINCADA | UN | 41.42
12278 | TE VERTICAL (DESCIDA), PARA ELETROCALHAPERFURADA OU LISA, 100X75MM, PRE-ZINCADA | UN | 48.33
12279 | TE VERTICAL (DESCIDA), PARA ELETROCALHAPERFURADA OU LISA, 150X75MM, PRE-ZINCADA | UN | 48.56
12280 | TE VERTICAL (DESCIDA), PARA ELETROCALHAPERFURADA OU LISA, 200X75MM, PRE-ZINCADA | UN | 46.18
12282 | TE VERTICAL (DESCIDA), PARA ELETROCALHAPERFURADA OU LISA, 300X75MM, PRE-ZINCADA | UN | 61.21
12283 | TE VERTICAL (DESCIDA), PARA ELETROCALHAPERFURADA OU LISA, 400X75MM, PRE-ZINCADA | UN | 8.66
12284 | TE VERTICAL (DESCIDA), PARA ELETROCALHAPERFURADA OU LISA, 100X100MM, PRE-ZINCADA | UN | 10.73
12285 | TE VERTICAL (DESCIDA), PARA ELETROCALHAPERFURADA OU LISA, 150X100MM, PRE-ZINCADA | UN | 145
12286 | TE VERTICAL (DESCIDA), PARA ELETROCALHAPERFURADA OU LISA, 200X100MM, PRE-ZINCADA | UN | 13.75
12288 | TE VERTICAL (DESCIDA), PARA ELETROCALHAPERFURADA OU LISA, 300X100MM, PRE-ZINCADA | UN | 40
12289 | TE VERTICAL (DESCIDA), PARA ELETROCALHAPERFURADA OU LISA, 400X100MM, PRE-ZINCADA | UN | 157.17
12290 | TERMINAL DE FECHAMENTO LISO, PARA ELETROCALHA PERFURADA OU LISA, 100X50MM, PRE-ZINCADA | UN | 49.09
12291 | TERMINAL DE FECHAMENTO LISO, PARA ELETROCALHA PERFURADA OU LISA, 150X50MM, PRE-ZINCADA | UN | 150
12292 | TERMINAL DE FECHAMENTO LISO, PARA ELETROCALHA PERFURADA OU LISA, 200X50MM, PRE-ZINCADA | UN | 210
12294 | TERMINAL DE FECHAMENTO LISO, PARA ELETROCALHA PERFURADA OU LISA, 300X50MM, PRE-ZINCADA | UN | 17.67
12295 | TERMINAL DE FECHAMENTO LISO, PARA ELETROCALHA PERFURADA OU LISA, 400X50MM, PRE-ZINCADA | UN | 11.19
12296 | TERMINAL DE FECHAMENTO LISO, PARA ELETROCALHA PERFURADA OU LISA, 100X75MM, PRE-ZINCADA | UN | 170
12297 | TERMINAL DE FECHAMENTO LISO, PARA ELETROCALHA PERFURADA OU LISA, 150X75MM, PRE-ZINCADA | UN | 239.98
12298 | TERMINAL DE FECHAMENTO LISO, PARA ELETROCALHA PERFURADA OU LISA, 200X75MM, PRE-ZINCADA | UN | 174.76
12300 | TERMINAL DE FECHAMENTO LISO, PARA ELETROCALHA PERFURADA OU LISA, 300X75MM, PRE-ZINCADA | UN | 98.18
12301 | TERMINAL DE FECHAMENTO LISO, PARA ELETROCALHA PERFURADA OU LISA, 400X75MM, PRE-ZINCADA | UN | 42.33
12302 | TERMINAL DE FECHAMENTO LISO, PARA ELETROCALHA PERFURADA OU LISA, 100X100MM, PRE-ZINCADA | UN | 117.81
12303 | TERMINAL DE FECHAMENTO LISO, PARA ELETROCALHA PERFURADA OU LISA, 150X100MM, PRE-ZINCADA | UN | 0.5
12304 | TERMINAL DE FECHAMENTO LISO, PARA ELETROCALHA PERFURADA OU LISA, 200X100MM, PRE-ZINCADA | UN | 0.83
12306 | TERMINAL DE FECHAMENTO LISO, PARA ELETROCALHA PERFURADA OU LISA, 300X100MM, PRE-ZINCADA | UN | 51.3
12307 | TERMINAL DE FECHAMENTO LISO, PARA ELETROCALHA PERFURADA OU LISA, 400X100MM, PRE-ZINCADA | UN | 38.19
12308 | TERMINAL DE FECHAMENTO, P/ELETROCALHA PERFURADA OU LISA, 100X50MM, C/SAIDA P/TUBO, PRE ZINCADA | UN | 73.04
12309 | TERMINAL DE FECHAMENTO, P/ELETROCALHA PERFURADA OU LISA, 150X50MM, C/SAIDA P/TUBO, PRE-ZINCADA | UN | 67.87
12310 | TERMINAL DE FECHAMENTO, P/ELETROCALHA PERFURADA OU LISA, 200X50MM, C/SAIDA P/TUBO, PRE-ZINCADA | UN | 104
12312 | TERMINAL DE FECHAMENTO, P/ELETROCALHA PERFURADA OU LISA, 300X50MM, C/SAIDA P/TUBO, PRE-ZINCADA | UN | 111.83
12313 | TERMINAL DE FECHAMENTO, P/ELETROCALHA PERFURADA OU LISA, 400X50MM, C/SAIDA P/TUBO, PRE-ZINCADA | UN | 64.9
12314 | TERMINAL DE FECHAMENTO, P/ELETROCALHA PERFURADA OU LISA, 100X75MM, C/SAIDA P/TUBO, PRE-ZINCADA | UN | 99.17
12315 | TERMINAL DE FECHAMENTO, P/ELETROCALHA PERFURADA OU LISA, 150X75MM, C/SAIDA P/TUBO, PRE-ZINCADA | UN | 7.28
12316 | TERMINAL DE FECHAMENTO, P/ELETROCALHA PERFURADA OU LISA, 200X75MM, C/SAIDA P/TUBO, PRE-ZINCADA | UN | 11.98
12318 | TERMINAL DE FECHAMENTO, P/ELETROCALHA PERFURADA OU LISA, 300X75MM, C/SAIDA P/TUBO, PRE-ZINCADA | UN | 144.38
12319 | TERMINAL DE FECHAMENTO, P/ELETROCALHA PERFURADA OU LISA, 400X75MM, COM SAIDA P/TUBO, PRE-ZINCADA | UN | 37.16
12320 | TERMINAL DE FECHAMENTO, P/ELETROCALHA PERFURADA OU LISA, 100X100MM, COM SAIDA P/TUBO, PRE-ZINCADA | UN | 15
12321 | TERMINAL DE FECHAMENTO, P/ELETROCALHA PERFURADA OU LISA, 150X100MM, COM SAIDA P/TUBO, PRE-ZINCADA | UN | 60.02
12322 | TERMINAL DE FECHAMENTO, P/ELETROCALHA PERFURADA OU LISA, 200X100MM, COM SAIDA P/TUBO, PRE-ZINCADA | UN | 41.8
12324 | TERMINAL DE FECHAMENTO, P/ELETROCALHA PERFURADA OU LISA, 300X100MM, COM SAIDA P/TUBO, PRE-ZINCADA | UN | 18.7
12325 | TERMINAL DE FECHAMENTO, P/ELETROCALHA PERFURADA OU LISA, 400X100MM, COM SAIDA P/TUBO, PRE-ZINCADA | UN | 48.3
12327 | ACOPLAMENTO EM PAINEL, PARA ELETROCALHAPERFURADA OU LISA, 150X50MM, PRE-ZINCADA | UN | 240
12328 | ACOPLAMENTO EM PAINEL, PARA ELETROCALHAPERFURADA OU LISA, 200X50MM, PRE-ZINCADA | UN | 153.2
12330 | ACOPLAMENTO EM PAINEL, PARA ELETROCALHAPERFURADA OU LISA, 300X50MM, PRE-ZINCADA | UN | 5.04
12331 | ACOPLAMENTO EM PAINEL, PARA ELETROCALHAPERFURADA OU LISA, 400X50MM, PRE-ZINCADA | UN | 8.02
12333 | ACOPLAMENTO EM PAINEL, PARA ELETROCALHAPERFURADA OU LISA, 150X75MM, PRE-ZINCADA | UN | 3.71
12334 | ACOPLAMENTO EM PAINEL, PARA ELETROCALHAPERFURADA OU LISA, 200X75MM, PRE-ZINCADA | UN | 8.68
12336 | ACOPLAMENTO EM PAINEL, PARA ELETROCALHAPERFURADA OU LISA, 300X75MM, PRE-ZINCADA | UN | 31.27
12337 | ACOPLAMENTO EM PAINEL, PARA ELETROCALHAPERFURADA OU LISA, 400X75MM, PRE-ZINCADA | UN | 317.38
12344 | GOTEJADOR, P/ELETROCALHA PERFURUDA OU LISA, 100X50MM, PRE-ZINCADA | UN | 448.69
12345 | GOTEJADOR, P/ELETROCALHA PERFURADA OU LISA, 150X50MM, PRE-ZINCADA | UN | 212.8
12346 | GOTEJADOR, P/ELETROCALHA PERFURADA OU LISA, 200X50MM, PRE-ZINCADA | UN | 221.59
12348 | GOTEJADOR, P/ELETROCALHA PERFURADA OU LISA, 300X50MM, PRE-ZINCADA | UN | 70
12349 | GOTEJADOR, P/ELETROCALHA PERFURADA OU LISA, 400X50MM, PRE-ZINCADA | UN | 70
12350 | GOTEJADOR, P/ELETROCALHA PERFURADA OU LISA, 100X75MM, PRE-ZINCADA | UN | 137.67
12351 | GOTEJADOR, P/ELETROCALHA PERFURADA OU LISA, 150X75MM, PRE-ZINCADA | UN | 63.39
12352 | GOTEJADOR, P/ELETROCALHA PERFURADA OU LISA, 200X75MM, PRE-ZINCADA | UN | 48.56
12354 | GOTEJADOR, P/ELETROCALHA PERFURADA OU LISA, 300X75MM, PRE-ZINCADA | UN | 42.68
12355 | GOTEJADOR, P/ELETROCALHA PERFURADA OU LISA, 400X75MM, PRE-ZINCADA | UN | 22.31
12356 | GOTEJADOR, P/ELETROCALHA PERFURADA OU LISA, 100X100MM, PRE-ZINCADA | UN | 30.63
12357 | GOTEJADOR, P/ELETROCALHA PERFURADA OU LISA, 150X100MM, PRE-ZINCADA | UN | 39.74
12358 | GOTEJADOR, P/ELETROCALHA PERFURADA OU LISA, 200X100MM, PRE-ZINCADA | UN | 9.04
12360 | GOTEJADOR, P/ELETROCALHA PERFURADA OU LISA, 300X100MM, PRE-ZINCADA | UN | 4.3
12361 | GOTEJADOR, P/ELETROCALHA PERFURADA OU LISA, 400X100MM, PRE-ZINCADA | UN | 21.01
12707 | ACOPLAMENTO EM PAINEL, PARA ELETROCALHAPERFURADA OU LISA, 100X50MM, PRE-ZINCADA | UN | 29.45
12720 | ACOPLAMENTO EM PAINEL, PARA ELETROCALHAPERFURADA OU LISA, 150X100MM, PRE-ZINCADA | UN | 32.4
12724 | ACOPLAMENTO EM PAINEL, PARA ELETROCALHAPERFURADA OU LISA, 400X100MM, PRE-ZINCADA | UN | 3.52
12744 | TOMADA 4 PINOS, DE EMBUTIR, COMPLETO, PARA TELEFONE | UN | 6.43
12745 | TOMADA TIPO RJ-11, DE SOBREPOR, COMPLETA, PARA TELEFONE | UN | 32.4
12746 | TOMADA TIPO RJ-11, DE EMBUTIR, COMPLETA,PARA TELEFONE | UN | 81
12747 | TOMADA TIPO RJ45, SOBREPOR, COMPLETA, PARA LOGICA | UN | 3.2
12748 | TOMADA TIPO RJ45, DE EMBUTIR, COMPLETA,PARA LOGICA | UN | 51.58
12749 | TOMADA COAXIAL, DE SOBREPOR, COMPLETA, PARA ANTENA DE TV | UN | 51.58
12750 | TOMADA COAXIAL, DE EMBUTIR, COMPLETA, PARA ANTENA DE TV | UN | 35.94
12759 | LAMPADA FLUORESCENTE, TUBULAR, DE 26W ,BASE G13 | UN | 17.59
12761 | LAMPADA FLUORESCENTE, TRIFOSFORO, 16W | UN | 19.5
12762 | LAMPADA FLUORESCENTE, TRIFOSFORO, 32W | UN | 13.82
12763 | LAMPADA DE VAPOR DE MERCURIO, DE 70W | UN | 19.38
12765 | LAMPADA DE VAPOR DE SODIO, DE 70W | UN | 18.47
12766 | LAMPADA DE VAPOR DE SODIO, DE 100W | UN | 11.85
12767 | LAMPADA DE VAPOR DE METALICO, DE 2000W | UN | 8.89
12774 | REGISTRO DE ESFERA EM PVC,SOLDAVEL,20MM | UN | 68.08
12775 | REGISTRO DE ESFERA EM PVC,SOLDAVEL,25MM | UN | 10.46
12776 | REGISTRO DE ESFERA EM PVC,SOLDAVEL,32MM | UN | 27
12777 | REGISTRO DE ESFERA EM PVC,SOLDAVEL,40MM | UN | 54.55
12778 | REGISTRO DE ESFERA EM PVC, SOLDAVEL, 50MM | UN | 31.48
12779 | REGISTRO DE ESFERA EM PVC, SOLDAVEL, 60MM | UN | 45.07
12780 | VALVULA DE PE, COM CRIVO, EM PVC, SOLDAVEL, 25MM | UN | 27.36
12781 | VALVULA DE PE, COM CRIVO, EM PVC, SOLDAVEL, 32MM | UN | 147.27
12782 | VALVULA DE PE, COM CRIVO, EM PVC, SOLDAVEL, 40MM | UN | 45.37
12783 | VALVULA DE PE, COM CRIVO, EM PVC, SOLDAVEL, 50MM | UN | 187.55
12784 | VALVULA DE PE, COM CRIVO, EM PVC, SOLDAVEL, 60MM | UN | 184.31
12785 | VALVULA DE RETENCAO, VERTICAL, EM PVC, 25MM | UN | 142.86
12786 | VALVULA DE RETENCAO, VERTICAL, EM PVC, 32MM | UN | 140.4
12787 | VALVULA DE RETENCAO, VERTICAL, EM PVC, 40MM | UN | 59.86
12788 | VALVULA DE RETENCAO, VERTICAL, EM PVC, 50MM | UN | 84.36
12789 | VALVULA DE RETENCAO, VERTICAL, EM PVC, 60MM | UN | 85.39
12790 | VALVULA DE RETENCAO, HORIZONTAL, EM PVC, 25MM | UN | 15.28
12791 | VALVULA DE RETENCAO, HORIZONTAL, EM PVC, 32MM | UN | 6.53
12792 | VALVULA DE RETENCAO, HORIZONTAL, EM PVC, 40MM | UN | 68.01
12793 | VALVULA DE RETENCAO, HORIZONTAL, EM PVC, 50MM | UN | 73.69
12794 | VALVULA DE RETENCAO, HORIZONTAL, EM PVC, 60MM | UN | 112.38
12795 | TUBO CPVC RIGIDO, 15MM, SOLDAVEL, PARA AGUA QUENTE E FRIA | M | 2164.84
12796 | TUBO CPVC RIGIDO, 22MM, SOLDAVEL, PARA AGUA QUENTE E FRIA | M | 104.17
12797 | TUBO CPVC RIGIDO, 28MM, SOLDAVEL, PARA AGUA QUENTE E FRIA | M | 137.19
12798 | ADAPTADOR ROSQUEAVEL DE PVC RIGIDO, 1/2", COM FLANGE E ANEL DE VEDACAO, PARA CAIXA D`AGUA | UN | 160.05
12799 | ADAPTADOR ROSQUEAVEL DE PVC RIGIDO, 3/4", COM FLANGE E ANEL DE VEDACAO, PARA CAIXA D`AGUA | UN | 196.83
12801 | ADAPTADOR ROSQUEAVEL DE PVC RIGIDO, 1 1/4", COM FLANGE E ANEL DE VEDACAO, PARA CAIXA D`AGUA | UN | 163.03
12802 | ADAPTADOR ROSQUEAVEL DE PVC RIGIDO, 1 1/2", COM FLANGE E ANEL DE VEDACAO, PARA CAIXA D`AGUA | UN | 3.45
12803 | ADAPTADOR ROSQUEAVEL DE PVC RIGIDO, 2",COM FLANGE E ANEL DE VEDACAO, PARA CAIXA D`AGUA | UN | 3.81
12805 | BUCHA DE REDUCAO DE PVC, COM ROSCA, 1"X1/2" | UN | 15.57
12806 | BUCHA DE REDUCAO DE PVC, COM ROSCA, 1"X3/4" | UN | 20.79
12807 | BUCHA DE REDUCAO DE PVC, COM ROSCA, 1 1/4"X3/4" | UN | 3.12
12808 | BUCHA DE REDUCAO DE PVC, COM ROSCA, 1 1/4"X1" | UN | 3.51
12809 | BUCHA DE REDUCAO DE PVC, COM ROSCA, 1 1/2"X3/4" | UN | 3.45
12810 | BUCHA DE REDUCAO DE PVC, COM ROSCA, 1 1/2"X1" | UN | 3.57
12811 | BUCHA DE REDUCAO DE PVC, COM ROSCA, 1 1/2"X1 1/4" | UN | 3.53
12812 | BUCHA DE REDUCAO DE PVC, COM ROSCA, 2"X1" | UN | 10.8
12813 | BUCHA DE REDUCAO DE PVC, COM ROSCA, 2"X1 1/4" | UN | 3.91
12814 | BUCHA DE REDUCAO DE PVC, COM ROSCA, 2"X1 1/2" | UN | 81.52
12816 | CAP DE PVC, COM ROSCA, DE 3/4" | UN | 3.69
12817 | CAP DE PVC, COM ROSCA, DE 1" | UN | 3.58
12818 | CAP DE PVC, COM ROSCA, DE 1 1/2" | UN | 3.62
12819 | CAP DE PVC, COM ROSCA, DE 2" | UN | 3.67
12820 | CAP DE PVC, COM ROSCA, DE 2 1/2" | UN | 25.93
12821 | CAP DE PVC, COM ROSCA, DE 3" | UN | 3.52
12822 | CAP DE PVC, COM ROSCA, DE 4" | UN | 3.53
12823 | CURVA 90° DE PVC, COM ROSCA, DE 1/2" | UN | 2.41
12824 | CURVA 90° DE PVC, COM ROSCA, DE 3/4" | UN | 3.32
12825 | CURVA 90° DE PVC, COM ROSCA, DE 1" | UN | 3.38
12826 | CURVA 90° DE PVC, COM ROSCA, DE 1 1/4" | UN | 94.86
12828 | CURVA 90° DE PVC, COM ROSCA, DE 2" | UN | 3.54
12829 | FLANGE COM SEXTAVADO DE PVC, COM ROSCA E SEM FUROS, DE 1/2" | UN | 3.62
12834 | FLANGE COM SEXTAVADO DE PVC, COM ROSCA E SEM FUROS, DE 2" | UN | 3.23
12835 | FLANGE COM SEXTAVADO DE PVC, COM ROSCA E SEM FUROS, DE 2 1/2" | UN | 142.56
12836 | FLANGE COM SEXTAVADO DE PVC, COM ROSCA E SEM FUROS, DE 3" | UN | 3.59
12837 | FLANGE COM SEXTAVADO DE PVC, COM ROSCA E SEM FUROS, DE 4" | UN | 3.51
12840 | JOELHO 45° DE PVC, COM ROSCA, DE 1" | UN | 3.18
12841 | JOELHO 45° DE PVC, COM ROSCA, DE 1 1/4" | UN | 3.53
12842 | JOELHO 45° DE PVC, COM ROSCA, DE 1 1/2" | UN | 10.31
12843 | JOELHO 45° DE PVC, COM ROSCA, DE 2" | UN | 3.49
12847 | JOELHO 90° DE PVC, COM ROSCA, DE 1 1/4" | UN | 3.52
12850 | JOELHO DE REDUCAO 90° DE PVC, COM ROSCA, DE 3/4"X1/2" | UN | 56.09
12851 | JOELHO DE REDUCAO 90° DE PVC, COM ROSCA, DE 1"X3/4" | UN | 332.56
12852 | JUNCAO 45° DE PVC, COM ROSCA, DE 1/2" | UN | 68.73
12853 | JUNCAO 45° DE PVC, COM ROSCA, DE 3/4" | UN | 147.27
12854 | JUNCAO 45° DE PVC, COM ROSCA, DE 1" | UN | 264.38
12855 | JUNCAO 45° DE PVC, COM ROSCA, DE 1 1/4" | UN | 94.49
12856 | JUNCAO 45° DE PVC, COM ROSCA, DE 1 1/2" | UN | 678.67
12857 | JUNCAO 45° DE PVC, COM ROSCA, DE 2" | UN | 3.53
12865 | LUVA DE PVC RIGIDO, ROSQUEAVEL, DE 3" | UN | 3.37
12866 | LUVA DE PVC RIGIDO, ROSQUEAVEL, DE 4" | UN | 89.74
12867 | LUVA DE REDUCAO DE PVC, COM ROSCA, DE 3/4"X1/2" | UN | 4.46
12868 | LUVA DE REDUCAO DE PVC, COM ROSCA, DE 1"X3/4" | UN | 4.17
12869 | LUVA DE CORRER DE PVC, PARA TUBO ROSCAVEL, DE 1/2" | UN | 1217.96
12870 | LUVA DE CORRER DE PVC, PARA TUBO ROSCAVEL, DE 3/4" | UN | 313.83
12871 | LUVA DE CORRER DE PVC, PARA TUBO ROSCAVEL, DE 1 1/2" | UN | 262
12875 | NIPEL DE PVC, COM ROSCA, DE 1 1/4" | UN | 259.8
12877 | NIPEL DE PVC, COM ROSCA, DE 2" | UN | 434
12878 | PLUG DE PVC, COM ROSCA, DE 1/2" | UN | 595
12879 | PLUG DE PVC, COM ROSCA, DE 3/4" | UN | 829.35
12880 | PLUG DE PVC, COM ROSCA, DE 1" | UN | 251
12881 | PLUG DE PVC, COM ROSCA, DE 1 1/4" | UN | 282.82
12882 | PLUG DE PVC, COM ROSCA, DE 1 1/2" | UN | 74.62
12883 | PLUG DE PVC, COM ROSCA, DE 2" | UN | 95.23
12887 | TE 90° DE PVC, COM ROSCA, DE 1 1/4" | UN | 107.01
12891 | TE DE REDUCAO 90º DE PVC, COM ROSCA, DE1"X3/4" | UN | 118.8
12893 | CRUZETA DE PVC, COM ROSCA, DE 3/4" | UN | 135.49
12894 | CRUZETA DE PVC, COM ROSCA, DE 1 1/2" | UN | 162.59
12896 | UNIAO DE PVC, COM ROSCA, DE 3/4" | UN | 133.52
12898 | UNIAO DE PVC, COM ROSCA, DE 1 1/4" | UN | 177.94
12900 | UNIAO DE PVC, COM ROSCA, DE 2" | UN | 218.94
12901 | UNIAO DE PVC, COM ROSCA, DE 2 1/2" | UN | 221.88
12902 | UNIAO DE PVC, COM ROSCA, DE 3" | UN | 322.03
12903 | UNIAO DE PVC, COM ROSCA, DE 4" | UN | 372.1
12905 | JOELHO 90° DE PVC, COM ROSCA E BUCHA DELATAO, DE 3/4" | UN | 90.32
12906 | JOELHO DE REDUCAO 90° DE PVC, COM ROSCAE BUCHA DE LATAO, DE 3/4"X1/2" | UN | 133.52
12911 | ADAPTADOR DE PVC, SOLDAVEL CURTO COM BOLSA E ROSCA PARA REGISTRO, DE 40MMX1 1/2" | UN | 17.52
12912 | ADAPTADOR DE PVC, SOLDAVEL CURTO COM BOLSA E ROSCA PARA REGISTRO, DE 50MMX1 1/4" | UN | 173.78
12926 | ADAPTADOR DE PVC, SOLDAVEL/LONGO COM FLANGES LIVRES PARA CAIXA D`AGUA, DE 25MMX3/4" | UN | 261.79
12927 | ADAPTADOR DE PVC, SOLDAVEL/LONGO COM FLANGES LIVRES PARA CAIXA D`AGUA, DE 32MMX1" | UN | 248.39
12928 | ADAPTADOR DE PVC, SOLDAVEL/LONGO COM FLANGES LIVRES PARA CAIXA D`AGUA, DE 40MMX1 1/4" | UN | 267.05
12929 | ADAPTADOR DE PVC, SOLDAVEL/LONGO COM FLANGES LIVRES PARA CAIXA D`AGUA, DE 50MMX1 1/2" | UN | 344.61
12930 | ADAPTADOR DE PVC, SOLDAVEL/LONGO COM FLANGES LIVRES PARA CAIXA D`AGUA, DE 60MMX2" | UN | 115.85
12931 | ADAPTADOR DE PVC, SOLDAVEL/LONGO COM FLANGES LIVRES PARA CAIXA D`AGUA, DE 75MMX2 1/2" | UN | 155.12
12932 | ADAPTADOR DE PVC, SOLDAVEL/LONGO COM FLANGES LIVRES PARA CAIXA D`AGUA, DE 85MMX3" | UN | 210.1
12933 | ADAPTADOR DE PVC, SOLDAVEL/LONGO COM FLANGES LIVRES PARA CAIXA D`AGUA, DE 110MMX4" | UN | 270.97
12934 | ADAPTADOR DE PVC, SOLDAVEL COM FLANGE EANEL DE VEDACAO PARA CAIXA D`AGUA, DE 20MMX1/2" | UN | 422.17
12945 | BUCHA DE REDUCAO DE PVC, SOLDAVEL CURTA, DE 50MMX40MM | UN | 26.8
12947 | BUCHA DE REDUCAO DE PVC, SOLDAVEL CURTA, DE 75MMX60MM | UN | 321.04
12948 | BUCHA DE REDUCAO DE PVC, SOLDAVEL CURTA, DE 85MMX75MM | UN | 95.23
12949 | BUCHA DE REDUCAO DE PVC, SOLDAVEL CURTA, DE 110MMX85MM | UN | 968.04
12951 | BUCHA DE REDUCAO DE PVC, SOLDAVEL LONGA, DE 40MMX20MM | UN | 417.26
12954 | BUCHA DE REDUCAO DE PVC, SOLDAVEL LONGA, DE 50MMX25MM | UN | 419.22
12955 | BUCHA DE REDUCAO DE PVC, SOLDAVEL LONGA, DE 50MMX32MM | UN | 431.99
12956 | BUCHA DE REDUCAO DE PVC, SOLDAVEL LONGA, DE 60MMX25MM | UN | 355.52
12957 | BUCHA DE REDUCAO DE PVC, SOLDAVEL LONGA, DE 60MMX32MM | UN | 396.89
12959 | BUCHA DE REDUCAO DE PVC, SOLDAVEL LONGA, DE 60MMX50MM | UN | 140
12962 | BUCHA DE REDUCAO DE PVC, SOLDAVEL LONGA, DE 110MMX60MM | UN | 197.19
12963 | BUCHA DE REDUCAO DE PVC, SOLDAVEL LONGA, DE 110MMX75MM | UN | 250
12965 | CAP DE PVC, SOLDAVEL, DE 25MM | UN | 34
12966 | CAP DE PVC, SOLDAVEL, DE 32MM | UN | 115.92
12967 | CAP DE PVC, SOLDAVEL, DE 40MM | UN | 173.88
12968 | CAP DE PVC, SOLDAVEL, DE 50MM | UN | 231.84
12969 | CAP DE PVC, SOLDAVEL, DE 60MM | UN | 289.8
12970 | CAP DE PVC, SOLDAVEL, DE 75MM | UN | 150
12971 | CAP DE PVC, SOLDAVEL, DE 85MM | UN | 652.77
12972 | CAP DE PVC, SOLDAVEL, DE 110MM | UN | 1642.24
12973 | CURVA 45° DE PVC, SOLDAVEL, DE 20MM | UN | 464
12974 | CURVA 45° DE PVC, SOLDAVEL, DE 25MM | UN | 103.6
12975 | CURVA 45° DE PVC, SOLDAVEL, DE 32MM | UN | 8.91
12976 | CURVA 45° DE PVC, SOLDAVEL, DE 40MM | UN | 7.4
12977 | CURVA 45° DE PVC, SOLDAVEL, DE 50MM | UN | 0.25
12978 | CURVA 45° DE PVC, SOLDAVEL, DE 60MM | UN | 117.31
12979 | CURVA 45° DE PVC, SOLDAVEL, DE 75MM | UN | 35.74
12980 | CURVA 45° DE PVC, SOLDAVEL, DE 85MM | UN | 39.93
12981 | CURVA 45° DE PVC, SOLDAVEL, DE 110MM | UN | 15.48
12982 | CURVA 90° DE PVC, SOLDAVEL, DE 20MM | UN | 176.72
12983 | CURVA 90° DE PVC, SOLDAVEL, DE 25MM | UN | 1330
12984 | CURVA 90° DE PVC, SOLDAVEL, DE 32MM | UN | 1090
12985 | CURVA 90° DE PVC, SOLDAVEL, DE 40MM | UN | 1572.97
12986 | CURVA 90° DE PVC, SOLDAVEL, DE 50MM | UN | 80.79
12987 | CURVA 90° DE PVC, SOLDAVEL, DE 60MM | UN | 12.18
12988 | CURVA 90° DE PVC, SOLDAVEL, DE 75MM | UN | 7.55
12989 | CURVA 90° DE PVC, SOLDAVEL, DE 85MM | UN | 4.42
12999 | CURVA 90° DE PVC, SOLDAVEL, DE 110MM | UN | 4.94
13004 | JOELHO 45° DE PVC, SOLDAVEL, DE 32MM | UN | 3.43
13005 | JOELHO 45° DE PVC, SOLDAVEL, DE 40MM | UN | 3.03
13006 | JOELHO 45° DE PVC, SOLDAVEL, DE 50MM | UN | 1649.4
13007 | JOELHO 45° DE PVC, SOLDAVEL, DE 60MM | UN | 1958.66
13008 | JOELHO 45° DE PVC, SOLDAVEL, DE 75MM | UN | 2061.75
13009 | JOELHO 45° DE PVC, SOLDAVEL, DE 85MM | UN | 2164.84
13010 | JOELHO 45° DE PVC, SOLDAVEL, DE 110MM | UN | 2680.28
13017 | JOELHO 90° DE PVC, SOLDAVEL, DE 75MM | UN | 2886.45
13020 | JOELHO DE REDUCAO 90° DE PVC, SOLDAVEL,DE 25MMX20MM | UN | 2989.54
13021 | JOELHO DE REDUCAO 90° DE PVC, SOLDAVEL,DE 32MMX25MM | UN | 3092.63
13022 | LUVA DE PVC, SOLDAVEL, DE 20MM | UN | 16175.91
13023 | LUVA DE PVC, SOLDAVEL, DE 25MM | UN | 16441.98
13029 | LUVA DE PVC, SOLDAVEL, DE 85MM | UN | 16775.79
13030 | LUVA DE PVC, SOLDAVEL, DE 110MM | UN | 16971.16
13031 | LUVA DE REDUCAO DE PVC, SOLDAVEL, DE 25MMX20MM | UN | 24858.84
13032 | LUVA DE REDUCAO DE PVC, SOLDAVEL, DE 32MMX25MM | UN | 27544.02
13033 | LUVA DE REDUCAO DE PVC, SOLDAVEL, DE 40MMX32MM | UN | 27544.02
13034 | LUVA DE REDUCAO DE PVC, SOLDAVEL, DE 60MMX50MM | UN | 29705.92
13035 | LUVA DE CORRER DE PVC, PARA TUBO SOLDAVEL, DE 20MM | UN | 190
13036 | LUVA DE CORRER DE PVC, PARA TUBO SOLDAVEL, DE 25MM | UN | 100
13037 | LUVA DE CORRER DE PVC, PARA TUBO SOLDAVEL, DE 50MM | UN | 80
13041 | TE SOLDAVEL 90° DE PVC, DE 40MM | UN | 89.9
13052 | TE DE REDUCAO 90° DE PVC, SOLDAVEL, 50MMX32MM | UN | 78
13054 | TE DE REDUCAO 90° DE PVC, SOLDAVEL, 75MMX50MM | UN | 1.4
13055 | TE DE REDUCAO 90° DE PVC, SOLDAVEL, 85MMX60MM | UN | 14.2
13056 | TE DE REDUCAO 90° DE PVC, SOLDAVEL, 110MMX60MM | UN | 932.7
13057 | CRUZETA DE PVC, SOLDAVEL, DE 25MM | UN | 1176.18
13058 | CRUZETA DE PVC, SOLDAVEL, DE 50MM | UN | 840
13059 | UNIAO DE PVC, SOLDAVEL, DE 20MM | UN | 3828.97
13061 | UNIAO DE PVC, SOLDAVEL, DE 32MM | UN | 5680.62
13062 | UNIAO DE PVC, SOLDAVEL, DE 40MM | UN | 225.11
13063 | UNIAO DE PVC, SOLDAVEL, DE 50MM | UN | 1332.28
13064 | UNIAO DE PVC, SOLDAVEL, DE 60MM | UN | 1527.86
13065 | UNIAO DE PVC, SOLDAVEL, DE 75MM | UN | 1669.36
13066 | UNIAO DE PVC, SOLDAVEL, DE 85MM | UN | 1754.26
13067 | UNIAO DE PVC, SOLDAVEL, DE 110MM | UN | 992.9
13070 | JOELHO 90° DE PVC, SOLDAVEL E COM ROSCA, DE 25MMX3/4" | UN | 1870.21
13071 | JOELHO 90° DE PVC, SOLDAVEL E COM ROSCA, DE 32MMX3/4" | UN | 1870.21
13072 | LUVA DE PVC, SOLDAVEL E COM ROSCA, DE 20MMX1/2" | UN | 1848.43
13073 | LUVA DE PVC, SOLDAVEL E COM ROSCA, DE 25MMX1/2" | UN | 175.08
13075 | LUVA DE PVC, SOLDAVEL E COM ROSCA, DE 32MMX1" | UN | 244.87
13076 | LUVA DE PVC, SOLDAVEL E COM ROSCA, DE 40MMX1 1/4" | UN | 237.8
13077 | LUVA DE PVC, SOLDAVEL E COM ROSCA, DE 50MMX1 1/2" | UN | 296.56
13080 | TE 90º DE PVC RIGIDO SOLDAVEL, COM ROSCA NA BOLSA CENTRAL, DE 25MMX3/4" | UN | 1227.92
13081 | TE 90º DE PVC RIGIDO SOLDAVEL, COM ROSCA NA BOLSA CENTRAL, DE 32MMX3/4" | UN | 598.72
13084 | JOELHO 90° DE PVC SOLDAVEL COM BUCHA DELATAO, DE 25MMX3/4" | UN | 764.8
13085 | JOELHO 90° DE PVC SOLDAVEL COM BUCHA DELATAO, DE 32MMX3/4" | UN | 8319.66
13086 | LUVA DE PVC, SOLDAVEL E COM BUCHA LATAO, DE 20MMX1/2" | UN | 8767.35
13092 | TE 90º DE PVC, SOLDAVEL E COM BUCHA DE LATAO NA BOLSA CENTRAL, DE 32MMX32MMX3/4" | UN | 8767.35
13093 | CONJUNTO DE PECAS EM PVC, PARA RAMAL PREDIAL DE ESG. SANIT., C/DIAM. DE 100MM ESERV. DE LIG. NA CAIXA INSP OU RAMAL ANT | UN | 8037.89
13094 | CONJUNTO DE PECAS EM PVC, PARA RAMAL PREDIAL DE ESG. SANIT., C/DIAM. DE 150MM ESERV. DE LIG. NA CAIXA INSP OU RAMAL ANT | UN | 8037.89
13095 | MAO-DE-OBRA DE MECANICO DE REFRIGERACAO, INCLUSIVE ENCARGOS SOCIAIS | H | 8319.66
13096 | ELEVADOR RESIDENCIAL UNIFAMILIAR, ESPECIAL P/CADEIRA DE RODAS, MOD.EL-2913 MONTELE OU SIMILAR | UN | 974.88
13097 | ELEVADOR HIDRAULICO COMERCIAL, P/6 PESSOAS, VELOCIDADE 30MPM, 2 PARADAS | UN | 944.41
13098 | ELEVADOR HIDRAULICO, P/8 PESSOAS, MOTORTRIFASICO, VELOCIDADE 0,53M/S, PERCURSO11,30M, 4 PARADAS | UN | 340.29
13099 | REGUA P/ENFERMAGEM, 1 LEITO C/3 MODULOS, DE (1,00X0,30)M, REF.71-7596, AIR LIQUIDE OU SIMILAR | UN | 455.01
13100 | REGUA P/CTI, 1 LEITO C/3 MODULOS, DE (1,45X0,30)M, REF. 71-7595, AIR LIQUIDE OUSIMILAR | UN | 448.88
13101 | LAVATORIO DE LOUCA BRANCA, COM COLUNA SUSPENSA, MEDINDO EM TORNO DE 45,5X35,5CM, P/PESSOAS C/NECESSIDADES ESPECIFICAS | UN | 381.15
13102 | CUBA DE LOUCA BRANCA,DE SOBREPOR,OVAL | UN | 1587
13103 | VASO SANITARIO, DE LOUCA BRANCA, TIPO MEDIO LUXO, COM CAIXA ACOPLADA, INCLUSIVEACESSORIOS DE FIXACAO | UN | 1901.44
13104 | VASO SANITARIO, DE LOUCA BRANCA, P/PESSOAS C/NECESSIDADES ESPECIFICAS, INCLUS. ASSENTO ESPECIAL E ACESSORIOS DE FIXACAO | UN | 2306.39
13105 | VALVULA DE FECHAMENTO AUTOMATICO, P/MICTORIO, ACABAMENTO CROMADO | UN | 5996.41
13106 | VALVULA DE FECHAMENTO AUTOMATICO, PARA CHUVEIRO DE AGUA FRIA OU PRE-MISTURADOR,ACABAMENTO CROMADO | UN | 1119.55
13107 | SABONETEIRA PLASTICA ABS,P/SABONETE LIQUIDO | UN | 1034
13108 | PORTA-TOALHA DE PAPEL,EM PLASTICO ABS | UN | 5785.1
13109 | PORTA-PAPEL HIGIENICO,EM PLASTICO ABS | UN | 201.38
13110 | ASSENTO ESPECIAL PARA VASO SANITARIO, PARA PESSOAS COM NECESSIDADES ESPECIAIS | UN | 309.51
13111 | TANQUE EM PVC P/ESTERELIZACAO DE MAMADEIRAS, MEDINDO 1,20X0,60X0,40M | UN | 45000
13112 | TORNEIRA DE FECHAMENTO AUTOMATICO, PARALAVATORIO, DE PAREDE, ANTI-VANDALISMO, DE 50MM, ACABAMENTO CROMADO | UN | 1250.31
13113 | TORNEIRA COM ACIONAMENTO HIDROMECANICO,COM LEVE PRESSAO MANUAL | UN | 1658.58
13114 | GRELHA DE ACO INOXIDAVEL, 10X10CM, SISTEMA ROTATIVO, COM CAIXILHO | UN | 70.31
13115 | SABONETEIRA DE PAREDE,C/BASE METALICA ECUPULA DE VIDRO GIRATORIA, PARA SABONETE LIQUIDO | UN | 59
13116 | AQUECEDOR A GAS DE ACUMULACAO, CAPACIDADE DE 100L, MODELO HORIZONTAL, CORPO EM ACO CARBONO | UN | 126.1
13117 | AQUECEDOR A GAS DE ACUMULACAO, CAPACIDADE DE 100L, MODELO VERTICAL, CORPO EM ACO CARBONO | UN | 62.37
13118 | AQUECEDOR A GAS DE ACUMULACAO, CAPACIDADE DE 200L, MODELO HORIZONTAL, CORPO EM ACO CARBONO | UN | 153.09
13119 | AQUECEDOR A GAS DE ACUMULACAO, CAPACIDADE DE 200L, MODELO VERTICAL, CORPO EM ACO CARBONO | UN | 111.13
13120 | AQUECEDOR A GAS DE ACUMULACAO, CAPACIDADE DE 250L, MODELO HORIZONTAL, CORPO EM ACO CARBONO | UN | 22.42
13121 | AQUECEDOR A GAS DE ACUMULACAO, CAPACIDADE DE 250L, MODELO VERTICAL, CORPO EM ACO CARBONO | UN | 93.55
13122 | AQUECEDOR A GAS DE ACUMULACAO, CAPACIDADE DE 300L, MODELO HORIZONTAL, CORPO EM ACO CARBONO | UN | 151.27
13123 | AQUECEDOR A GAS DE ACUMULACAO, CAPACIDADE DE 300L, MODELO VERTICAL, CORPO EM ACO CARBONO | UN | 166
13124 | AQUECEDOR A GAS DE ACUMULACAO, CAPACIDADE DE 500L, MODELO HORIZONTAL, CORPO EM ACO CARBONO | UN | 126.4
13125 | AQUECEDOR A GAS DE ACUMULACAO, CAPACIDADE DE 500L, MODELO VERTICAL, CORPO EM ACO CARBONO | UN | 210.16
13126 | AQUECEDOR A GAS DE ACUMULACAO, CAPACIDADE DE 750L, MODELO HORIZONTAL, CORPO EM ACO CARBONO | UN | 362.87
13127 | AQUECEDOR A GAS DE ACUMULACAO, CAPACIDADE DE 750L, MODELO VERTICAL, CORPO EM ACO CARBONO | UN | 0.12
13128 | AQUECEDOR A GAS DE ACUMULACAO, CAPACIDADE DE 1000L, MODELO HORIZONTAL, CORPO EMACO CARBONO | UN | 18.71
13129 | AQUECEDOR A GAS DE ACUMULACAO, CAPACIDADE DE 1000L, MODELO VERTICAL, CORPO EM ACO CARBONO | UN | 10.22
13130 | AQUECEDOR A GAS, DE PASSAGEM, RESIDENCIAL, EM CHAPA ESMALTADA, BRANCO DE 12L/MIN | UN | 58.24
13131 | AQUECEDOR A GAS, DE PASSAGEM, RESIDENCIAL, EM CHAPA ESMALTADA, BRANCO DE 18L/MIN | UN | 18326.29
13132 | AQUECEDOR A GAS, DE PASSAGEM, RESIDENCIAL, EM CHAPA ESMALTADA, BRANCO, DE 22L/MIN | UN | 23986.63
13133 | COIFA ACO INOX AISI 304/444(#20),DIM.2,30X1,30X0,60M(COCCAO),C/CALHA COL.GORD.PERIM.C/DRENO PLUG.SUP.(FOG.IND.8 BOCAS) | UN | 29717.57
13134 | COIFA ACO INOX AISI 304/444(#20),DIM.1,80X1,30X0,60M(COCCAO),C/CALHA COL.GORD.DRENO PLUG.SUP.FIX.(FOG.IND.DE 6 BOCAS) | UN | 8179.2
13135 | COIFA DE ACO INOX AISI 304/444(#20),DIM.1,3X1,30X0,60M(COCCAO),C/CALHA COL.GORD.PER.DRENO PLUG.SUP.FIX.(FOG.IND.4 BOCAS) | UN | 0.12
13136 | FILTROS INERCIAIS 50X50X5CM, ACO INOX 304 (COIFA DE COCCAO) | UN | 11.69
13137 | FILTROS INERCIAIS 40X50X5CM, ACO INOX 304(COIFA DE COCCAO) | UN | 12.83
13138 | DAMPER CORTA FOGO 30X30CM, ACIONAM.AUT.PELA ACAO DE ELEM.FUS.MOD.DCF C/FUS.DISP.C/ATESTADO UL C/ROMP.72ºC OU 141ºC | UN | 9.96
13139 | DAMPER CORTA FOGO 35X35CM,ACION.PELA ACAO ELEM.FUS.MOD.DCF C/FUS.DISP.(C/AFAST.UL) C/ROMP.72ºC OU 141ºC | UN | 2.7
13140 | DAMPER CORTA FOGO 35X45CM,ACIONAM.AUT.PELA ACAO ELEM.FUS.MOD.DCF C/FUS.DISP.(C/ATESTADO UL)C/ROMP.EM 72ºC OU 141ºC | UN | 9.04
13141 | TANQUE INDUSTRUAL EM ACO INOXIDAVEL AISI 304, P/LAVAGEM DE PANELOES, MED.0,61X0,706X0,305M | UN | 3.53
13142 | MICTORIO EM ACO INOXIDAVEL AISI 304,MED.1570X350MM, INCLUS.PARAFUSOS, ARRUELAS | UN | 0.56
13143 | LAVABO EM ACO INOXIDAVEL AISI, 304, MED. 2800X450MM, INCL. PARAFUSOS, ARRUELAS | UN | 28.04
13144 | SECADOR DE MAOS E, ACO INOXIDAVEL, COM SISTEMA FOTO-CELULAR BI-VOLT | UN | 1.19
13145 | BARRA DE APOIO,EM ACO INOXIDAVEL AISI304DIAM 1.1/4",PARA LAVATORIO DE CENTRO MED(60X40)CM,INCL PARAF INOX E BUCHAS PLAST | UN | 176.72
13146 | BARRA DE APOIO, EM ACO INOXIDAVEL AISI 304, TUBO DE 1.1/4", COM 50CM | UN | 8.1
13147 | BARRA DE APOIO, EM ACO INOXIDAVEL AISI 304, TUBO DE 1.1/4", COM 80CM | UN | 12.37
13148 | BARRA DE APOIO, EM "L", EM ACO INOXIDAVEL AISI 304, TUBO DE 1.1/4", MED. 70X70CM | UN | 15.45
13149 | BARRA DE APOIO, EM "L", EM ACO INOXIDAVEL AISI 304, TUBO DE 1.1/4", MED. 80X80CM | UN | 2.99
13150 | BARRA DE APOIO RETRATIL (ARTICULADA) EMACO INOXIDAVEL AISI 304, TUBO DE 1.1/4", COM 80CM | UN | 24.25
13151 | BARRA DE APOIO, FIXA AO PISO, EM ACO INOXIDAVEL AISI 304, TUBO DE 1.1/4", COM 75X80CM | UN | 1.85
13153 | PUXADOR HORIZONTAL P/PORTA, TIPO ALCA EM TUBO DE ACO INOXIDAVEL DE 1.1/4", AISI-304, LIGA 18.8, C/30CM | UN | 1.49
13154 | CONJUNTO FLUTUANTE DE SUCCAO/RECALQUE 1"P/AAC, P/INST.INTERIOR RESERV.AAC,COMP.MANG.PLAST.FLEX.NAO DOBRAV.PONTEIRA METAL | UN | 2.82
13155 | CONJUNTO FLUTUANTE DE SUCAO/RECALQUE 2"P/AAC,P/INST.INT.DOS RESERV.AAC,COMP.P/MANG.PLAST.FLEX.NAO DOBRAVEL PONT.METAL | UN | 2.87
13156 | EXTRAVASOR,SIFAO/LADRAO,100MM,P/EXCESSODE AGUA RETIRADA IMPUR.SUPERF.MANUT.NIV.MAXIMO DETERM.P/RESERV.AAC BLOQ.CHEIROS | UN | 2.53
13157 | EXTRAVASOR,SIFAO/LADRAO,200MM,P/EXCESSODE AGUA, RETIRADA DE IMPUR.SUPERF.MANUT.NIVEL MAX.DET.P/OS RESERV.AAC,BLOQ.CHEIR | UN | 2.76
13158 | EXTRAVASOR,SIFAO/LADRAO,400MM,P/EXCESSODE AGUA, RETIRADA DE IMPUR.SUPERF.MANUT.NIVEL MAX.DETERM.P/RESERV.AAC, BLOQ.CHEI | UN | 1.1
13159 | FILTRO P/APROV.AGUA CHUVA(AAC)AUTO-LIMP.P/AREAS 200M2,COMP.CX.FABR.POL.ELEM.FILT.INOX(0,26MM),2 ENTR.AP 100MM,MOD.VF-1 | UN | 1.82
13160 | FILTRO P/APROV.AGUA CHUVA,AUTO LIMP.P/AREAS 1500M2,ELEM.FILT.INOX RET.DESC.SOL.SUP.0,55MM.2 ENTR.APP 250MM,MOD.VF-6 | UN | 3.9
13161 | FREIO HIDRAULICO DE 100MM PARA ENCHIMENTO DOS RESERVATORIOS DE AAC, ATRAVES DE FLUXO ASCENDENTE | UN | 3.82
13162 | FREIO HIDRAULICO DE 200MM PARA ENCHIMENTO DOS RERVATORIOS DE AAC, ATRAVES DE FLUXO ASCENDENTE | UN | 2.58
13163 | FREIO HIDRAULICO DE 400MM PARA ENCHIMENTO DOS RESERVATORIOS DE AAC, ATRAVES DE FLUXO ASCENDENTE | UN | 2.76
13164 | RESERVATORIO EM FIBRA DE VIDRO OU POLIETILENO, C/CAPAC.EM TORNO DE 3000L,INCL.TAMPA DE VEDACAO C/ESCOTILHA E FIXADORES | UN | 2.58
13165 | RESERVATORIO FIBRA VIDRO,C/CAPAC.10.000LDIM.(2,60XALT.2,00M)AGUA POT.APROV.CHUVAASTM D-638/77-ASTM D790/71-ASTM D-2583 | UN | 4.28
13166 | RESERVATORIO FIBRA VID.20.000L,DIM.(3,00XALT.2,84)P/AGUA NAO POT.OU P/APROV.AGUACHUVA ASTM D-638/77-ASTM D-790/71 D-2583 | UN | 4.95
13167 | RESERVATORIO FIBRA VID.30.000L,(3,00X4,26M)P/AGUA NAO POT.OU APROV,AGUA CHUVA ASTM D-638/77-ASTM D-790/71-ASTM D-2583 | UN | 5.12
13168 | RESERVATORIO METALICO PARA AGUA POTAVELESTILO TACA AGUA TOTAL, COM CAPACIDADE PARA 50M3, INSTALADO | UN | 6.31
13169 | RESERVATORIO METALICO PARA AGUA POTAVELESTILO TACA AGUA TOTAL, COM CAPACIDADE PARA 100M3, INSTALADO | UN | 48.53
13170 | BEBEDOURO ELETRICO, 110/220V, COM DUAS SAIDAS DE AGUA GELADA E TEMPERATURA AMBIENTE | UN | 60.23
13171 | APARELHO DE AR CONDICIONADO DE 10.000BTU, 1HP, C/CONTROLE REMOTO | UN | 11.23
13172 | APARELHO DE AR CONDICIONADO DE 12.000BTU, 1HP, COM CONTROLE REMOTO | UN | 243.24
13173 | LUMINARIA DE EMERGENCIA DE SOBREPOR, EMPLASTICO, EQUIPADA C/BATERIA SELADA RECARREGAVEL E LAMPADA FLUORESCENTE 2X8W | UN | 13.67
13174 | LUMINARIA DE EMERGENCIA DE SOBREPOR, EMPLASTICO, EQUIPADA C/BATERIA SELADA RECARREGAVEL E LAMPADA FLUORESCENTE 2X20W | UN | 53.39
13175 | LUMINARIA AUTONOMA PERSONALIZADA (NAO FUME) C/LAMPADA FLUORESCENTE DE 9W, 110/220V, C/DIM.DE 22X11,6CM, C/SUPORTE "L" | UN | 43.85
13176 | LUMINARIA FECHADA, P/ILUMINACAO DE QUADRAS DE ESPORTES E AFINS, EM ALUMINIO ESTRIADO P/LAMPADA MISTA DE ATE 500W | UN | 125.77
13177 | CALHA CHANFRADA OU PRISMATICA, ESMALTADA, PARA LUMINARIA DE SOBREPOR, PARA LAMPADA DE 1X16W | UN | 1.28
13178 | CALHA CHANFRADA OU PRISMATICA, ESMALTADA, PARA LUMINARIA DE SOBREPOR, PARA LAMPADA DE 1X18W | UN | 1.81
13179 | CALHA CHANFRADA OU PRISMATICA, ESMALTADA, PARA LUMINARIA DE SOBREPOR, PARA LAMPADA DE 1X32W | UN | 2.88
13180 | CALHA CHANFRADA OU PRISMATICA, ESMALTADA, PARA LUMINARIA DE SOBREPOR, PARA LAMPADA DE 1X36W | UN | 3.75
13181 | CALHA CHANFRADA OU PRISMATICA, ESMALTADA, PARA LUMINARIA DE SOBREPOR, PARA LAMPADA DE 2X16W | UN | 4.45
13182 | CALHA CHANFRADA OU PRISMATICA, ESMALTADA, PARA LUMINARIA DE SOBREPOR, PARA LAMPADA DE 2X18W | UN | 5.49
13183 | CALHA CHANFRADA OU PRISMATICA, ESMALTADA, PARA LUMINARIA DE SOBREPOR, PARA LAMPADA DE 2X32W | UN | 6.76
13184 | CALHA CHANFRADA OU PRISMATICA, ESMALTADA, PARA LUMINARIA DE SOBREPOR, PARA LAMPADA DE 2X36W | UN | 7.16
13185 | CALHA CHANFRADA OU PRISMATICA, ESMALTADA, PARA LUMINARIA DE SOBREPOR, PARA LAMPADA DE 3X16W | UN | 9.95
13186 | CALHA CHANFRADA OU PRISMATICA, ESMALTADA, PARA LUMINARIA DE SOBREPOR, PARA LAMPADA DE 3X18W | UN | 15.13
13187 | CALHA CHANFRADA OU PRISMATICA, ESMALTADA, PARA LUMINARIA DE SOBREPOR, PARA LAMPADA DE 3X32W | UN | 23.67
13188 | CALHA CHANFRADA OU PRISMATICA, ESMALTADA, PARA LUMINARIA DE SOBREPOR, PARA LAMPADA DE 3X36W | UN | 4.9
13189 | CALHA CHANFRADA OU PRISMATICA, ESMALTADA, PARA LUMINARIA DE SOBREPOR, PARA LAMPADA DE 4X16W | UN | 2.07
13190 | CALHA CHANFRADA OU PRISMATICA, ESMALTADA, PARA LUMINARIA DE SOBREPOR, PARA LAMPADA DE 4X18W | UN | 3.76
13191 | CALHA CHANFRADA OU PRISMATICA, ESMALTADA, PARA LUMINARIA DE SOBREPOR, PARA LAMPADA DE 4X32W | UN | 4.51
13192 | CALHA CHANFRADA OU PRISMATICA, ESMALTADA, PARA LUMINARIA DE SOBREPOR, PARA LAMPADA DE 4X36W | UN | 8.08
13193 | CALHA CHANFRADA OU PRISMATICA, ESMALTADA, PARA LUMINARIA DE EMBUTIR, PARA LAMPADDA DE 1X16W | UN | 9.52
13194 | CALHA CHANFRADA OU PRISMATICA, ESMALTADA, PARA LUMINARIA DE EMBUTIR, PARA LAMPADA DE 1X18W | UN | 22.93
13195 | CALHA CHANFRADA OU PRISMATICA, ESMALTADA, PARA LUMINARIA DE EMBUTIR, PARA LAMPADA DE 1X32W | UN | 9.28
13196 | CALHA CHANFRADA OU PRISMATICA, ESMALTADA, PARA LUMINARIA DE EMBUTIR, PARA LAMPADA DE 1X36W | UN | 15.15
13197 | CALHA CHANFRADA OU PRISMATICA, ESMALTADA, PARA LUMINARIA DE EMBUTIR, PARA LAMPADA DE 2X16W | UN | 13.53
13198 | CALHA CHANFRADA OU PRISMATICA, ESMALTADA, PARA LUMINARIA DE EMBUTIR, PARA LAMPADA DE 2X18W | UN | 100.84
13199 | CALHA CHANFRADA OU PRISMATICA, ESMALTADA, PARA LUMINARIA DE EMBUTIR, PARA LAMPADA DE 2X32W | UN | 19.15
13200 | CALHA CHANFRADA OU PRISMATICA, ESMALTADA, PARA LUMINARIA DE EMBUTIR, PARA LAMPADA DE 2X36W | UN | 18.18
13201 | CALHA CHANFRADA OU PRISMATICA, ESMALTADA, PARA LUMINARIA DE EMBUTIR, PARA LAMPADA DE 3X16W | UN | 2.14
13202 | CALHA CHANFRADA OU PRISMATICA, ESMALTADA, PARA LUMINARIA DE EMBUTIR, PARA LAMPADA DE 3X18W | UN | 28.18
13203 | CALHA CHANFRADA OU PRISMATICA, ESMALTADA, PARA LUMINARIA DE EMBUTIR, PARA LAMPADA DE 3X32W | UN | 4.99
13204 | CALHA CHANFRADA OU PRISMATICA, ESMALTADA, PARA LUMINARIA DE EMBUTIR, PARA LAMPADA DE 3X36W | UN | 3.4
13205 | CALHA CHANFRADA OU PRISMATICA, ESMALTADA, PARA LUMINARIA DE EMBUTIR, PARA LAMPADA DE 4X16W | UN | 1.83
13206 | CALHA CHANFRADA OU PRISMATICA, ESMALTADA, PARA LUMINARIA DE EMBUTIR, PARA LAMPADA DE 4X18W | UN | 2.97
13207 | CALHA CHANFRADA OU PRISMATICA, ESMALTADA, PARA LUMINARIA DE EMBUTIR, PARA LAMPADA DE 4X32W | UN | 0.03
13208 | CALHA CHANFRADA OU PRISMATICA, ESMALTADA, PARA LUMINARIA DE EMBUTIR, PARA LAMPADA DE 4X36W | UN | 0.04
13209 | REATOR ELETRONICO DE ALTO FATOR DE POTENCIA (AFT>0,92), PARA LAMPADAS FLUORESCENTES - 16W - SIMPLES | UN | 46.72
13210 | REATOR ELETRONICO DE ALTO FATOR DE POTENCIA (AFT>0,92), PARA LAMPADA FLUORESCENTES - 16W - DUPLO | UN | 3.18
13211 | REATOR ELETRONICO DE ALTO FATOR DE POTENCIA (AFT>0,92), PARA LAMPADA FLUORESCENTES - 18W - SIMPLES | UN | 174.87
13212 | REATOR ELETRONICO DE ALTO FATOR DE POTENCIA (AFT>0,92), PARA LAMPADA FLUORESCENTES - 18W - DUPLO | UN | 174.87
13213 | REATOR ELETRONICO DE ALTO FATOR DE POTENCIA (AFT>0,92), PARA LAMPADAS FLUORESCENTES - 20W - SIMPLES | UN | 2.26
13214 | REATOR ELETRONICO DE ALTO FATOR DE POTENCIA (AFT>0,92), PARA LAMPADAS FLUORESCENTES - 20W - DUPLO | UN | 60.13
13215 | REATOR ELETRONICO DE ALTO FATOR DE POTENCIA (AFT>0,92), PARA LAMPADAS FLUORESCENTES - 32W - SIMPLES | UN | 14.16
13216 | REATOR ELETRONICO DE ALTO FATOR DE POTENCIA (AFT>0,92), PARA LAMPADAS FLUORESCENTES - 32W - DUPLO | UN | 7.24
13217 | REATOR ELETRONICO DE ALTO FATOR DE POTENCIA (AFT>0,92), PARA LAMPADAS FLUORESCENTES - 36W - SIMPLES | UN | 3.43
13218 | REATOR ELETRONICO DE ALTO FATOR DE POTENCIA (AFT>0,92), PARA LAMPADAS FLUORESCENTES - 36W - DUPLO | UN | 3
13219 | REATOR ELETRONICO DE ALTO FATOR DE POTENCIA (AFT>0,92), PARA LAMPADAS FLUORESCENTES - 40W - SIMPLES | UN | 304.7
13220 | REATOR ELETRONICO DE ALTO FATOR DE POTENCIA (AFT>0,92), PARA LAMPADAS FLUORESCENTES - 40W - DUPLO | UN | 64.28
13221 | REATOR PARA LAMPADA DE VAPOR METALICO DE 150W - 220V, PARA USO EXTERNO | UN | 193.9
13222 | REATOR PARA LAMPADA DE VAPOR METALICO DE 200W - 220V, PARA USO EXTERNO | UN | 270
13226 | LAMPADA FLUORESCENTE, TUBULAR, DE 18W, BASE G-13 | UN | 7.31
13227 | LAMPADA FLUORESCENTE, TUBULAR, DE 32W | UN | 2.47
13228 | LAMPADA FLUORESCENTE TUBULAR DE 36W ,BASE G13 | UN | 10.72
13229 | LUMINARIA FLUORESCENTE TUBULAR SOBREPOR, P/LAMPADA 2X16W, C/LAMP.APARENTE, CORPOEM CHAPA ACO TRATADA PINT.ELETR.BRANCA | UN | 35.1
13230 | LUMINARIA FLUOR.TUB.SOBREPOR, P/LAMPADA2X32W C/LAMP.APARENTE, CORPO EM CHAPA ACO TRATADA E PINT.ELETROSTATICA BRANCA | UN | 3.34
13231 | LUMINARIA FLUORESC.TUBULAR DE SOBREPOR,C/ALETAS, P/LAMPADA 2X16W C/LAMPADA APARENTE, CORPO CHAPA ACO, PINT.ELETR.BRANC | UN | 1647.44
13232 | LUMINARIA FLUORESCENTE TUBULAR DE SOBREPOR, C/ALETAS, P/LAMP.2X32W, C/LAMP.APARENTE,CORPO CHAPA ACO TRAT.PINT.ELETR.BRA. | UN | 2234.55
13233 | LUMINARIA FLUORESC, TUBULAR SOBREPOR, C/VISOR ACRILICO TRANSLUCIDO P/LAMP.2X16WC/LAMP.APAR.CORPO CHAPA ACO TRAT.PINT.ELE | UN | 1215.45
13234 | LUMINARIA FLUORESC. TUBULAR SOBREPOR, C/VISOR ACRIL.TRANSL.P/LAMP.2X32W, C/LAMP.APAR.CORPO CHAPA ACO TRAT.PINT.ELET.BRAN | UN | 961.17
13235 | LUMINARIA FLUORESC.TUB.EMBUTIR, P/LAMP.2X16W C/LAMP.APAR.CORPO CHAPA ACO TRAT.PINTURA ELETROST.BRANCA, REFL.ALUM.ALTO BR | UN | 2400.23
13236 | LUMINARIA FLUORESC.TUB.EMBUTIR P/LAMP.2X32W C/LAMP.APARENTE CORPO CHAPA ACO TRAT.PINT.ELETROST.BRANCA,REFL.ALUM.ALTO BRI | UN | 235.99
13237 | LUMINARIA FLUORESC.TUBULAR DE EMBUTIR C/ALETAS P/LAMP.2X16W C/LAMP.APAR.CORPO CHAPA ACO TRAT.PINT.ELETROST.BRANCA REFLE | UN | 12.37
13238 | LUMINARIA FLUORESC.TUBULAR EMBUTIR C/ALETAS P/LAMP.2X32W C/LAMP.APAR.CORPO CHAPA ACO TRAT.PINT.ELETROST.BRANCA,REFL.ALUM | UN | 18.35
13239 | LUMINARIA FLUORESC.TUBULAR EMBUTIR C/VISOR ACRIL.TRANSL.P/LAMP.2X16W C/LAMP.APARENTE CORPO CHAPA ACO TRAT.PINT.ELETR.BRA | UN | 23.04
13240 | LUMINARIA FLUORESC.TUBULAR EMBUTIR C/VISOR TRANSL.P/LAMP.2X32W C/LAMP.APAR.CORPO CHAPA ACO TRAT.PINT.ELETR.BRANCA, REFL | UN | 5.72
13241 | LUMINARIA DE EMBUTIR, P/LAMPADA HALOGENA PALITO DE 150W, COMPLETA (INCLUSIVE LAMPADA) | UN | 14.73
13242 | LUMINARIA TIPO SPOT, DIRECIONAL, EXCLUSIVE LAMPADA | UN | 30.98
13243 | LUMINARIA DECORATIVA C/UMA PETALA P/LAMPADA MISTA DE 160W/220V (EXCLUSIVE ESTA),EQUIPADA COM CELULA FOTOELETRICA | UN | 38.65
13244 | LUMINARIA DECORATIVA P/DUAS PETALAS MISTA DE 160W/220V (EXCLUSIVE ESTA), EQUIPADA COM CELULA FOTOELETRICA | UN | 50.38
13245 | LUMINARIA DE EMBUTIR DIRECIONAVEL, P/LAMPADA HALOGENA DICROICA (EXCLUSIVE ESTA), C/ARCO ALUMINIO PINTADO EM EPOXI BRANCO | UN | 5.89
13246 | ARANDELA TIPO "MEIA-LUA", VIDRO ACETINADO, COR BRANCA, EXCLUSIVE LAMPADA | UN | 24.06
13247 | TRANSFORMADOR DE DISTR. A SECO,30KVA,ABRIGO, CLASSE 15KV, TENSAO PRIM.DE 13,8KV,TENSAO SECUND.220/127V-60HZ,C/ACESSORIOS | UN | 127.57
13248 | TRANSFORMADOR DISTRIB.A SECO 45KVA,ABRIGADO, CLASSE 15KV,TENSAO PRIM.13,8KV TENSAO SECUNDARIA 220/127V-60HZ C/ACESSORIOS | UN | 9.35
13249 | TRANSFORMADOR DISTR.A SECO 75KVA,ABRIGADO CLASSE 15KV, TENSAO PRIMARIA 13,8KV,TENSAO SECUNDARIA 220/127V-60HZ C/ACESSORI | UN | 11.6
13250 | TRANSFORMADOR DE DISTR.A SECO 112,5KVA,ABRIGADO CLASSE 15KV, TENSAO PRIM.13,8KV,TENSAO SECUND.220/127V-60HZ C/ACESSORIOS | UN | 255.65
13251 | TRANSFORMADOR DISTRIB.A SECO DE 150KVA,ABRIGADO CLASSE 15KV, TENSAO PRIM.13,8KV, TENSAO SECUND.220/127V-60HZ,C/ACESSORIO | UN | 306.32
13252 | TRANSFORMADOR DISTRIB.A SECO 225/KVA ABRIGADO CLASSE 15KV TENSAO PRIMARIA DE 13,8KV, TENSAO SECUND.220/127V-60HZ,C/ACESS | UN | 490.88
13253 | TRANSFORMADOR DE DISTRIB.A SECO 300KVA,ABRIGADO, CLASSE 15KV TENSAO PRIM.13,8KVTENSAO SECUND.220/127V-60HZ,C/ACESSORIOS | UN | 760
13254 | TRANSFORMADOR DISTRIB.A SECO 500KVA,ABRIGADO CLASSE 15KV,TENSAO PRIM.13,8KV,TENSAO SECUND.220/127V-60HZ, C/ACESSORIOS | UN | 430.88
13255 | TRANSFORMADOR DISTRIB.A SECO 750KVA,ABRIGADO, CLASSE 15KV,TENSAO PRIM.13,8KV,TENSAO SECUND.220/127V-60HZ,C/ACESSORIOS | UN | 609.94
13256 | TRANSFORMADOR DISTRIB.A SECO DE 1000KVA,ABRIGADO CLASSE 15KV TENSAO PRIMARIA 13,8KV, TENSAO SECUND.220/127V-60HZ,C/ACESS | UN | 790
13257 | BOMBA HIDRAULICA CENTRIFUGA, COM MOTOR ELETRICO, POTENCIA DE 7,5CV, EXCLUSIVE ACESSORIOS | UN | 426.89
13259 | EXTINTOR DE INCENDIO, TIPO GAS CARBONICO (CO2) 10KG, COMPLETO | UN | 260
13260 | SISTEMA DE PRESSURIZACAO DE REDE PARA COMBATE A INCENDIO COM BOMBA DE 10CV, 60HZ, DIAMETRO 3" | UN | 29.72
13261 | EXAUSTOR TUBO AXIAL, ACIONAMENTO DIRETO, DIAMETRO DE 300MM, HELICE DE 6 PALETAS, FABRICADA EM CHAPA DE ACO CARBONO | UN | 248
13262 | EXAUSTOR TUBO AXIAL, ACIONAMENTO DIRETO, DIAMETRO 400MM, HELICE DE 6 PALETAS, FABRICADA EM CHAPA DE ACO CARBONO | UN | 572.96
13263 | EXAUSTOR TUBO AXIAL, ACIONAMENTO DIRETO, DIAMETRO DE 500MM, HELICE 6 PALETAS, FABRICADA EM CHAPA ACO CARBONO | UN | 176.55
13264 | EXAUSTOR TUBO AXIAL, ACIONAMENTO DIRETO, DIAMETRO 600MM, HELICE 6 PALETAS, FABRICADA EM CHAPA ACO CARBONO | UN | 175.9
13265 | EXAUSTOR TUBO AXIAL, ACIONAMENTO DIRETO, DIAM.800MM, HELICE 6 PALETAS, FABRICADAEM CHAPA DE ACO CARBONO | UN | 572.96
13266 | EXAUSTOR TUBO AXIAL, ACIONAMENTO DIRETO, DIAM.1000MM, HELICE 6 PALETAS, FABRICADA EM CHAPA ACO CARBONO | UN | 516.03
13267 | MICRO EXAUSTOR, INCLUSIVE VENEZIANAS, ADAPTADOR E TUBO FLEXIVEL, P/AMBIENTES ATE 7M3 | UN | 686.21
13268 | MICRO EXAUSTOR, INCLUSIVE VENEZIANAS, ADAPTADOR E TUBO FLEXIVEL, P/AMBIENTES ATE 10M3 | UN | 3333.92
13269 | EXAUSTORES CENTRIFUGOS, TIPO LIMIT LOAD, SIMPLES ASPIRACAO E ACIONAMENTO INDIRETO, VAZAO 22M3/MIN, 3450RPM, 1CV/220V | UN | 40.4
13270 | EXAUSTORES CENTRIFUGOS, TIPO LIMIT LOAD, SIMPLES ASPIRACAO E ACIONAMENTO INDIRETO, VAZAO 35M3/MIN, 3450RPM, 2CV/220V | UN | 81.14
13271 | EXAUSTORES CENTRIFUGOS, TIPO LIMIT LOAD, SIMPLES ASPIRACAO E ACIONAMENTO INDIRETO, VAZAO 55M3/MIN, 3450RPM, 3CV/220V | UN | 420.54
13272 | EXAUSTORES CENTRIFUGOS, TIPO LIMIT LOAD, SIMPLES ASPIRACAO E ACIONAMENTO INDIRETO, VAZAO 69M3/MIN, 3450RPM, 5CV/220V | UN | 446.14
13273 | EXAUSTOR CENTRIFUGO SIMPLES ASPIRACAO, ROTOS "SIROCCO" 3000M3/H, 1/2CV/VI POLOS/3F/220V/60HZ,PRES.EST.20MMCA,C/DIAM.35CM | UN | 425.05
13274 | EXAUSTOR CENTRIFUGO SIMPLES ASPIRACAO,ROTOR "SIROCCO" 4000M3/H, 3/4CV/VI POLOS/3F/220V/60HZ, PRES.EST.20MMCA,C/DIAM.40CM | UN | 396.77
13275 | EXAUSTOR CENTR.SIMPLES ASPIRACAO, ROTOR"SIROCCO" 7000M3/H, 1,0CV/VI POLOS/3F/220V/60HZ, PRES.ESTAT.20MMCA,C/DIAM.50CM | UN | 432.94
13276 | SISTEMA DE EXAUSTAO DE FOGOES 3,10X1,30M,INCLUS.DUTOS COM 40CM DE DIAM.,EXAUSTORAXIAL 3/4",CV-220V E FERRAG. E COLOCACAO | UN | 882.05
13277 | EXAUSTOR EOLICO GIRATORIO, DE DIAMENTRO24" C/VAZAO ATE 4000M3/H, P/FIXACAO EM TELHADOS | UN | 401.93
13278 | FILTRO ELETROSTATICO P/EXAUSTAO MECANICA TIPO PENNEY, MOD.FET 21H3,OU SIMILAR C/CAP.NOM.9900M3/H,ALIM.220V | UN | 1090.84
13279 | FILTRO INERCIAL DE ACO GALVANIZADO, PARA COIFA DE COCCAO, NAS DIMENSOES 40X50CM | UN | 990.05
13280 | FILTRO INERCIAL DE ACO GALVANIZADO, PARA COIFA DE COCCAO, NAS DIMENSOES 50X50CM | UN | 990.05
13281 | FILTRO DE CARVAO ATIVADO, PARA SISTEMA DE EXAUSTAO, NAS DIMENSOES 60X60X5CM, ATE 2000M3/H | UN | 1060.11
13284 | VENTILADOR DE PAREDE, OSCILANTE,DIAMETRO 24", MOTOR DE 1 A 6HP, ROTACAO 1150RPM, VAZAO 300M3/MINUTO, 110/220V | UN | 58.91
13285 | CENTRAL DE GRAVACAO DIGITAL DE CFTV, 16CANAIS | UN | 123.73
13286 | MESA CONTROLADORA P/CAMARAS PTZ (CONTROL KEYBOARD) | UN | 418.85
13287 | MONITOR LCD 17", WIDESCREEN | UN | 360.07
13288 | MONITOR LCD 19", WIDESCREEN | UN | 134.95
13289 | MONITOR LCD 22", WIDESCREEN | UN | 82.45
13290 | MINI CAMERA,C/DOME,LENTE PADRAO 3,6MM | UN | 134.95
13291 | MINI CAMERA C/DOME E INFRAVERMELHO | UN | 104.24
13292 | CAMERA PTZ (MOVIMENTO HORIZONTAK, VERTICAL E ZOOM) | UN | 180.73
13293 | CAMERA PROFISSIONAL (DAY-NIGHT), EQUIPADA COM LENTE VARIFOCAL | UN | 151.28
13294 | SONOFLETOR ACUST.EMBUTIR COMPL.CASADOR DE IMPED.,POTENC.VOL.E ALTO FALANTE 6" DE25W RMS INCL.PLUGS,TERM.CONEC.,EXCL.FIOS | UN | 111.54
13295 | DETECTOR TERMICO ANALOGICO COM BASE, P/SISTEMA DE ALARME CONTRA INCENDIO | UN | 214.11
13296 | DETECTOR OTICO DE FUMACA ANALOGICO C/BASE, P/ SISTEMA DE ALARME CONTRA INCENDIO | UN | 103.1
13297 | SIRENE AUDIO VISUAL, P/SISTEMA DE ALARME CONTRA INCENDIO | UN | 5.32
13298 | DETECTOR DE GAS COMBUSTIVEL (GLP) C/ALARME A 30CM DO PISO, TENSAO DE 127V/60HZ E CONSUMO DE 10W | UN | 109.47
13299 | DETECTOR DE INCENDIO, COMP.CENTRAL MICROPROCES.ANAL., P/128 PONTOS, EXP.102 PONTOS INCL.MAO DE OBRA P/STAR-UP DO SISTEMA | UN | 87.93
13300 | ACIONAMENTO TIPO "QUEBRA VIDRO", INCLUSIVE SENSOR DE ALARME E CHAVE EXTERNA PARA TESTE | UN | 62.4
13301 | ESTACAO DE CHAMADA DE BANHEIRO, HOSPITALAR, COM INTERRUPTOR DE EMBUTIR | UN | 62.4
13302 | ESTACAO DE CHAMADA DE LEITO, HOSPITALAR, C/INTER.DE EMBUTIR C/COM.DE CHAMADAS, EMERG.PRES.FIX.SOBRE CX.4"X4" EMB.PAREDE | UN | 106.83
13303 | SINALEIRO ESPECIAL P/PORTA DE SALA CIRURGICA DE SOBREPOR,CORES BRANCA,VERDE,VERMELHO,AZUL E AMARELO,INCL.PLUGS TERM.CONE | UN | 27.21
13304 | SINALEIRO TRIPLO PARA PORTA DE ENFERMARIA DE SOBREPOR,FIXADA SOBRE A CAIXA 4"X4" EMBUTIDA NA PAREDE | UN | 34.7
13305 | CENTRAL DE ATENDIMENTO DE POSTO DE ENFERM.SOBREPOR P/ATE 6 ENFERM.C/PAINEL SONORO E LUMINOSO, C/IND.NUM.ENFERM.FIX.6"X4" | UN | 29.83
13306 | CENTRAL DE ATENDIMENTO DE INTERCOMUNICACAO PARA CENTRO CIRURGICO, PARA ATE 6 LEITOS | UN | 29.83
13307 | CENTRAL DE ATENDIMENTO DE SINALIZACAO MODELO CAS-5R, PARA ATENDIMENTO EM SALAS CIRURGICAS | UN | 13.91
13323 | VOLTIMETRO SELETOR,P/QUADROS ELETRICOS C/LINHAS TRIFASICAS, ESCALA 0-300V | UN | 17.63
13324 | VOLTIMETRO SELETOR, PARA QUADROS ELETRICOS / LINHAS TRIFASICAS, ESCALA 0-500V | UN | 21.53
13325 | AMPERIMETRO SELETOR, PARA QUADROS ELETRICOS COM LINHAS TRIFASICAS, ESCALA 0-100A | UN | 24.98
13326 | AMPERIMETRO SELETOR, PARA QUADROS ELETRICOS COM LINHAS TRIFASICAS, ESCALA 0-200A | UN | 17.96
13327 | AMPERIMETRO SELETOR, PARA QUADROS ELETRICOS COM LINHAS TRIFASICAS, ESCALA 0-300A | UN | 26.6
13328 | AMPERIMETRO SELETOR, PARA QUADROS ELETRICOS COM LINHAS TRIFASICAS, ESCALA 0-500A | UN | 28.41
13329 | AMPERIMETRO SELETOR, PARA QUADROS ELETRICOS, COM LINHAS TRIFASICAS, ESCALA 0-1000A | UN | 36.33
13330 | AMPERIMETRO SELETOR, PARA QUADROS ELETRICOS COM LINHAS TRIFASICAS, ESCALA 0-2000A | UN | 49.02
13332 | BANCA DE MARMORE BRANCO, CLASSICO, COM 3CM DE ESPESSURA, COM 2 ABERTURAS PARA CUBA (EXCLUSIVE CUBA) | M2 | 61.07
13333 | BANCA DE MARMORE BRANCO, CLASSICO, COM 3CM DE ESPESSURA, COM 3 ABERTURAS PARA CUBA (EXCLUSIVE CUBA) | M2 | 22.82
13334 | BANCA DE MARMORE BRANCO,CLASSICO, COM 3CM DE ESPESSURA, COM 4 ABERTURAS PARA CUBA (EXCLUSIVE CUBA) | M2 | 30.89
13335 | BANCA DE MARMORE BRANCO, CLASSICO, COM 3CM DE ESPESSURA, COM 5 ABERTURAS PARA CUBA (EXCLUSIVE CUBA) | M2 | 28.12
13336 | BANCA DE MARMORE BRANCO, CLASSICO, COM 3CM DE ESPESSURA,COM 6 ABERTURAS PARA CUBA (EXCLUSIVE CUBA) | M2 | 37.12
13337 | FRONTISPICIO MARMORE BRANCO NACIONAL, COM SECAO DE 5X3CM | M | 47.68
13338 | FRONTISPICIO MARMORE BRANCO NACIONAL, COM SECAO DE 10X2CM | M | 64.52
13339 | BANCA GRANITO PRETO, COM 3CM DE ESPESSURA COM 1 ABERTURA PARA CUBA (EXCLUSIVE CUBA) | M2 | 41.24
13340 | BANCA DE GRANITO PRETO, COM 3CM DE ESPESSURA, COM 2 ABERTURAS PARA CUBA (EXCLUSIVE CUBA) | M2 | 34.36
13341 | BANCA DE GRANITO PRETO, COM 3CM DE ESPESSURA, COM 3 ABERTURAS PARA CUBA (EXCLUSIVE CUBA) | M2 | 109.96
13342 | BANCA DE GRANITO PRETO, COM 3CM DE ESPESSURA, COM 4 ABERTURAS PARA CUBA (EXCLUSIVE CUBA) | M2 | 54.98
13343 | BANCA DE GRANITO PRETO, COM 3CM DE ESPESSURA, COM 5 ABERTURAS PARA CUBA (EXCLUSIVE CUBA) | M2 | 0.16
13344 | BANCA DE GRANITO PRETA, COM 3CM DE ESPESSURA, COM 6 ABERTURAS PARA CUBA (EXCLUSIVE CUBA) | M2 | 0.18
13345 | FRONTISPICIO DE GRANITO PRETO, COM SECAO DE 5 X 3CM | M | 82.6
13346 | FRONTISPICIO DE GRANITO PRETO, COM SECAO DE 10 X 2CM | M | 7.3
13347 | BANCA SECA DE GRANITO CINZA CORUMBA, COM 2CM DE ESPESSURA E 60CM DE LARGURA | M | 2125.24
13348 | BANCA SECA DE GRANITO CINZA CORUMBA, COM 3CM DE ESPESSURA E 60CM DE LARGURA | M | 1
13349 | BANCA DE GRANITO CINZA CORUMBA, COM 3CMDE ESPESSURA, COM 1 ABERTURA PARA CUBA (EXCLUSIVE CUBA) | M2 | 0.65
13350 | BANCA DE GRANITO CINZA CORUMBA, COM 3CMDE ESPESSURA, COM 2 ABERTURAS PARA CUBA(EXCLUSIVE CUBA) | M2 | 0.65
13351 | BANCA DE GRANITO CINZA CORUMBA, COM 3CMDE ESPESSURA, COM 3 ABERTURAS PARA CUBA(EXCLUSIVE CUBA) | M2 | 0.23
13352 | BANCA DE GRANITO CINZA CORUMBA, COM 3CMDE ESPESSURA, COM 4 ABERTURAS PARA CUBA(EXCLUSIVE CUBA) | M2 | 431.99
13353 | BANCA DE GRANITO CINZA CORUMBA, COM 3CMDE ESPESSURA, COM 5 ABERTURAS PARA CUBA(EXCLUSIVE CUBA) | M2 | 614.86
13354 | BANCA DE GRANITO CINZA CORUMBA, COM 3CMDE ESPESSURA, COM 6 ABERTURAS PARA CUBA(EXCLUSIVE CUBA) | M2 | 2.3
13355 | FRONTISPICIO DE GRANITO CINZA CORUMBA, COM SECAO DE 5X3CM | M | 57.29
13356 | FRONTISPICIO DE GRANITO CINZA CORUMBA, COM SECAO DE 10 X 2CM | M | 93.9
13357 | BANCA SECA DE GRANITO CINZA ANDORINHA, COM 2CM DE ESPESSURA E 60CM DE LARGURA | M | 112.62
13358 | BANCA SECA DE GRANITO CINZA ANDORINHA, COM 3CM DE ESPESSURA E 60CM DE LARGURA | M | 379.9
13359 | BANCA DE GRANITO CINZA ANDORINHA, COM 3CM, DE ESPESSURA, COM 1 ABERTURA PARA CUBA (EXCLUSIVE CUBA) | M2 | 57.32
13360 | BANCA DE GRANITO CINZA ANDORINHA, COM 3CM DE ESPESSURA, COM 2 ABERTURAS PARA CUBAS (EXCLUSIVE CUBA) | M2 | 4.25
13361 | BANCA DE GRANITO CINZA ANDORINHA, COM 3CM DE ESPESSURA, COM 3 ABERTURAS PARA CUBAS, (EXCLUSIVE CUBA) | M2 | 27.65
13362 | BANCA DE GRANITO CINZA ANDORINHA, COM 3CM DE ESPESSURA, COM 4 ABERTURAS PARA CUBAS (EXCLUSIVE CUBA) | M2 | 5.87
13363 | BANCA DE GRANITO CINZA ANDORINHA, COM 3CM DE ESPESSURA, COM 5 ABERTURAS PARA CUBAS (EXCLUSIVE CUBA) | M2 | 19.71
13364 | BANCA DE GRANITO CINZA ANDORINHA, COM 3CM DE ESPESSURA, COM 6 ABERTURAS PARA CUBAS (EXCLUSIVE CUBA) | M2 | 0.72
13365 | FRONTISPICIO DE GRANITO CINZA ANDORINHA, COM SECAO DE 5 X 3CM | M | 14.62
13366 | FRONSTISPICIO DE GRANITO CINZA ANDORINHA, COM SECAO DE 10 X 2CM | M | 22.96
13367 | BANCA SECA DE GRANITO CINZA CASTELO, COM 2CM DE ESPESSURA E 60CM DE LARGURA | M | 31.22
13368 | BANCA SECA DE GRANITO CINZA CASTELO, COM 3CM DE ESPESSURA E 60CM DE LARGURA | M | 55.52
13369 | BANCA DE GRANITO CINZA CASTELO, COM 3CMDE ESPESSURA, COM 1 ABERTURA PARA CUBA (EXCLUSIVE CUBA) | M2 | 4.04
13370 | BANCA DE GRANITO CINZA CASTELO, COM 3CMDE ESPESSURA COM 2 ABERTURAS PARA CUBA (EXCLISIVE CUBA) | M2 | 5.66
13371 | BANCA DE GRANITO CINZA CASTELO, COM 3CMDE ESPESSURA, COM 3 ABERTURAS PARA CUBA(EXCLUSIVE CUBA) | M2 | 9.43
13372 | BANCA DE GRANITO CINZA CASTELO, COM 3CMDE ESPESSURA, COM 4 ABERTURAS PARA CUBA(EXCLUSIVE CUBA) | M2 | 55.67
13373 | BANCA DE GRANITO CINZA CASTELO, COM 3CMDE ESPESSURA, COM 5 ABERTURAS PARA CUBA(EXCLUSIVE CUBA) | M2 | 43.7
13374 | BANCA DE GRANITO CINZA CASTELO, COM 3CMDE ESPESSURA, COM 6 ABERTURAS PARA CUBA(EXCLUSIVE CUBA) | M2 | 3.18
13375 | FRONTISPICIO DE GRANITO CINZA CASTELO, COM SECAO DE 5 X 3CM | M | 6.9
13376 | FRONTISPICIO DE GRANITO CINZA CASTELO, COM SECAO DE 10 X 2CM | M | 29.7
13377 | BANCA SECA DE GRANITO BRANCO ITAUNAS, COM 2CM DE ESPESSURA E 60CM DE LARGURA | M | 24839.2
13378 | BANCA SECA DE GRANITO BRANCO ITAUNAS, COM 3CM DE ESPESSURA E 60CM DE LARGURA | M | 16.49
13379 | BANCA DE GRANITO BRANCO ITAUNAS, COM 3CM DE ESPESSURA, COM 1 ABERTURA PARA CUBA(EXCLUSIVE CUBA) | M2 | 16.91
13380 | BANCA DE GRANITO BRANCO ITAUNAS, COM 3CM DE ESPESSURA, COM 2 ABERTURAS PARA CUBAS (EXCLUSIVE CUBA) | M2 | 22
13381 | BANCA DE GRANITO BRANCO ITAUNAS, COM 3CM DE ESPESSURA, COM 3 ABERTURAS PARA CUBAS (EXCLUSIVE CUBA) | M2 | 32.45
13382 | BANCA DE GRANITO BRANCO ITAUNAS, COM 3CM DE ESPESSURA, COM 4 ABERTURAS PARA CUBA (EXCLUSIVE CUBA) | M2 | 36.56
13383 | BANCA DE GRANITO BRANCO ITAUNAS, COM 3CM DE ESPESSURA, COM 5 ABERTURAS PARA CUBAS (EXCLUSIVE CUBA) | M2 | 43.64
13384 | BANCA DE GRANITO BRANCO ITAUNAS, COM 3CM DE ESPESSURA, COM 6 ABERTURAS PARA CUBAS (EXCLUSIVE CUBA) | M2 | 958
13385 | FRONTISPICIO DE GRANITO BRANCO ITAUNA, COM SECAO DE 5 X 3CM | M | 1553.3
13386 | FRONTISPICIO DE GRANITO BRANCO ITAUNAS,COM SECAO DE 10 X 2CM | M | 2652.42
13389 | RESERVATORIO TERMICO DE BAIXA PRESSAO PARA SISTEMA DE AQUECIMENTO SOLAR COM, 100L | UN | 4175.44
13390 | RESERVATORIO TERMICO DE BAIXA PRESSAO, PARA SISTEMA DE AQUECIMENTO SOLAR, COM 200L | UN | 5747
13391 | RESERVATORIO TERMICO DE BAIXA PRESSAO, PARA SISTEMA DE AQUECIMENTO SOLAR COM, 300L | UN | 8.58
13392 | RESERVATORIO TERMICO DE BAIXA PRESSAO, PARA SISTEMA DE AQUECIMENTO SOLAR COM, 400L | UN | 4.23
13393 | RESERVATORIO TERMICO DE BAIXA PRESSAO, PARA SISTEMA DE AQUECIMENTO SOLAR COM, 500L | UN | 5.51
13394 | RESERVATORIO TERMICO DE BAIXA PRESSAO, PARA SISTEMA DE AQUECIMENTO SOLAR COM, 600L | UN | 7.85
13395 | RESERVATORIO TERMICO DE BAIXA PRESSAO, PARA SISTEMA DE AQUECIMENTO SOLAR COM, 800L | UN | 11.95
13396 | RESERVATORIO TERMICO DE BAIXA PRESSAO, PARA SISTEMA DE AQUECIMENTO SOLAR COM, 1000L | UN | 15.34
13397 | RESERVATORIO TERMICO DE ALTA PRESSAO, PARA SISTEMA DE AQUECIMENTO SOLAR, COM 100L | UN | 19.16
13398 | RESERVATORIO TERMICO DE ALTA PRESSAO, PARA SISTEMA DE AQUECIMENTO SOLAR, COM 200L | UN | 28.93
13399 | RESERVATORIO TERMICO DE ALTA PRESSAO,P/SISTEMA DE AQUECIMENTO SOLAR C/300L | UN | 38.14
13400 | RESERVATORIO TERMICO DE ALTA PRESSAO, P/SISTEMA DE AQUECIMENTO SOLAR, C/400L | UN | 48.32
13401 | RESERVATORIO TERMICO DE ALTA PRESSAO, P/SISTEMA DE AQUECIMENTO SOLAR, C/500L | UN | 28.34
13402 | RESERVATORIO TERMICO DE ALTA PRESSAO, P/SISTEMA DE AQUECIMENTO SOLAR, C/600L | UN | 29.03
13403 | RESERVATORIO TERMICO DE ALTA PRESSAO, P/SISTEMA DE AQUECIMENTO SOLAR, C/800L | UN | 9.81
13404 | RESERVATORIO TERMICO DE ALTA PRESSAO, P/SISTEMA DE AQUECIMENTO SOLAR C/1000L | UN | 31.97
13406 | CONCRETO COM BRITA 1 E 2, FCK 40MPA, COM CIMENTO DE RESISTENCIA A SULFATOS, FATOR A/C=0,50 | M3 | 23.82
13407 | MADEIRA EM TORA DE ATE 10M DE COMPR.C/DIAMETRO MEDIO DE 25CM - GRUPO I | M | 70.7
13409 | BARRA ROSQUEADA EM ACO INOX, 1,00MX1/2" | UN | 134.06
13410 | EUCALIPTO EM TORA COM 6,00M DE COMPRIMENTO E DIAMETRO APROXIMADO DE 12CM | M | 0.05
13411 | MADEIRA APARELHADA, SECAO (2,5CMX10CM/1"X4") - GRUPO I | M | 0.06
13412 | MADEIRA SERRADA, SECAO (7,5CMX30CM/3"X12") - GRUPO I | M | 0.16
13413 | PORCA SEXTAVADA DE ACO INOX, DE 1/2" | UN | 0.29
13414 | PREGO COM CABECA DE (19X36) - (3.1/2"X9BWG) | KG | 0.49
13415 | PREGO QUADRADO GALVANIZADO A FOGO, TIPO1/2 FORO, DIMENSOES DE (3,38X79)MM | KG | 20.94
13417 | BOMBA ELETRICA, MODELO J-6 OU SIMILAR, ALUGUEL | DIA | 7.66
13418 | ADITIVO A BASE DE SILICA ATIVA, DOSE SOBRE O PESO DE CIMENTO, NA PROPORCAO MEDIA DE 10% | KG | 0.96
13420 | ELETRODO C/DIAM.DE 5MM (3/16"), E-7018-6G | KG | 12.27
13421 | PARAFUSO DE ACO CARBONO, CABECA SEXTAVADA, MEDINDO (3/8"X1") | UN | 17.35
13423 | IMPERMEABILIZANTE A FRIO, COR MARROM-ESCURO, EMUPLASTICO-LATEX, TEXSA OU SIMILAR | KG | 114.11
13424 | ESCAMAS PRE-MOLDADAS DE CONCRETO FCK 21MPA, FORNECIMENTO, LANCAMENTO E MOLDAGEMDO CONCRETO | M3 | 187.32
13425 | MONTAGEM DE MACICO, INCLUSIVE CARGA, DESCARGA E TRANSPORTE DE ESCAMAS, C/AUXILIO DE MUNCK | M2 | 187.92
13426 | TERRA ARMADA P/ARRIMO DE MACICO TIPO "GREIDE", SOBRECARGA RODOVIARIA C/ALTURA DE 0 E 6M | M2 | 195.13
13427 | TERRA ARMADA P/ARRIMO DE MACICO TIPO "GREIDE", SOBRECARGA RODOVIARIA C/ALTURA DE 6 E 9M | M2 | 371.12
13428 | BLOCO DE CONCRETO ESTRUTURAL DE (19X19X39)CM | UN | 554.3
13429 | COLCHAO PRE-FABRICADO VSL, COM ESPESSURA DE 15CM, MOLDADO IN LOCO | M2 | 47.41
13430 | FORMA METALICA, PARA LAJE, STEEL DECK, ESPESSURA DE 0,80MM, EXCLUSIVE ACESSORIOS | M2 | 47.41
13431 | FORMA METALICA, PARA LAJE, STEEL DECK, ESPESSURA DE 0,95MM, EXCLUSIVE ACESSORIOS | M2 | 52.31
13432 | FORMA METALICA, PARA LAJE, STEEL DECK, ESPESSURA DE 1,25MM, EXCLUSIVE ACESSORIOS | M2 | 67.42
13433 | CONCRETO IMPORTADO DE USINA, DE ALTO DESEMPENHO, RESIST. A COMP. DE 50MPA,FATORAGUA CIMENTO 0,30 A 0,40, INCL. ADITIVOS | M3 | 67.42
13434 | CONCRETO IMPORTADO DE USINA, DE ALTO DESEMPENHO, RESIST. A COMP. DE 70MPA,FATORAGUA CIMENTO 0,30 A 0,40, INCL. ADITIVOS | M3 | 67.42
13435 | CONCRETO IMPORTADO DE USINA, UTILIZANDOBRITA 1 E 2, DE 25MPA COM 8% DE MICROSSILICA | M3 | 77.49
13439 | IMPERMEABILIZANTE - INTRAPLAST-N OU SIMILAR, LATA DE 20KG | KG | 97.2
13441 | SIKAFLEX 1A PLUS, CINZA CLARO, CARTUCHOC/310ML, SIKA OU SIMILAR | UN | 151.49
13442 | SIKA FERROGARD 903 OU SIMILAR | KG | 323.77
13443 | ADESIVO EPOXI ESTRUTURANTE FC, 100% DE SOLIDOS, P/SERVIR MATRIZ A MANTA, ROGERMART OU SIMILAR | KG | 1.3532
13444 | ARGAMASSA EPOXICA DE FIBRA DE CARBONO, PARA CORRECAO DE SUPERFICIE DE CONCRETO,EMBALAGEM DE 1KG | KG | 1.4361
13445 | DISCO DE LIXA SIC, CARBURETO DE SILICIO, DIAMETRO DE 7" E FURO DE 7/8" | UN | 2.5464
13446 | MANTA DE FIBRA DE CARBONO, P/REFORCO ESTRUTURAL, DE (500X0,165)MM, MFC 130, ROGERMAT OU SIMILAR | M2 | 3.4915
13447 | PRIMER EPOXICO FC, 100% DE SOLIDOS, P/ANCORAGEM FISICO/QUIMICA DE CONCRETO, ROGERMAT OU SIMILAR | KG | 5.5749
13450 | SIKACARBORDUR S512, SIKA OU SIMILAR | M | 9.2182
13451 | SIKADUR 30 (A+B), C/6KG, SIKA OU SIMILAR | UN | 13.521
13455 | MACACO FREYSSINET MODELO K101 OU SIMILAR, 3 CORDOALHAS DE 1/2", ALUGUEL | DIA | 17.7187
13459 | CORDOALHA DE 15,2MM | KG | 0.6873
13460 | ISOPOR EM PLACAS, ESPESSURA DE 2CM, PARA JUNTA DE DILATACAO, DE (1.00X0.50)M | M2 | 1.0647
13461 | ISOPOR EM PLACAS, ESPESSURA DE 3CM, PARA JUNTAS DE DILATACAO, DE (1,00X0,50)M | M2 | 1.5102
13462 | ISOPOR EM PLACAS, ESPESSURA DE 5CM, PARA JUNTAS DE DILATACAO, DE (1,00X0,50)M | M2 | 2.0564
13463 | ARGAMASSA POLIMERICA TIXOTROPICA PARA RECUPERACAO E REFORCO DE ESTRUTURA DE CONCRETO | M3 | 2.5267
13464 | BAINHA METALICA PRETA, NO DIAMETRO DE 105MM | M | 4.0156
13465 | BAINHA METALICA PRETA, NO DIAMETRO DE 110MM | M | 7.1436
13466 | BAINHA DE ACO GALVANIZADO, NO DIAMETRO DE 105MM | M | 8.254
13467 | BAINHA DE ACO GALVANIZADO, NO DIAMETRO DE 110MM | M | 11.7374
13468 | BAINHA METALICA PRETA, NO DIAMETRO DE 125MM | M | 17.0334
13469 | BAINHA METALICA PRETA, NO DIAMETRO DE 127MM | M | 25.5624
13470 | BAINHA DE ACO GALVANIZADO, NO DIAMETRO DE 125MM | M | 27.528
13471 | BAINHA DE ACO GALVANIZADO, NO DIAMETRO DE 127MM | M | 34.7592
13472 | CONE DE ANCORAGEM PARA CABO COM 01 CORDOALHA DE 12,7MM | UN | 41.9082
13473 | CONE DE ANCORAGEM PARA CABO COM 02 CORDOALHAS DE 12,7MM | UN | 55.233
13474 | CONE DE ANCORAGEM PARA CABO COM 03 CORDOALHAS DE 12,7MM | UN | 0.5626
13475 | CONE DE ANCORAGEM PARA CABO COM 05 CORDOALHAS DE 12,7MM | UN | 0.7757
13476 | CONE DE ANCORAGEM PARA CABO COM 07 CORDOALHAS DE 12,7MM | UN | 8.8322
13477 | CONE DE ANCORAGEM PARA CABO COM 27 CORDOALHAS DE 12,7MM | UN | 17.821
13478 | CONE DE ANCORAGEM PARA CABO COM 01 CORDOALHA DE 15,2MM | UN | 32.804
13479 | CONE DE ANCORAGEM PARA CABO COM 02 CORDOALHAS DE 15,2MM | UN | 42.9675
13480 | CONE DE ANCORAGEM PARA CABO COM 03 CORDOALHAS DE 15,2MM | UN | 64.0966
13481 | CONE DE ANCORAGEM PARA CABO COM 04 CORDOALHAS DE 15,2MM | UN | 1.0809
13482 | CONE DE ANCORAGEM PARA CABO COM 05 CORDOALHAS DE 15,2MM | UN | 1.5324
13483 | CONE DE ANCORAGEM PARA CABO COM 06 CORDOALHAS DE 15,2MM | UN | 1.739
13484 | CONE DE ANCORAGEM PARA CABO COM 07 CORDOALHAS DE 15,2MM | UN | 1.9799
13485 | CONE DE ANCORAGEM PARA CABO COM 12 CORDOALHAS DE 15,2MM | UN | 1.4847
13486 | CONE DE ANCORAGEM PARA CABO COM 19 CORDOALHAS DE 15,2MM | UN | 2.1269
13487 | CONE DE ANCORAGEM PARA CABO COM 22 CORDOALHAS DE 15,2MM | UN | 2.5227
13488 | CONE DE ANCORAGEM PARA CABO COM 27 CORDOALHAS DE 15,2MM | UN | 2.8004
13489 | CONE DE ANCORAGEM PARA CABO COM 31 CORDOALHAS DE 15,2MM | UN | 0.4131
13490 | CONE DE ANCORAGEM PARA CABO COM 37 CORDOALHAS DE 15,2MM | UN | 0.77
13491 | PERFIL DE ACO ASTM A-572-NBR7007 | KG | 0.927
13495 | CONCRETO BOMBEAVEL, UTILIZANDO BRITA 1,DE 40MPA | M3 | 1.1157
13496 | CONCRETO IMPORTADO DE USINA, UTILIZANDOBRITA 1, DE 40MPA | M3 | 0.3662
13497 | PRE-LAJE, C/PAINEL TRELICADO 5X125CM, MACICA, VAO ATE 6,20M, P/TRAFEGO PESADO, CARGA PERMANENTE DE 7,50KN/M2 | M2 | 0.5544
13498 | PRE-LAJE C/PAINEL TRELICADO 5X125CM, MACICA, VAO DE 5,20M, P/TRAFEGO PESADO, CARGA PERMANENTE DE 7,50KN/M2 | M2 | 37.23
13499 | PRE-LAJE, C/TRELICADO, P/VAO DE 4,10 A 5,20M, SOBRECARGA DE 2,5 A 3,5KN/M2 | M2 | 11.78
13501 | GUINDASTE ARTICULADO, MOMENTO MAXIMO DEELEVACAO 30T/M, REFERENCIA PK38502 DE MADAL | UN | 52.19
13502 | BRACO HIDRAULICO PARA GUINDASTE, REFERENCIAL PK32080A DA MADAL | UN | 20
13503 | CHASSIS DE CAMINHAO TRUCADO, 12M3, MOTOR DIESEL DE 142CV | UN | 682.34
13504 | GUINDASTE TIPO GRUA C/CAPACACIDADE DE CARGA DE 1200KG E TORRE TOTAL DE 27,00 METROS REFERENCIA ML 1025 SA SITI | UN | 175.64
13507 | PORTICO MOVEL METALICO, COM TALHA MANUAL DE 10T, VAO DE 5M, CURSO DE 30M EM TRILHOS | UN | 231.03
13508 | PLATAFORMA PANTOGRAFICA, C/CAP.DE TRABALHO ATE 10M ALT.,CAPAC.MAXIMA DE CARGA DISTRIB.3000KG, REF.PP-100-PANT-EL DA KABI | UN | 4.91
13509 | CARREGADEIRA DE RODAS, POTENCIA MAXIMA AO VOLANTE DE 287HP, FORCA DE DESAGREGACAO 221KN | UN | 21.89
13511 | ROMPEDOR HIDR. ADAPT.A RETROESCAVADEIRA(EXCL.ESTA) C/PESO OPERAC.435KG FREQ.IMPACTOS 400 A 1000BPM,INCL.PONT.84MM DIAME | UN | 27.24
13512 | ROMPEDOR HIDRAULICO ADAPTAVEL A ESCAV.HIDRAULICA (EXCL.ESTA) C/PESO OPERAC.1700KG,FREQ.IMPACTOS 320 A 600BPM,130MM DIAM. | UN | 32.86
13513 | ROLO COMPACTADOR DE UM CILINDRO, MOTOR 80HP, PESO 8.100KG, LARGURA DO CILINDRO 1676MM, PARA COMPACTACAO DE ASFALTO | UN | 52.77
13514 | ROLO COMPACTADOR DE PNEUS, 7 RODAS, MOTOR 99HP, PESO 21.000KG, LARGURA DE ROLAGEM 1800MM, PARA COMPACTACAO DE ASFALTO | UN | 65.97
13515 | ROLO COMPACTADOR DE PNEUS, 9 RODAS, MOTOR 99HP, PESO 14.000KG, LARGURA DE ROLAGEM 1760MM, PARA COMPACTACAO DE ASFALTO | UN | 32.71
13516 | ROLO COMPACTADOR PE-DE-CARNEIRO DUPLO C/2 TAMBORES, TRACAO NECESSARIA 65CV, REF.CMV | UN | 38.16
13517 | SISTEMA DE AQUEC.C/1 TANQUE FIXO 30.000L P/ASFALTO E 1 TANQUE DE 20.000L P/COMB., C/SIST.CIRC.ASFALTO,REF.TM3020P CIBER | UN | 59.39
13518 | USINA CONCRETO C/DOSADOR, MIST.P/4 AGREGADOS,VOL.CX 18M3,C/BALANCA AGREGADOS C/CAPAC.4500KG,REF.INDUMOVIL 70LL EXC.SILOS | UN | 85.48
13519 | SILO DE ESTOCAGEM A GRANEL P/CIM.C/CAP.50T, CONSTR.CHAPA 3MM, ESTRUT.PERFIS LAMIN.PINTURA ANTIFERRUGINOSA, REF.CSM | UN | 38.32
13520 | SILO DE ESTOCAGEM GRANEL P/CIMENTO,C/CAPAC.100T, CONSTR.CHAPA 3MM, ESTRUT.PERFIS LAMIN.ANTIFER.MOTIV. 1/2CV, REF. CSM | UN | 79.14
13521 | SILO DE ESTOCAGEM GRANEL P/CIM.CAP.120T, CONSTR.CHAPA 3MM,ESTRUT.PERFIS LAMIN.ANTIFER.MOTOVIBRADOR 1/2CV, REF.CSM | UN | 21.82
13522 | SILO DE AGREGADOS C/CAP.10M3, DOSAGEM AUTOMATICA ATRAVES DE CELULAS ELETR.CARGAE CARREG.POR SIST.ESTEIRAS, REF.CSM | UN | 27.26
13523 | SILO DE AGREGADOS C/CAP.40M3, DOSAGEM AUTOM.ATRAVES CELULAS ELETR.CARGA E CARREGAMENTO POR SIST.DE ESTEIRAS, REF.CSM | UN | 32.73
13524 | USINA CONCRETO C/DOS.P/5 AGREG.,VOL.CX 30M3, C/BAL.AGREG.C/CAPAC.7000KG, BAL.ALIM.1300KG,VOL.P/CICLO 3M3,H.NOM.120M3 | UN | 52.74
13526 | BATE-ESTACAS C/CAP.CARGA 20T,TORRE 8M,DIST.ENTRE GUIAS 0,40M, GUINCHO 2 TAMB.C/CAPAC.CARGA 1,5T(IM-1500/2)REF.IM-750-PM | UN | 65.63
13527 | BATE-ESTACAS C/CAP.CARGA 60T,TORRE 10,6SUPL.13,00M, DIST.0,54M, GUINCHO 2 TAMB.CAP.CARGA 3,0T(IM-3000/2)REF.IM-1000-PM | UN | 27.26
13528 | BATE-ESTACAS C/CAP.CARGA 80T,TORRE 12,6M SUPL.15,00M,DIST.0,54M, GUIN.2 TAMB.CAPAC.4,0T,POT.DIESEL 58HP,REF.IM-1200-PM | UN | 32.73
13529 | BATE-ESTACAS C/CAP.CARGA 160T,TORRE 15M,INCL.12º,4 TAMB.(IM-8000/2-600/4000)P/MIN.40/60,MOT.DIESEL 160HP REF.IM 1520-BS | UN | 38.19
13530 | BOMBA CENTRIFUGA AUTO-ESCORV,P/BOMB.AG.LIMPAS OU SUJAS C/20MM DIAM.PROP.20%,M.GASOL.4,0CV,V.MAX.60M3/H,REF.AE-3-4 THEBE | UN | 59.36
13531 | BOMBA CENTRIFUGA AUTO-ESCOV.,6,0CV,VAZAO MAX.66M3/H, ALT.MANOM.6,0M, REF. AE-3-6 DA THEBE | UN | 85.44
13532 | BOMBA CENTRIFUGA AUTO-ESCORV.10,0CV,VAZAO MAX. 84M3/H E ALT.MANOM.8M, REF. AE-3-10 DA THEBE | UN | 32.86
13533 | BOMBA CENTRIFUGA AUTO-ESCOV.,12,5CV,VAZAO MAX.83M3/H E ALT. MANOM.12,0M, REF. AE-3-12,5 DA THEBE | UN | 38.33
13534 | BOMBA CENTRIFUGA SUBMERSIVEL,P/BOMB,AGUAS C/SOL.5MM DIAM. SUSP., C/MOTOR ELETR.MONOF. 4CV E 3500RPM, REF.TSB-220 THEBE | UN | 43.8
13535 | BOMBA CENTRIFUGA,VED.P/GAXETA GRAF.,ACOPL.LUVA ELAST.MARCA FAIRES, MOD.DRAGA-4 C/M.DIESEL 17CV,2 CIL.MARCA AGRALE M-790 | UN | 65.93
13537 | RETIFICADORA DE SOLDA ELETRICA DE 430A,MODELO TRR 2600, BANBOZZI OU SIMILAR | UN | 79.11
13538 | EQUIPAMENTO PARA VIDEO INSP. NO INT. DECOLETORES E GALERIAS C/D. A PARTIR DE 400MM,DESLOC. ATE 100M,C/MALETA E MONITOR | UN | 5.18
13539 | VASSOURA MECANICA AUTOPROPELIDA, COM ASPIRACAO (SUCCAO) E ESCOVA, CAPACIDADE DE4M3, EXCLUSIVE CHASSIS DE CAMINHAO | UN | 7.05
13540 | DISTRIBUIDOR DE ASFALTO (BMB), MOTOR DIESEL 100HP, MODELO BC-501/CRC DA BEARCAT | UN | 9.34
13541 | MISTURADOR DE ASFALTO X BORRACHA, MODELO D&H, EXCLUSIVE CHASSIS | UN | 16.42
13542 | RECUPERADOR DE ESTRADAS, MOTOR DIESEL 600HP | UN | 23.4
13544 | VALETADEIRA, MOTOR DIESEL 135HP | UN | 6.48
13545 | RECICLADORA DE PAVIMENTOS, POTENCIA MINIMA DE 600HP, VELOC. 8M/MIN - ALUGUEL | H | 8.49
13546 | CAMINHAO PARA MICRORREVESTIMENTO ASFALTICO A FRIO, EQUIPADO COM USINA, CAPACIDADE DE 8M3-ALUGUEL | H | 9.78
13547 | VIBRO ACABADORA ELETRONICA, CAPACIDADE DO SILO DE ASFALTO 10,5T, LARGURA 4,55M | UN | 18.47
13548 | KIT DO SISTEMA DE NIVELAMENTO ELETRONICO P/COMPLEMENTACAO DAS VIBRO ACABADORAS | UN | 23.32
13569 | MAQUINA ROTATIVA P/PERF.POCOS PROFUNDOSREBAIXAMENTO, SOBRE CAMINHAO 12T (INCL.ESTE) | UN | 7.78
13570 | PLASTICO BOLHAO, BOLHA DIAM. 25MM E LARG. 1,3M | M | 9.94
13571 | PLACA DE IDENTIFICACAO EM ACO INOXDAVELESCRITA EM BRAILLE, MED. 8X25CM | UN | 12.38
13572 | BROCA COM PONTA WIDIA, TIPO ENCAIXE, SMS MAX, DIAMETRO 13MM OU 1/2", COMPRIMENTO UTIL 200MM E TOTAL 340MM | UN | 20.53
13573 | BROCA COM PONTA WIDIA, TIPO ENCAIXE, SMS MAX, DIAMETRO 16MM OU 5/8", COMPRIMENTO UTIL 200MM E TOTAL 340MM | UN | 31.47
13574 | BROCA COM PONTA WIDIA, TIPO ENCAIXE, SMS MAX, DIAMETRO 19MM OU 3/4", COMPRIMENTO UTIL 200MM E TOTAL 340MM | UN | 7.37
13575 | BROCA COM PONTA WIDIA, TIPO ENCAIXE, SMS MAX, DIAMETRO DE 26MM OU 1",COMPRIMENTO UTIL 200MM E TOTAL 340MM | UN | 10.13
13576 | BROCA COM PONTA WIDIA, TIPO ENCAIXE, SMS MAX DIAMETRO 38MM OU 1 1/2", COMPRIMENTO UTIL 200MM E TOTAL 340MM | UN | 15.23
13577 | MARTELO ELETRICO PERFURADOR ROTATIVO E DE IMPACTO, POTENCIA DE 750W, 3900 IMPACTOS POR MIN. P/PERF.DE CONCR.ATE 1" DIAM. | UN | 24.99
13578 | MARTELO ELETRICO PERFURADOR ROTATIVO E DE IMPACTO POT.1050W, 2600 IMPACTOR POR MIN. P/PERFUR.CONCR.1.12" DIAMETRO | UN | 47.27
13579 | ALUGUEL RODIZIOS BORRACHA, PARA TORRE TUBULAR | UNXDIA | 9.21
13580 | ALUGUEL DE BALANCINHO INDIVIDUAL (CADEIRINHA) INCL. KIT DE SEGURANCA COMPLETO | UNXDIA | 12.09
13581 | CHAPA DE ACO SAE 1006/10-LF, PERFURADA,FUROS RED.DE 1,80MM,LONGIT.DIST.ENTRE OS FUROS 2,55MM, DIM.(2000X1000X1,00)MM | UN | 15.43
13583 | BALIZADOR DE EMBUTIR EM ALUM.FUND. VIDRO TEMP. REFLETOR DE AUTO BRILHO, INCLUS.LAMPADA FLUORESCENTE 9W E REATOR DE 220V | UN | 37.14
13584 | BALIZADOR EM ALUM.PINTADO P/1 LAMPADA FLUORESCENTE ELETRONICA DE 15/20W, INCLUSIVE ESTA | UN | 51.97
13585 | SONORIZADOR TIPO CALOTA, DIAM.15CM, CONCFECCIONADO RESINA POLIESTER, C/ELEM.REFLETIVOS E PINO DE FIXACAO | UN | 12.03
13586 | PLACA INDICATIVA DE ROTA DE FUGA (SAIDA)EM FUNDO VERDE, MED. (359X213X29)MM, AUTOLUMINESCENTE | UN | 14.16
13587 | MANGUEIRA PVC FLEXIVEL, SUCCAO GRAFITE (SUPERPESADA), C/DIAM.4", P/BOMBA CENTRIFUGA | M | 17.61
13588 | MOIRAO ESTICADOR DE CONCRETO ARMADO, SECAO EM "T", COMPR.2,9M, MAIS 0,44M DE PONTA INCLINADA C/2 ESCORAS | UN | 41.31
13589 | MOIRAO ESTICADOR DE CONCRETO ARMADO, COMPRIMENTO DE 2,50M C/2 ESCORAS | UN | 56.69
13590 | BARREIRA DE PROTECAO PERIMETRAL TIPO OURICO EM ACO INOXIDAVEL | M | 4.6
13591 | BARREIRA DE PROTECAO, TIPO CONC.,C/DIAM.ESPIRAL 450MM, MOD.SIMPLES, LAMINAS 30MM, C/54 ESP.22 LAMINAS P/ESP.FIO 3 A.GALV | M | 5.76
13592 | BARREIRA DE PROTECAO, TIPO CONCERTINA, C/DIAM.450MM, MOD. DUPLO, 3 CLIPS POR ESPIRAL, LAM.30MM, C/54 ESP. 22 LAM.FIO 3MM | M | 6.9
13593 | PLACA DE INAUGURACAO EM ALUMINIO FUNDIDO (DURALUMINIO), MEDINDO (0,40X0,60)M, COM 6MM DE ESPESSURA, EM ALTO RELEVO | UN | 9.83
13595 | PLACA DE IDENTIFICACAO CONFECCIONADA CHAPA PET. 2,4MM FUNDO, TEXTOS E SIMBOLOS EM VINIL AUTO-ADESIVO | M2 | 12.21
13596 | PLACA EM PS (POLIESTIRENO), C/1MM DE ESPESSURA, COR CINZA CLARO, TEXTOS COR LARANJA, DE (25X25)CM | UN | 6.62
13597 | PLACA EM PS (POLIESTIRENO), C/1MM DE ESPESSURA, COR CINZA CLARO, TEXTOS COR LARANJA DE (100X30)CM | UN | 7.19
13598 | TOTEM INFORMATIVO EM FIBRA DE VIDRO ANTI-PICHANTE, IMPRESSAO AGREGADA, DUPLA FACE DE (0,50X1,50)M | UN | 7.7
13600 | BANDEJA EM CHAPA FERRO GALVANIZADO DE (15X15)CM, FIXADA SOBRE TUBO DE 1.1/2", ALTURA 100CM | UN | 10.31
13601 | COLA DE POLIURETANO, REFERENCIA AD-19, TIPO D-19, TIPO ALTRO, FADEMAC OU SIMILAR | KG | 13.75
13602 | PLACA DE ACO ESCOVADO, P/IDENTIFICACAO DE MONUMENTOS OU ARVORE NOTAVEIS DE (15,5X15)CM, ESP.1MM | UN | 7.63
13603 | REBITE POP, DE (1/8"X3/8"), REF.440, REFAL OU SIMILAR | UN | 8.92
13604 | LETRA FUNDIDA EM ALUMINIO, TIPO HELVETICA, ALT. 10CM, ESP. 5MM, C/PINOS P/FIXACAO | UN | 10.22
13605 | LETRA FUNDIDA, EM BRONZE, POLIDA E OXIDADA NAS LATERAIS, TIPO "HALVETICA" ALT. 10CM, ESP.5MM, C/PINOS P/FIXACAO | UN | 13.06
13606 | LONA TIPO LEVE, P/PROTECAO DE TELHADOS | M2 | 15.45
13614 | SACO PLASTICO 100L, ESPESSURA DE 0,12MM, PACOTE C/100UN | UN | 4.6
13615 | MAO-DE-OBRA DE MERGULHADOR, INCLUSIVE ENCARGOS SOCIAIS | H | 5.76
13616 | MAO-DE-OBRA DE SEGURANCA ARMADA, INCLUSIVE ENCARGOS SOCIAIS | H | 6.9
13618 | ESCORIA GRANULADA DE COBRE (COOPER SLAG) | T | 9.83
13619 | ARGILA EXPANDIDA, COM GRANULOMETRIA FINA-2215 | M3 | 12.21
13620 | ARGILA EXPANDIDA, COM GRANULOMETRIA GROSSA-3222 | M3 | 6.62
13623 | CONCRETO IMPORTADO DE USINA, UTILIZANDOBRITA 1 E 2, DE 20MPA COM 8% DE MICROSSILICA | M3 | 7.19
13624 | MEIO-FIO EM GRANITO, TIPO PARALELOGRAMO, DE 83º, SEM POLIMENTO, CHANFRO DE 1CM,DE 20X25CM | M | 7.7
13625 | MEIO-FIO EM GRANITO, TIPO RETO, APICOADO, COM ALTURA DE 35CM | M | 10.31
13626 | ADITIVO CONTROLADOR RUPTURA EMULSAO ASFALTICA | KG | 13.75
13627 | EMULSAO ASFALTICA RUPTURA CONTROLADA, MODIFICADA POR POLIMETROS | KG | 7.63
13628 | ASFALTO ECOLOGICO, MODIFICADO POR BORRACHA GRANULADA | T | 8.92
13629 | ASFALTO MODIFICADO COM POLIMERO TIPO SBS, PENETRACAO 80/60 | T | 10.22
13630 | MAO-DE-OBRA DE RASTILHEIRO, INCLUSIVE ENCARGOS SOCIAIS | H | 13.06
13631 | LONA DE POLIETILENO, (LONA DE TERREIRO), ESPESSURA DE 0,20MM | M2 | 15.45
13632 | BLOCO CONCRETO VAZADO, CONCREGRAMA CGD DE (50X50X10)CM | UN | 7.21
13633 | BLOCO CONCRETO VAZADO, CONCREGRAMA CG7 DE (60X45X7,5)CM | UN | 8.86
13634 | ESCORIA DE ACIARIA, N° 0, EXCLUSIVE TRANSPORTE | M3 | 10.39
13635 | ESCORIA DE ACIARIA, Nº 1, EXCLUSIVE TRANSPORTE | M3 | 17.53
13636 | ESCORIA DE ACIARIA, N° 2, EXCLUSIVE TRANSPORTE | M3 | 20.85
13638 | PO DE BORRACHA GRANULADO DE PNEU | T | 8.98
13639 | FIBRAS PARA SMA | KG | 10.47
13640 | MAO-DE-OBRA DE TECNICO A PARA OBRAS RODOVIARIAS, INCLUSIVE ENCARGOS SOCIAIS | H | 11.86
13642 | ADITIVO CONTROLADOR (ACELERAR OU RETARDAR) DE RUPTURA DA EMULSAO NA LAMA ASFALTICA | KG | 20.07
13643 | AMIDA SINTETICA PARA CBUQ | KG | 23.5
13644 | CIMENTO ASFALTICO DE PETROLEO, CAP 50/70, A GRANEL | T | 11.75
13646 | SILICA ATIVA (MICROSSILICA) PARA CONCRETO | KG | 14.56
13648 | ALUGUEL DE BANHEIRO QUIM., PORT.,2,31X1,56X1,16M, INCL.INST., RETIRADA FORN.QUIMICA DESOD.BACT.PAPEL HIG.UN.MOV.SUCCAO | UNXME | 14.62
13649 | PARALOID TB 148S | KG | 22.95
13650 | ACIDO CITRICO MONOHIDRATADO PA | KG | 26.39
13651 | ACIDO TARTARICO L+PA ACS, EMBALAGEM COM250G | UN | 7.6
13652 | BICARBONATO DE AMONIA | KG | 10.02
13654 | DETERGENTE LIQUIDO BIODEGRADAVEL CONCENTRADO, DESENGORDURANTE, FRASCO COM 500ML | UN | 12.67
13655 | TINTA-REDUTOR A BASE POLIURETANO, LATA DE 5L, CORAL OU SIMILAR | UN | 14.96
13656 | TINTA-REMOVEDOR PASTOSO, GALAO DE 1/4, WANDA OU SIMILAR | UN | 25.51
13658 | SOLUPAN TECNICO | KG | 9.56
13659 | LAVADORA ALTA PRESSAO DE 166 BAR, TENSAO 220/338VM MOD.CSL 2400 FTS, ELETROLUX OU SIMILAR | UN | 9.13
13660 | MANTA GEOTEXTIL NAO TECIDO DE POLIESTERLARG.2,30M C/RESISTENCIA A TRACAO A FAIXA LARG.NA RUPTURA 8KN/M E AO PUNC.280N | M2 | 14.74
13661 | MANTA GEOTEXTIL NAO TECIDO DE POLIESTERLARG.2,30M C/RESIST.TRACAO FAIXA LARGA RUPTURA 10KN/M AO PUNCIONAMENTO 380N | M2 | 14.98
13662 | MANTA GEOTEXTIL NAO TECIDO POLIESTER LARG. 2,30M COM RESIST.TRACAO A FAIXA LARGA RUPTURA DE 16KN/M E AO PUNCION.550N | M2 | 20.65
13663 | MANTA GEOTEXTIL NAO TECIDO POLIESTER LARG.2,30M, RESIST.TRACAO FAIXA LARGA RUPTURA DE 21KN/M E AO PUNCION. 700N | M2 | 11.52
13664 | MANTA GEOTEXTIL NAO TECIDO POLIESTER LARG. 2,30M C/RESIST.TRACAO FAIXA LARGA RUPTURA DE 31KN/M E AO PUNCION. 1000N | M2 | 14.04
13665 | MANTA GEOTEXTIL NAO TECIDO DE POLIESTERDENSIDADE 75G/M2 | M2 | 11.92
13666 | GEOGRELHA TECIDO DE POLIESTER REVEST.C/PVC, RESIST.LONGIT.TRACAO DE 35KN/M E RESISTENCIA TRANSVERSAL DE 20KN/M | M2 | 11.98
13667 | GEOGRELHA TECIDO DE POLIESTER REVESTIDAC/PVC, RESIST.LONGIT.A TRACAO DE 55KN/ME RESIST.TRANSV. DE 30KN/M | M2 | 24.65
13668 | GEOGRELHA TECIDO DE POLIESTER REVESTIDAC/PVC, RESIST.LONGIT.A TRACAO DE 80KN/ME RESIST.TRANSVERSAL 30KN/M | M2 | 9.78
13669 | GEOGRELHA TECIDO DE POLIESTER REVESTIDAC/PVC RESIST. LONGIT.TRACAO DE 110KN/M ERESIST. TRANSVERSAL DE 30KN/M | M2 | 12.21
13670 | GEOGRELHA TECIDO PVA (POLI ALCOOL VINILICO) COM MODULO DE RIGIDEZ DE 700KN/M A 5% DE DEFORMACAO | M2 | 14.74
13671 | GEOGRELHA TECIDA DE PVA (POLI ALCOOL VINILICO) C/MODULO DE RIGIDEZ DE 1000KN/M A 5% DE DEFORMACAO | M2 | 20.07
13672 | GEOGRELHA TECIDA DE PVA (POLI ALCOOL VINILICO) C/MODULO DE RIGIDEZ DE 1600KN/M A 5% DE DEFORMACAO | M2 | 24.4
13673 | GEOGRELHA TECIDO DE PVA (POLI ALCOOL VINILICO) C/MODULO DE RIGIDEZ DE 2200KN/M A 5% DE DEFORMACAO | M2 | 13.24
13674 | GEOGRELHA TECIDO DE PVC (POLI ALCOOL VINILICO) C/MODULO DE RIGIDEZ DE 3000KN/M A 5% DE DEFORMACAO | M2 | 12.67
13675 | GEOGRELHA TECIDO DE PVA (POLI ALCOOL VINILICO) C/MOD. DE RIGIDEZ 4000KN/M A 5% DE DEFORMACAO | M2 | 15.43
13676 | GEOGRELHA TECIDO DE PVA (POLI ALCOOL VINILICO) C/MODULO DE RIGIDEZ DE 6000KN/M A 5% DE DEFORMACAO | M2 | 24.06
13677 | GEOGRELHA TECIDO DE PVA (POLI ALCOOL VINILICO) C/MODULO DE RIGIDEZ DE 8000KN/M A 5% DE DEFORMACAO | M2 | 28.71
13678 | GEOGRELHA P/REF.CAMADAS ASFALTICAS,PROD.FILAM.POLIESTER ALTA TENAC.C/REV.BETUM.ULTRA LEVE MIN.800,DEF.MAX.12%,40MMX40MM | M2 | 11.92
13679 | GEOGRELHA COMP.P/DRENAGEM POLIET.ALTA DENS.C/REVEST.GEOTEXTIL NAO TECIDO POLIESTER, COMPRESSAO 320KPA, LARG. 2,0M | M2 | 15.43
13680 | TAMPAO COMPL.FERROFUND.DUCTIL (MODULAR)CIRC.P/CX REG.PAS.ABERT.TELAR 600MM C/TAMPA P/ACES.CLAS.B125,NBR10160,CONT.125KN | UN | 24.82
13681 | TAMPAO COMPL.FERRO FUND.DUCTIL(MODULAR)P/CX REG.PAS.ABERT.600MM, CLASSE D400 DANBR 10160, CARGA DE CONTROLE 400KN | UN | 28.16
13719 | CUSTO DIARIO DE UTILIZ.EQUIP.DE SOLDA DETUBOS E CONEXOES PEAD, POR TERMOFUSAO ININCL.SOLDADOR ESPEC.ATE DIAM.EXT.225MM | DIA | 33.37
13720 | CUSTO DIARIO UTIL.EQUIP.SOLDA DE TUBOS ECONEXOES PEAD, POR TERMOFUSAO INCL.SOLDADOR ESPEC.,ATE DIAM. EXT. 355MM | DIA | 8.94
13721 | CANTONEIRA DE ABAS IGUAIS DE 2"X3/8" | KG | 12.02
13722 | TERRA ARMADA P/ARRIMO DE DE MACICO TIPOGREIDE, SOBRECARGA RODOVIARIA C/ALTURA DE 9 E 12M | M2 | 15.54
13723 | CONCRETO IMPORTADO DE USINA, DE ALTO DESEMPENHO, RESIST. A COMP. DE 60MPA,FATORAGUA CIMENTO 0,30 A 0,40, INCL. ADITIVOS | M3 | 28.5
13724 | BLOCO DE CONCRETO ESPECIAL (0,40X0,40X0,20)M SEM JARDINEIRA | UN | 34.37
13725 | BLOCO DE CONCRETO ESPECIAL (0,40X0,40X0,20)M COM JARDINEIRA | UN | 10.95
13726 | BOMBA MANUAL, MODELO P-1, STUP OU SIMILAR, ALUGUEL | DIA | 14.04
13727 | PUXADOR DE ACO INOX, VERTICAL C/40CM, C/FLANGES DE FIXACAO | UN | 17.57
13729 | GALVANIZACAO POR IMERSAO A QUENTE | T | 31.94
13730 | FITA ANTICORROSIVA, 75MMX30M | M | 34.46
13731 | VEICULO DE PASSEIO, PRECO SEM PNEUS, COM MOTOR 1.6 LITROS BI-COMB (G+E), 4 P, 5P, C/AR COND, DIR HIDR E VID ELET DIANT | UN | 13.19
13732 | TELHA TRAPEZOIDAL EM ACO GALVANIZADO, ESPESSURA DE 0,5MM | M2 | 17.38
13733 | TUBO FER.FUND.DUC.C/BOLSA FLAN.SOLD.ESP.CLAS.K-9,CLAS.PRES.PN-16,NBR 15420 E 7560,EXC.ACES.P/JUNTA,D=450MM,C=1,0M | UN | 18.07
13737 | CHAPA DE ACO SAE 1006/10-LF, PERFURADA,FUROS RED.DE 6,35MM, LONG.,DIST.ENTRE FUROS 9MM (CENTRO) DIM. (2000X100X1,50)MM | UN | 35.6
13738 | PLACA DE INAUG.EM LATAO, C/ESPES.MINIMA3MM, GRAVACAO POSITIVA E NEGATIVA, ACAB.NAS BORDAS POR ABRASAO | CM2 | 42.03
13740 | POLIMERO SBS GRANULADO | KG | 13.12
13741 | COBOGO DE CONCRETO VAZADO, EM VENEZIANA, MEDINDO 45X60X8CM | M2 | 16.69
13742 | PLACA DE GRANITO CINZA CORUMBA, ESPESSURA DE 2CM | M2 | 20.72
13743 | FORRO DE PVC EM REGUAS DE 100MM,COM ESP. IGUAL OU SUP. A 8MM,ENCAIXADOS ENTRE SI,INC. RODAFORRO,METALON E PARAF.,F/COLOC | M2 | 38.03
13749 | PERSIANA VERTICAL EM PVC, LAMINA C/LARGURA DE 89MM, FORNECIMENTO E COLOCACAO | M2 | 52.12
13752 | FECHADURA EXTERNA TIPO OVAL, MACANETA TIPO BOLA, ROSETA CIRCULAR EM LATAO LAMINADO, ACABAMENTO CROMADO ACETINADO | UN | 15.99
13753 | DOBRADICA 3"X3" EM LATAO CROMADO, COM PINOS, BOLAS E ANEIS DE LATAO | UN | 18.73
13754 | FECHADURA SIMPLES, RETANGULAR, MACANETATIPO ALAVANCA, ROSETA CIRCULAR EM LATAOLAMINADO, ACABAMENTO CROMADO ACETINADO | UN | 22.67
13755 | DOBRADICA 3"X2.1/2" EM FERRO GALVANIZADO, COM PINOS E BOLAS DE LATAO | UN | 48.85
13761 | DIVISORIA MOVEL SANFONADA EM PVC, PARA AMBIENTE HOSPITALAR, ALTURA DE 185CM, LARGURA TOTAL DE 136,5CM | UN | 56.78
13762 | DIVISORIA MOVEL SANFONADA EM PVC, PARA AMBIENTE HOSPITALAR, ALTURA DE 185CM, LARGURA TOTAL DE 199,5CM | UN | 18.87
13763 | DIVISORIA MOVEL SANFONADA EM PVC, PARA AMBIENTE HOSPITALAR, ALTURA DE 185CM, LARGURA TOTAL DE 304,5CM | UN | 19.84
13764 | CORTINA DIVISORIA HOSPITALAR,CONFEC. VINIL ALTA ESPESSURA 0.4MM,ALTURA 1.80M,PINTURA ELET.BRANCA,FONECIMENTO E COLOCACAO | M | 28.78
13765 | BIOMBO MOVEL, C/RODIZIOS, RETO, EM CHUMBO LAMINADO REVEST.EM EUCAPLAC, 1MM ESP.MED.0,80X1,80M, C/VISOR VIDRO PLUMBIFERO | UN | 46.79
13766 | PAINEL BLINDADO C/CHUMBO 1MM P/USO EM DIV.OU BIOMBOS RADIOL.INCL.MAO-DE-OBRA DEINST.,PERFIS,PORTAS E ELEM. DE FIXACAO | M2 | 61.43
13767 | PAINEL BLINDADO C/CHUMBO 1,50MM P/USO EM DIVIS.OU BIOMBOS RADIOL.INCL.MAO-DE-OBRA DE INST.PERFIS,PORTAS E ELEM.FIXACAO | M2 | 17.26
13768 | SUPORTE P/PORTA SORO DE TETO, FIXO, COM4 GANCHOS | UN | 21.76
13770 | PASSA-CHASSIS 2 PORTAS, CONSTR.C.ACO TRAT.PINT.COR CINZA MART.P/SER EMBUT.PAREDE C.ESC.SL.RAIO-X H=60CM,L=30CM,C=45CM | UN | 26.71
13771 | BANCADA ACO INOXIDAVEL P/LAVAGEM DE BEBE | UN | 40.56
13772 | TANQUE PARA EXPURGO EM ACO INOXIDAVEL | UN | 49.1
13773 | LAVATORIO CIRURGICO EM ACO INOXIDAVEL, MEDINDO 1,5M DE COMPRIMENTO, C/DUAS TORN. AUT P/SAIDA AGUA, DISP. AUT SABAO/DEGER | UN | 24.63
13774 | CAMARA FRIGORIFICA P/CADAVERES, C/2 LUGARES, TEMPER. PROJ. 0 A 3º.C, UNID.COND.1HP-220V,EVAP.TIPO AR FORC.POLIURETANO | UN | 22.82
13775 | CAMARA FRIGORIFICA P/CADAVERES, C/04 LUGARES,TEMP.PROJ.0 A 3º.C,UNID.COND.1HP-220V,EVAP.TIPO AR FORCADO,ISOL.PILIURETANO | UN | 44.12
13776 | CAMARA FRIGORIFICA P/CADAVERES, C/06 LUGARES, TEMP.PROJ.0 A 3º.C, UNID.COND.1H-220V,EVAP.TIPO AR FORC.ISOL.POLIURETANO | UN | 53.19
13777 | CAMARA FRIGORIFICA P/CADAVERES,C/08 LUGARES, TEMP.PROJ.0 A 3º.C, UNID.CONDENS.1HP-220,EVAP.TIPO AR FORC.ISOL.POLIURETANO | UN | 27.64
13778 | CAMARA FRIGORIFICA P/CADAVERES,C/10 LUGARES, TEMP.PROJ.0 A 3ºC, UNID.COND. 1HP-220V, EVAP.TIPO AR FORC.ISOL.POLIURETANO | UN | 64.29
13779 | CAMARA FRIGORIFICA P/CADAVERES,C/12 LUGARES, TEMP.PROJ.0 A 3ºC, UNID.COND. 1HP-220V, EVAP.TIPO AR FORC.ISOL.POLIURETANO | UN | 23.02
13780 | CAMARA FRIGORIFICA P/CADAVERES,C/14 LUGARES, TEMP.PROJ.0 A 3ºC, UNID.COND. 1HP-220V, EVAP.TIPO AR FORC.ISOL.POLIURETANO | UN | 27.06
13781 | CAMARA FRIGORIFICA P/CADAVERES,C/16 LUGARES, TEMP.PROJ.0 A 3ºC, UNID.COND.1HP-220V, EVAP.TIPO AR FORC.ISOL.POLIURETANO | UN | 31.54
13782 | CAMARA FRIGORIFICA P/CADAVERES,C/18 LUGARES, TEMP.PROJ. 0 A 3ºC, UNID.COND.1HP-220V, EVAP.TIPO AR FORC.ISOL.POLIURETANO | UN | 53.56
13783 | CAMARA FRIGORIFICA P/CADAVERES,C/20 LUGARES, TEMP.PROJ.0 A 3ºC, UNID.COND.1HP-220V, EVAP.TIPO AR FORC.ISOL.POLIURETANO | UN | 68.97
13784 | MESA P/AUTOPSIA OU NECROPSIA ESPECIAL, C/PIA E RECIPIENTE DE COLETA DE MAT.C/MOVIMENTO ROTATIVO HORIZ.E SIST.ELEVATORIO | UN | 25.9
13785 | ARANDELA EMBUTIR, TIPO "LUZ VIGIA",LINHA HOSP.,P/1 LAMP.INC.OU FLUOR.(EXCL.ESTAS)P/USO INT.CHAPA ZINC.PINT.REFL.ALTO BRI | UN | 30.05
13788 | POSTE DE CONCRETO, C/SECAO CIRCULAR C/9M DE COMPR.E CARGA NOMINAL NO TOPO DE 600KG, EXCLUS.TRANSPORTE | UN | 44.13
13789 | POSTE DE CONCRETO, C/SECAO CIRCULAR C/11,00M DE COMPRIM.E CARGA NOMINAL HORIZONTAL NO TOPO DE 600KG, EXCL. TRANSPORTE | UN | 57.33
13790 | CANALETA PLASTICA RECICLADA (ALUGUEL) COM 61CM DE COMPRIMENTO PARA ACRESCIMO DE12CM NA ALTURA DAS NERVURAS | UNXMES | 72.74
13791 | ABRIGO P/PARADA DE ONIBUS,PRE-FABRICADOEM CONCRETO APARENTE PROTENDIDO E/OU ARMADO,NAS DIMENSOES DE 4,00X2,00M,COLOCADO | UN | 28.89
13792 | CORDOALHA ENGRAXADA E PLASTIFICADA DE 12,7MM CP-190 RB | KG | 32.92
13793 | CORDOALHA ENGRAXADA E PLASTIFICADA DE 15,2MM CP-190 RB | KG | 37.42
13794 | PREPARO E COLOCACAO DE CORDOALHA ENGRAXADA E PLASTIFICADA DE 12,7MM CP-190 RB | KG | 61.1
13795 | PREPARO E COLOCACAO DE CORDOALHA ENGRAXADA E PLASTIFICADA DE 15,2MM CP-190 RB | KG | 76.52
13796 | PROTENSAO EM EDIFICACOES COM LAJES PLANAS OU NERVURADAS UTILIZ. CORDOALHA ENGRAXADA E PLAST. DE 12,7MM,EXCLUS. CORDOALHA | KG | 6.11
13797 | PROTENSAO EM EDIFICACOES COM LAJES PLANAS OU NERVURADAS UTILIZ. CORDOALHA ENGRAXADA E PLAST. DE 15,2MM,EXCLUS. CORDOALHA | KG | 8.41
13798 | PROTENSAO EM FUNDACOES TIPO RADIER OU LAJES DE PISOS IND. UTILIZ.CORDOALHA ENGRAXADA E PLASTIF.12,7MM, EXCL.A CORDOALHA | KG | 11.27
13799 | PROTENSAO EM FUNDACOES TIPO RADIER OU LAJES DE PISOS INDUSTR., UTILIZ.CORDOALHAENGRAXADA E PLAST.15,2MM, EXCL.CORDOALHA | KG | 23.28
13800 | ESCORAMENTO METAL.(ALUGUEL) C/ESCORAS TELESC.OU TORRES DE CARGA, INCL.VIGAM.PRINC.E SECUND.P/ESTRUT.CONVENC.DE CONCRETO | M3XMES | 34.37
13801 | ESCORAS METALICAS (ALUGUEL) P/CIMBRAMENTO METALICO DE LAJES PLANAS (COGUMELO) C/ALT. ATE 3,50M | UNXMES | 5.87
13802 | CIMBRAMENTO METALICO (ALUGUEL) PARA EDIFICIO COM LAJES PLANAS (COGUMELO) DISPENSANDO REESCORAMENTO | M2XMES | 8.41
13803 | FORMAS PLASTICAS RECICLADAS (ALUGUEL) P/EDIF.C/LAJES PLANAS, NAS DIM. 61X61CM, COM 18MM DE ESPESSURA | M2XMES | 13.01
13804 | CAIXAS PLASTICAS RECICLADAS (ALUGUEL) PARA LAJES NERVURADAS, NAS DIMENSOES DE 61X61CM E 16CM DE ALTURA | UNXMES | 26.06
13805 | CAIXAS PLASTICAS RECICLADAS (ALUGUEL) PARA LAJES NERVURADAS, NAS DIMENSOES DE 61X61CM E 18CM DE ALTURA | UNXMES | 34.16
13806 | CAIXAS PLASTICAS RECICLADAS (ALUGUEL) PARA LAJES NERVURADAS, NAS DIMENSOES DE 61X61CM E 21CM DE ALTURA | UNXMES | 8.63
13807 | CAIXAS PLASTICAS RECICLADAS (ALUGUEL) PARA LAJES NERVURADAS, NAS DIMENSOES DE 61X61CM E 26CM DE ALTURA | UNXMES | 11.52
13808 | CAIXAS PLASTICAS RECICLADAS (ALUGUEL) PARA LAJES NERVURADAS, NAS DIMENSOES DE 61X61CM E 30CM DE ALTURA | UNXMES | 14.74
13809 | AREIA LAVADA, GROSSA, PARA REGIAO DE CAMPOS DOS GOYTACAZES, EXCLUSIVE TRANSPORTE | M3 | 28.83
13810 | AREIA LAVADA, GROSSA, PARA REGIAO DE ITAPERUNA, EXCLUSIVE TRANSPORTE | M3 | 56.69
13811 | AREIA LAVADA, GROSSA, PARA REGIAO DE MACAE, EXCLUSIVE TRANSPORTE | M3 | 8.29
13812 | AREIA LAVADA, GROSSA, PARA REGIAO DE NOVA FRIBURGO, EXCLUSIVE TRANSPORTE | M3 | 10.81
13813 | AREIA LAVADA, GROSSA, PARA REGIAO DE BARRA MANSA, EXCLUSIVE TRANSPORTE | M3 | 13.82
13814 | AREIA LAVADA, GROSSA, PARA REGIAO METROPOLITANA DO RIO DE JANEIRO, EXCLUSIVE TRANSPORTE | M3 | 27.17
13819 | ALUGUEL DE ESCORAMENTO BLINDADO (3,00X2,50)M | M2 | 38.8
13820 | ALUGUEL DE ESCORAMENTO BLINDADO (3,00X4,50)M | M2 | 9.78
13821 | ALUGUEL DE ESCORAMENTO BLINDADO (3,00X6,00)M | M2 | 12.43
13822 | ALUGUEL DE ESCORAMENTO BLINDADO (5,50X2,50)M | M2 | 19.96
13823 | ALUGUEL DE ESCORAMENTO BLINDADO (5,50X4,50)M | M2 | 26.92
13824 | ALUGUEL DE ESCORAMENTO BLINDADO (5,50X6,00)M | M2 | 38.37
13825 | PARAFUSO CABECA ABAULADA 16X45MM (PADRAO LIGTH OU NBR 8159) | UN | 11.27
13826 | PARAFUSO CABECA ABAULADA 16X140MM (PADRAO LIGHT OU NBR 8159) | UN | 14.04
13827 | PARAFUSO ROSCA DUPLA 16X500MM (PADRAO LIGHT OU NBR 8159) | UN | 17.38
13828 | ADAPTADOR ESTRIBO DE COMPRESSAO (PADRAOLIGHT) | UN | 32.17
13829 | ELO-FUSIVEL, TIPO BOTAO 12 KV | UN | 44.35
13831 | CAIXA PARA MEDICAO E PROTECAO DE SIMPLIFICADA (CMPS) | UN | 11.27
13832 | CAIXA DE PROTECAO GERAL (CPG 630), 800X400X270MM | UN | 24.58
13833 | KIT P/INST.DO SIST.DE AQUECIMENTO SOLAR, P/100 E 200L E 1 COLETOR VERT.OU HORIZ.(MAT.COMPLEM.AOS RESERV.E COLETORES) | UN | 17.38
13834 | KIT P/INST.DO SIST.DE AQUECIMENTO SOLAR, P/300L E 2 COLETORES VERT.OU HORIZ. (MAT.COMPLEM.AOS RESERV.E COLETORES) | UN | 32.17
13835 | KIT P/INSTALACAO DO SIST.DE AQUEC.SOLAR, P/300L E 1 COLETOR HORIZ.E 1 VERT.(MAT.COMPLEM. AOS RESERV.E COLETORES) | UN | 44.35
13836 | KIT P/INSTALACAO DO SIST.DE AQUEC.SOLAR, P/400L E 2 COLET.VERT.OU HORIZ. (MAT.COMPLEM.AOS RESERVAT.E COLETORES) | UN | 23.53
13837 | KIT P/INSTALACAO DO SIST.DE AQUEC.SOLAR, P/500L E 3 COLET.VERT.OU HORIZ. (MAT.COMPLEM. AOS RESERV.E COLETORES) | UN | 17.14
13838 | KIT P/INSTALACAO DO SIST.DE AQUEC.SOLAR, P/500L E 2 COLET.HORIZ.E 1 VERT.(MAT.COMPLEM.AOS RESERVAT.E COLETORES) | UN | 20.78
13839 | KIT P/INSTALACAO DO SIST.DE AQUEC.SOLAR, P/600L E 3 COLETORES VERT.OU HORIZ. (MAT. COMPLEM.AOS RESERV.E COLETORES) | UN | 34.37
13840 | KIT P/INSTALACAO DO SIST.DE AQUEC.SOLAR, P/600L E 2 COLET.HORIZ.E 1 VERT. (MAT.COMPLEM.AOS RESERV.E COLETORES) | UN | 46.58
13841 | KIT P/INSTALACAO DO SIST.DE AQUEC.SOLAR, P/800L E 4 COLET.VERT. OU HORIZ. (MAT.COMPLEM.AOS RESERV.E COLETORES) | UN | 14.74
13842 | KIT P/INSTALACAO DO SIST.DE AQUEC.SOLAR, P/1000L E 5 COLET.VERT. OU HORIZ. (MAT.COMPLEM.AOS RESERV.E COLETORES) | UN | 17.49
13843 | CHAPA DE ACO GALVANIZADO, #22 (6,40KG/M2) | KG | 20.84
13844 | CHAPA DE ACO, PRETO LISO, SOLDADA, #14 (16,00KG/M2) | KG | 36.6
13845 | ELETROCALHA PERFURADA, SEM VIROLA, MED.(50X50X3000)MM, PRE-ZINCADA, SEM TAMPA | UN | 48.79
13846 | ELETROCALHA LISA, SEM VIROLA, MED.(50X50X3000)MM, PRE-ZINCADA, SEM TAMPA | UN | 6.12
13847 | CURVA HORIZONTAL, 45º, PARA ELETROCALHAPERFURADA OU LISA, 50X50MM, PRE-ZINCADA | UN | 13.64
13848 | CURVA HORIZONTAL, 90º, PARA ELETROCALHAPERFURADA OU LISA, 50X50MM, PRE-ZINCADA | UN | 9.76
13849 | CURVA VERTICAL EXTERNA, 30º, PARA ELETROCALHA PERFURADA OU LISA, 50X50MM, PRE-ZINCADA | UN | 15.64
13850 | CURVA VERTICAL EXTERNA, 45º, PARA ELETROCALHA PERFURADA OU LISA, 50X50MM, PRE-ZINCADA | UN | 12.21
13851 | CURVA VERTICAL EXTERNA, 90º, PARA ELETROCALHA PERFURADA OU LISA, 50X50MM, PRE-ZINCADA | UN | 9.21
13852 | CURVA VERTICAL INTERNA, 45º, PARA ELETROCALHA PERFURADA OU LISA, 50X50MM, PRE-ZINCADA | UN | 19.52
13853 | CURVA VERTICAL INTERNA, 90º, PARA ELETROCALHA PERFURADA OU LISA, 50X50MM, PRE-ZINCADA | UN | 19.52
13854 | CURVA DE INVERSAO, 90º, PARA ELETROCALHA PERFURADA OU LISA, 50X50MM, PRE-ZINCADA | UN | 23.95
13855 | TE HORIZONTAL, 90º, PARA ELETROCALHA PERFURADA OU LISA, 50X50MM, PRE-ZINCADA | UN | 15.64
13856 | TE VERTICAL DE DERIVACAO OU LATERAL, P/ELETROCALHA PERFURADA OU LISA, 50X50MM, PRE-ZINCADA | UN | 37.88
13857 | CRUZETA HORIZONTAL, 90º, PARA ELETROCALHA PERFURADA OU LISA, 50X50MM, PRE-ZINCADA | UN | 37.88
13858 | COTOVELO RETO, PARA ELETROCALHA PERFURADA OU LISA, 50X50MM, PRE-ZINCADA | UN | 37.88
13859 | TE RETO, PARA ELETROCALHA PERFURADA OU LISA, 50X50MM, PRE-ZINCADA | UN | 32.93
13860 | CRUZETA RETA, PARA ELETROCALHA PERFURADA OU LISA, 50X50MM, PRE-ZINCADA | UN | 27.51
13861 | TE VERTICAL (SUBIDA), PARA ELETROCALHA PERFURADA OU LISA, 50X50MM, PRE-ZINCADA | UN | 12.49
13862 | TE VERTICAL (DESCIDA), PARA ELETROCALHAPERFURADA OU LISA, 50X50MM, PRE-ZINCADA | UN | 14.95
13863 | TERMINAL DE FECHAMENTO LISO, PARA ELETROCALHA PERFURADA OU LISA, 50X50MM, PRE-ZINCADA | UN | 17.39
13864 | TERMINAL DE FECHAMENTO, PARA ELETROCALHA PERFURADA OU LISA, 50X50MM, PRE-ZINCADA, COM SAIDA PARA TUBO | UN | 28.5
13865 | ACOPLAMENTO EM PAINEL, PARA ELETROCALHAPERFURADA OU LISA, 50X50MM, PRE-ZINCADA | UN | 36.28
13866 | GOTEJADOR, PARA ELETROCALHA PERFURADA OU LISA, 50X50MM, PRE-ZINCADA | UN | 18.07
13871 | TUBO COBRE, CLASSE I, 35MM | M | 16.66
13872 | GONGO CAPAINHA DE 6 POLEGADAS, PARA SISTEMA DE INSTALACAO DE COMBATE A INCENDIO | UN | 24.61
13873 | SUPORTE SUSPENSAO OMEGA P/ELETROCALHA PERFURADA OU LISA 50X50MM (LARGURA X ABA) | UN | 31.16
13874 | SUPORTE SUSPENSAO OMEGA P/ELETROCALHA PERFURADA OU LISA 100X50MM (LARGURA X ABA) | UN | 37.7
13875 | SUPORTE SUSPENSAO OMEGA P/ELETROCALHA PERFURADA OU LISA 150X50MM (LARGURA X ABA) | UN | 15.8
13876 | SUPORTE SUSPENSAO OMEGA P/ELETROCALHA PERFURADA OU LISA 200X50MM (LARGURA X ABA) | UN | 18.47
13877 | SUPORTE SUSPENSAO OMEGA P/ELETROCALHA PERFURADA OU LISA 300X50MM (LARGURA X ABA) | UN | 21.14
13878 | SUPORTE SUSPENSAO OMEGA P/ELETROCALHA PERFURADA OU LISA 400X50MM (LARGURA X ABA) | UN | 33.93
13879 | SUPORTE SUSPENSAO OMEGA P/ELETROCALHA PERFURADA OU LISA 150X75MM (LARGURA X ABA) | UN | 40.7
13880 | SUPORTE SUSPENSAO OMEGA P/ELETROCALHA PERFURADA OU LISA 200X75MM (LARGURA X ABA) | UN | 21.07
13881 | SUPORTE SUSPENSAO OMEGA P/ELETROCALHA PERFURADA OU LISA 300X75MM (LARGURA X ABA) | UN | 24.06
13882 | SUPORTE SUSPENSAO OMEGA P/ELETROCALHA PERFURADA OU LISA 400X75MM (LARGURA X ABA) | UN | 26.95
13883 | SUPORTE SUSPENSAO OMEGA P/ELETROCALHA PERFURADA OU LISA 400X100MM (LARGURA X ABA) | UN | 33.16
13884 | TAMPA DE ENCAIXE PARA ELETROCALHA PERFURADA OU LISA, 50X3000MM | UN | 40.7
13885 | TAMPA DE ENCAIXE PARA ELETROCALHA PERFURADA OU LISA, 100X3000MM | UN | 21.6
13886 | TAMPA DE ENCAIXE PARA ELETROCALHA PERFURADA OU LISA, 150X3000MM | UN | 26.83
13887 | TAMPA DE ENCAIXE PARA ELETROCALHA PERFURADA OU LISA, 200X3000MM | UN | 29.16
13888 | TAMPA DE ENCAIXE PARA ELETROCALHA PERFURADA OU LISA, 300X3000MM | UN | 38.24
13889 | TAMPA DE ENCAIXE PARA ELETROCALHA PERFURADA OU LISA, 400X3000MM | UN | 44.25
13890 | MAO-DE-OBRA DE ENGENHEIRO SANITARISTA, PARA SERVICOS DE CONSULTORIA DE ENGENHARIA E ARQUIT., INCLUSIVE ENCARGOS SOCIAIS | H | 26.83
13891 | MAO-DE-OBRA DE ENGENHEIRO SANITARISTA, PARA SERVICOS DE CONSULTORIA DE ENGENHARIA E ARQUIT., EXCLUSIVE ENCARGOS SOCIAIS | H | 29.82
13892 | MAO-DE-OBRA DE ADVOGADO, PARA SERVICOS DE CONSULTORIA DE ENGENHARIA E ARQUITETURA, EXCLUSIVE ENCARGOS SOCIAIS | H | 32.69
13893 | MAO-DE-OBRA DE ANALISTA AMBIENTAL, PARASERVICOS DE CONSULTORIA DE ENGENHARIA EARQUIT., EXCLUSIVE ENCARGOS SOCIAIS | H | 40.58
13894 | MAO-DE-OBRA DE ENFERMEIRO, INCLUSIVE ENCARGOS SOCIAIS | H | 48.13
13895 | MAO-DE-OBRA DE ENGENHEIRO DE SEGURANCA DO TRABALHO, INCLUSIVE ENCARGOS SOCIAIS | H | 1.31
13896 | MAO-DE-OBRA DE MEDICO DO TRABALHO, INCLUSIVE ENCARGOS SOCIAIS | H | 1.7
13897 | MAO-DE-OBRA DE TECNICO DE QUALIDADE, INCLUSIVE ENCARGOS SOCIAIS | H | 2.83
13898 | MAO-DE-OBRA DE APROPRIADOR, INCLUSIVE ENCARGOS SOCIAIS | H | 2.73
13899 | MAO-DE-OBRA DE FAXINEIRO, INCLUSIVE ENCARGOS SOCIAIS | H | 3.07
13900 | MAO-DE-OBRA DE COPEIRO, INCLUSIVE ENCARGOS SOCIAIS | H | 1.63
13901 | MAO-DE-OBRA DE COMPRADOR, INCLUSIVE ENCARGOS SOCIAIS | H | 2.07
13902 | MAO-DE-OBRA DE COZINHEIRO, INCLUSIVE ENCARGOS SOCIAIS | H | 2.34
13903 | BOMBA SUBMERSIVEL, PARA AGUAS SERVIDAS OU LIMPAS, DE 4,0CV - 220/380V | UN | 3.36
13916 | TUBO DE FERRO FUNDIDO, CENTRIFUGADO, PONTA/PONTA, DN 50MM, LINHA SMU, COMPRIMENTO DE 3,00M, EXCLUSIVE JUNTA | UN | 3.84
13917 | TUDO DE FERRO FUNDIDO, CENTRIFUGADO, PONTA/PONTA, DN 75MM, LINHA SMU, COMPRIMENTO DE 3,00M, EXCLUSIVE JUNTA | UN | 2.12
13918 | TUBO DE FERRO FUNDIDO, CENTRIFUGADO, PONTA/PONTA, DN 100MM, LINHA SMU, COMPRIMENTO DE 3,00M, EXCLUSIVE JUNTA | UN | 2.47
13919 | TUBO DE FERRO FUNDIDO, CENTRIFUGADO, PONTA/PONTA, DN 125MM, LINHA SMU, COMPRIMENTO DE 3,00M, EXCLUSIVE JUNTA | UN | 2.77
13920 | TUBO DE FERRO FUNDIDO, CENTRIFUGADO, PONTA/PONTA, DN 150MM, LINHA SMU, COMPRIMENTO DE 3,00, EXCLUSIVE JUNTA | UN | 3.95
13921 | TUBO DE FERRO FUNDIDO, CENTRIFUGADO, PONTA/PONTA, DN 200MM, LINHA SMU, COMPRIMENTO DE 3,00M, EXCLUSIVE JUNTA | UN | 4.62
13922 | TUBO DE FERRO FUNDIDO, CENTRIFUGADO, PONTA/PONTA, DN 250MM, LINHA SMU, COMPRIMENTO DE 3,00M, EXCLUSIVE JUNTA | UN | 1.96
13923 | TUBO DE FERRO FUNDIDO, CENTRIFUGADO, PONTA/PONTA, DM 300MM, LINHA SMU, COMPRIMENTO DE 3,00M, EXCLUSIVE JUNTA | UN | 2.49
13924 | TUBO DE FERRO FUNDIDO, CENTRIFUGADO, PONTA/PONTA, DN 400MM, LINHA SMU, COMPRIMENTO DE 3,00M, EXCLUSIVE JUNTA | UN | 2.47
13925 | TUBO DE FERRO FUNDIDO, CENTRIFUGADO, PONTA/PONTA, DN 500MM, LINHA SMU, COMPRIMENTO DE 3,00M, EXCLUSIVE JUNTA | UN | 4.01
13926 | TUBO DE FERRO FUNDIDO, CENTRIFUGADO, PONTA/PONTA, DN 600MM, LINHA SMU, COMPRIMENTO DE 3,00M, EXCLUSIVE JUNTA | UN | 4.05
13927 | RALO SIFONADO DE FERRO FUNDIDO, P/BANHEIRO SOCIAL, DN 150MM, LINHA SMU, COMP.POR QUATRO ENTR.DN 50MM E UMA SAIDA DN 75MM | UN | 2.09
13928 | RALO SIFONADO DE FERRO FUND.P/BANHEIRO DE SERV.DN 100MM, LINHA SMU, COMP.POR UMA ENTR.E UMA SAIDA DN 50MM (PVC 40MM INT) | UN | 2.76
13929 | RALO SECO DE FERRO FUNDIDO, DN 100MM, LINHA SMU, COMPOSTO DE ENTRADAS SUPERIOR DN 100MM E SAIDA VERTICAL DN 50MM | UN | 3.39
13930 | RALO SECO DE FERRO FUNDIDO,PARA BOX COMSAIDA HORIZ.,DN 100MM,LINHA SMU,COMP.DEENTR.SUP.DN 100MM E SAIDA HORIZ.DN 50MM | UN | 4.42
13936 | JUNTA RAPID, LINHA SMU, DESTINADA PARA UNIAO E VEDACAO ENTRE EXTREMIDADES PONTA/PONTA DE TUBOS E CONEXOES COM DN 50MM | UN | 5.6
13937 | JUNTA RAPID, LINHA SMU, DESTINADA PARA UNIAO E VEDACAO ENTRE EXTREMIDADES PONTA/PONTA DE TUBOS E CONEXOES COM DN 75MM | UN | 3.09
13938 | JUNTA RAPID, LINHA SMU, DESTINADA PARA UNIAO E VEDACAO ENTRE EXTREMIDADES PONTA/PONTA DE TUBOS E CONEXOES COM DN 100MM | UN | 3.58
13939 | JUNTA RAPID, LINHA SMU, DESTINADA PARA UNIAO E VEDACAO ENTRE EXTREMIDADES PONTA/PONTA DE TUBOS E CONEXOES COM DN 125MM | UN | 4.06
13940 | JUNTA RAPID, LINHA SMU, DESTINADA PARA UNIAO E VEDACAO ENTRE EXTREMIDADES PONTA/PONTA DE TUBOS E CONEXOES COM DN 150MM | UN | 5.79
13941 | JUNTA RAPID, LINHA SMU, DESTINADA PARA UNIAO E VEDACAO ENTRE EXTREMIDADES PONTA/PONTA DE TUBOS E CONEXOES COM DN 200MM | UN | 6.75
13944 | JUNTA RAPID, LINHA SMU, DESTINADA PARA UNIAO E VEDACAO ENTRE EXTREMIDADES PONTA/PONTA DE TUBOS E CONEXOES COM DN 400MM | UN | 3.38
13945 | JUNTA RAPID, LINHA SMU, DESTINADA PARA UNIAO E VEDACAO ENTRE EXTREMIDADES PONTA/PONTA DE TUBOS E CONEXOES COM DN 500MM | UN | 3.41
13946 | JUNTA RAPID, LINHA SMU, DESTINADA PARA UNIAO E VEDACAO ENTRE EXTREMIDADES PONTA/PONTA DE TUBOS E CONEXOES COM DN 600MM | UN | 4.46
13947 | JUNTA CV, LINHA SMU, DESTINADA PARA UNIAO E VEDACAO ENTRE EXTREMIDADES PONTA/PONTA DE TUBOS E CONEXOES COM DN 250MM | UN | 5.53
13948 | JUNTA CV, LINHA SMU, DESTINADA PARA UNIAO E VEDACAO ENTRE EXTREMIDADES PONTA/PONTA DE TUBOS E CONEXOES COM DN 300MM | UN | 4.35
13949 | TUBO DE FERRO FUNDIDO, CENTRIFUGADO, PONTA/BOLSA, DN 100MM, LINHA PREDIAL TRADICIONAL, COMPRIM.DE 3,00M, INCLUSIVE JUNTA | UN | 5.06
13950 | TUBO DE FERRO FUNDIDO, CENTRIFUGADO, PONTA/BOLSA, DN 150MM, LINHA PREDIAL TRADICIONAL, COMPRIM.DE 3,00M, INCLUSIVE JUNTA | UN | 6.35
13953 | TUBO FERRO FUND.CENTR.DUCTIL,CLAS.25KG,P/CANAL.AGUA,ABNT NBR 6916,CLAS.MIN.IGUAL FE 42012 NBR 7675,COR AZUL,DIAM.90MM | M | 7.64
13954 | TUBO FERRO FUND.CENTR.DUCTIL,CLAS.25KG,P/CANAL.AGUA,ABNT MBR 6916,CLAS.MIN.IGUAL FE 42012 NBR 7675,COR AZUL,DIAM.110MM | M | 2.27
13955 | TUBO FERRO FUNF.CENTR.DUCTIL,CLAS.25KG,P/CANAL.AGUA,ABNT NBR 6919,CLAS.MIN.IGUAL FE 42012 NBR 7675,COR AZUL,DIAM.125MM | M | 2.91
13957 | EMULSAO CM ECO XISTO | L | 3.55
13958 | ARRUELA DE PRESSAO, DE 3/8" | UN | 5.91
13959 | MADEIRA APARELHADA, SECAO (2,5X20)CM - GRUPO I | M | 7.59
13960 | CANTONEIRA DE ACO, COM ABAS IGUAIS, DE (1"X1/8") | KG | 2.51
13961 | CORRENTE DE ACO GALVANIZADO DE 3/16" | M | 3.26
13963 | PARAFUSO DE ACO CARBONO, CABECA SEXTAVADA, MEDINDO (3/8"X1 1/2") | UN | 4.72
13964 | PARAFUSO DE ACO CARBONO, CABECA SEXTAVADA, MEDINDO (3/8"X2") | UN | 6.41
13965 | PORCA SEXTAVADA DE ACO GALVANIZADO, DE 3/8" | UN | 8.08
13966 | ROLAMENTO, Nº 627/2Z, MARCA NSK OU SKF OU SIMILAR | UN | 2.76
13967 | ARRUELA DE PRESSAO, DE 1 1/2" | UN | 4.23
13968 | ARRUELA LISA DE ACO GALVANIZADO, DE 5/16" | UN | 4.05
13969 | PITAO METALICO, ZINCADO, M4X70, COM BUCHA DE NYLON (8X40)MM, TIPO SB8/3P), FISCHER OU SIMILAR (CONJUNTO) | UN | 6.23
13970 | PORCA SEXTAVADA DE ACO CARBONO, DE 5/16" | UN | 8.48
13971 | PORCA SEXTAVADA DE ACO CARBONO, DE 1 1/2" | UN | 2.47
13972 | ESCADA EM ARVORE, EM MADEIRA APARELHADA, REFERENCIA M-07, PACTAPLAYGROUND OU SIMILAR | UN | 6
13973 | PARAFUSO FRANCES DE FERRO GALVANIZADO, COM PORCA, MEDINDO (5/16"X2") | UN | 12.47
13974 | PORCA SEXTAVADA DE ACO CARBONO, DE 3/8" | UN | 4.25
13977 | PARAFUSO FRANCES DE FERRO GALVANIZADO, COM PORCA, MEDINDO (1/4"X2") | UN | 8.19
13979 | ARRUELA DE PRESSAO, DE 5/16" | UN | 9.12
13980 | CANTONEIRA DE ACO, COM ABAS IGUAIS, DE (2"X3/16") | KG | 23.57
13981 | PARAFUSO DE ACO CARBONO, CABECA SEXTAVADA, MEDINDO (5/16"X2") | UN | 20.49
13985 | BRACADEIRA DE ACO GALVANIZADO, TIPO BARRA CHATA, DE 1 1/2"X3/16" | UN | 7.54
13986 | POLIUREIA PURA AROMATICA | KG | 7.17
13988 | QUARTZO | KG | 5.32
13989 | EQUIPAMENTO SELF CONTAINED, CONDENSACAOA AR, 10TR | UN | 3
13990 | EQUIPAMENTO SELF CONTAINED, CONDENSACAOA AR, 15TR | UN | 5.61
13991 | EQUIPAMENTO SELF CONTAINED, CONDENSACAOA AR, 25TR | UN | 6.32
13992 | EQUIPAMENTO SELF CONTAINED, CONDENSACAOA AR, 30TR | UN | 11.91
13993 | EQUIPAMENTO SELF CONTAINED, CONDENSACAOA AR, 40TR | UN | 17.96
13999 | EQUIPAMENTO CHILLER (RESFR.DE LIQUIDOS), CONDENSACAO A AR, REGIME DE TRAB.(TEMPER.) 0,1ºC (EVAP.) ATE 45ºC (COND.) 50TR | UN | 220.31
14000 | EQUIPAMENTO CHILLER (RESFR.DE LIQUIDOS), CONDENSACAO A AR, REGIME DE TRAB.(TEMPER.) 0,1ºC (EVAP.) ATE 45ºC (COND.) 100TR | UN | 8.28
14001 | EQUIPAMENTO CHILLER (RESFR.DE LIQUIDOS), CONDENSACAO A AR, REGIME DE TRAB.(TEMPER.) 0,1ºC (EVAP.) ATE 45ºC (COND.) 150TR | UN | 8.14
14002 | EQUIPAMENTO CHILLER (RESFR.DE LIQUIDOS), CONDENSACAO A AR, REGIME DE TRAB.(TEMPER.) 0,1ºC (EVAP.) ATE 45ºC (COND.) 250TR | UN | 20.16
14009 | TORNEIRA DE FECHAMENTO AUTOMATICO, PARALAVATORIO, DE PAREDE, ANTI-VANDALISMO, DE 85MM, ACABAMENTO CROMADO | UN | 27.64
14010 | TORNEIRA DE FECHAMENTO AUTOMATICO, PARALAVATORIO, DE PAREDE, ANTI-VANDALISMO, DE 135MM, ACABAMENTO CROMADO | UN | 26.43
14011 | VALOR BASICO PARA EQUIPAMENTOS DIVERSOS | UN | 43.88
14012 | DENTES DE CORTE PARA VALETADEIRA, MODELO C-87 LR | UN | 14.67
14013 | MOTOCICLETA, 125 CILINDRADAS, X/E | UN | 22.41
14014 | RETRO ESCAVADEIRA/CARREGADEIRA, MOTOR DIESEL 92HP, 4X4, CAPACIDADE DE CACAMBA 1,0M3 | UN | 34.01
14015 | ESCAVADEIRA HIDRAULICA, MOTOR DIESEL DE172HP, CAPACIDADE DE 1,14M3 | UN | 47.22
14016 | GUINDAUTO COM CAPACIDADE DE CARGA EM TORNO DE 10,5T A APROX.2M E ALCANCE MAXIMOVERT.(DO SOLO) APROX.17,0M,EXC.CHAS.CAMI | UN | 70.92
14017 | GUINDAUTO COM CAPACIDADE DE CARGA EM TORNO DE 15,5T A APROX. 2M E ALCANCE MAXIMO VERT.(DO SOLO)APROX.17,0M,EXC.CHAS.CAMI | UN | 13.94
14019 | GNAISSES REGIAO PEDRA CINZA RJ,SERRADA NAS LATERAIS C/FACE NATURAL (47X23)CM, C/ESPESSURA DE REFERENCIA DE 2,30CM | M2 | 21.1
14020 | GNAISSES REGIAO PEDRA CINZA RJ,SERRADA NAS LATERAIS C/FACE NATURAL (30X30)CM, C/ESPESSURA DE REFERENCIA DE 2,30CM | M2 | 32.7
14021 | GNAISSES REGIAO PEDRA CINZA RJ,SERRADA NAS LATERAIS C/FACE NATURAL (30X15)CM, C/ESPESSURA DE REFERENCIA DE 1,50CM | M2 | 41.75
14022 | GNAISSES REGIAO PEDRA CINZA RJ,SERRADA NAS LATERAIS C/FACE NATURAL (23X11,5)CM,C/ESPESSURA DE REFERENCIA DE 1,50CM | M2 | 63.25
14025 | GNAISSES REGIAO PEDRA CARIJO RJ,SERRADANAS LATERAIS C/FACE NATURAL (30X15)CM, C/ESPESSURA DE REFERENCIA DE 1,50CM | M2 | 12.27
14026 | GNAISSES REGIAO PEDRA CARIJO RJ,SERRADANAS LATERAIS C/FACE NATURAL (23X11,5)CM, C/ESPESSURA DE REFERENCIA DE 1,50CM | M2 | 17.36
14029 | GNAISSES REGIAO PEDRA CINZA RJ,SERRADA NAS LATERAIS C/FACE NATURAL (60X30)CM, C/ESPESSURA DE REFERENCIA DE 3CM | M2 | 28.44
14030 | GNAISSES REGIAO PEDRA CINZA RJ,SERRADA NAS LATERAIS C/FACE NATURAL (47X47)CM, C/ESPESSURA DE REFERENCIA DE 3CM | M2 | 36.54
14031 | GNAISSES REGIAO PEDRA CINZA RJ,SERRADA NAS LATERAIS C/FACE NATURAL (40X40)CM, C/ESPESSURA DE REFERENCIA DE 3CM | M2 | 54.92
14036 | GNAISSES REGIAO PEDRA MADEIRA ROSA RJ,SERRADA NAS LATERAIS C/FACE NATURAL (47X23)CM, C/ESPES.DE REFERENCIA DE 2,30CM | M2 | 17.1
14037 | GNAISSES REGIAO PEDRA MADEIRA ROSA RJ,SERRADA NAS LATERAIS C/FACE NATURAL (40X40)CM, C/ESPES.DE REFERENCIA DE 3CM | M2 | 28.57
14040 | GNAISSES REGIAO PEDRA MADEIRA ROSA RJ,SERRADA NAS LATERAIS C/FACE NATURAL (30X15)CM, C/ESPES.DE REFERENCIA DE 1,50CM | M2 | 34.44
14041 | GNAISSES REGIAO PEDRA MADEIRA ROSA RJ,SERRADA NAS LATERAIS C/FACE NATURAL (23X11,5)CM,C/ESPES.DE REFERENCIA DE 1,50CM | M2 | 7.64
14046 | GNAISSES REGIAO PEDRA CARIJO RJ,SERRADANAS LATERAIS C/FACE NATURAL,(47X23)CM,C/ESPESSURA DE REFERENCIA DE 3CM | M2 | 8.15
14053 | RODAPE DE GNAISSES REGIAO PEDRA MADEIRAROSA RJ,SERRADA NAS LATERAIS C/FACE NATURAL (23X8)CM,C/ESPES.REFERENCIA DE 1CM | M2 | 14.61
14055 | CAPA DE DEGRAU EM GNAISSES REGIAO PEDRACINZA RJ,SER.NAS LATERAIS C/FACE NATURAL (ATE1000XATE320MM),C/ESP.REF.2,80CM | M | 16.37
14056 | CAPA DE DEGRAU EM GNAISSES REGIAO PEDRACINZA RJ,SER.NAS LATERAIS C/FACE NATURAL (ATE1000X ATE480MM),C/ESPES.REF.3,50CM | M | 23.56
14067 | FORRO REMOV.DRYWALL COMP.CHAPA GES.ACART.TIPO ST,625X625MM,ESP.6,5;9,5 OU 12,5MM "T",ESP.0,5MM. FORNECIMENTO E COLOCACAO | M2 | 1.96
14068 | FORRO REMOV.DRYWALL COMP.CHAPA GES.ACART.TIPO ST,C/AD.LA MIN.625X625MM,ESP.6,5;9,5 OU 12,5MM "T",ESP.0,5MM, FORN.COLOCAC | M2 | 1.98
14069 | FORRO REMOV.DRYWALL COMP.CHAPA GES.ACART.TIPO ST,625X625MM,ESP,6,5;9,5 OU 12,5MM SENDO PLACAS REVEST.C/VINIL,"T",FOR.COL | M2 | 3.01
14070 | FORRO REMOV.DRYWALL COMP.GES.ACAR.ST,625X625MM,ESP.6,5;9,5 OU 12,5MM,PLACAS REV.C/VIN.E C/AD.LA MIN."T" ESP.0,5MM FOR.CO | M2 | 3.12
14071 | FORRO REMOV.DRYWALL COMP.GES.ACART.TIPOST,625X1250MM,ESP.6,5;9,5 OU 12,5MM, TIPO "T", ESP.0,5MM. FORNECIMENTO E COLOCAC | M2 | 4.47
14072 | FORRO REMOV.DRYWALL COMP.GES.ACART.TIPOST,C/ADICAO LA MINERAL,625X1250MM,ESP.6,5;9,5 OU 12,5MM,"T",ESP.0,5MM.FORN.COLOC | M2 | 4.55
14073 | FORRO REMOV.DRYWALL COMP.GES.ACA.TIPO ST,625X1250MM,ESP.6,5;9,5 OU 12,5MM,SENDOPLACAS REV.C/VINIL "T",ESP.0,5MM,FOR.COL | M2 | 4.59
14074 | FORRO REM.DRYWALL COMP.GES.ACAR.ST 625X1250MM,ESP.6,5;9,5 OU 12,5MM,SEN.PLA.REV.C/VIN.C/AD.LA MIN."T",ESP.0,5MM.FORN.COL | M2 | 9.45
14075 | FORRO REMOV.DRYWALL COMP.GES.ACART.TIPOST,625X625MM,ESP.12,5MM,C/ABS.ACUST.TIPO TRAVES."T",ESPES.0,5MM,FORNEC.E COLOCAC | M2 | 9.79
14078 | FORRO ESTR.MON.DRYWALL C/CHAPA GES.ACAR.TIPO ST,LAR.1200MM,ESP.12,5MM,C/TRAT.JUN.C/MAS.FITA P/UNI.SUP.GES.ACAR.FORN.COLO | M2 | 10
14079 | FORRO ESTR.MON.DRYWALL C/UMA CHAPA GES.ACART.TIPO RU,LARG.1200MM,ESP.12,5MM,SENDO CHAPAS APARAF.ACO GALVAN.FORN.E COLOCA | M2 | 1
14080 | FORRO ESTRUT.MON.DRYWALL C/UMA CHAPA GES.ACART.TIPO RF,LARG.1200MM,ESP.12,5MM,SENDO CHAPAS APAR.ESTR.ACO GALV.FORN.COLOC | M2 | 1.45
14081 | FORRO ACUST.ESTRUT.MON.DRYWALL C/CHAPA GES.ACART.PERF.OU RANHURADA TIPO ST,LARG.1200MM,ESP.12,5MM, FORNECIMENTO E COLOCA | M2 | 6.96
14082 | FORRO ARAM.MON.DRYWALL COMP.CHAPA GES.ACART.TIPO ST,LARG.600MM,COMPR.2000MM,ESP.12,5MM,ARAME Nº18,REV.PVC. FORN.E COLOCA | M2 | 8.84
14083 | PAREDE DRYWALL,ESP.73MM,ESTRUT.C/MONT.48MM,FIX.HORIZ.48MM,ACO GALV.ESP.0,5MM,ST,ESP.112,5MM,LARG.1200MM,FORNEC.E COLOCAC | M2 | 17.08
14084 | PAREDE DRYWALL,ESP.73MM,ESTR.C/MONT.AUT.48MM,FIX.HOR.48MM,ACO GALV.ESP.0,5MM,ST,C/AD.LA MIN.ESP.12,5MM,LAR.1200MM,FOR.CO | M2 | 18.02
14085 | PAREDE DRYWALL ESP.95MM ESTR.C/MONT.SIMPL.AUTOP.70MM,FIX.HOR.70MM,ACO GALV.ESP.0,5MM,ST ESP.12,5MM,LARG.1200,FORN.E COLO | M2 | 29.37
14086 | PAREDE DRYWALL,ESO.95MM,ESTR.MONT.AUT.70MM,HOR.70MM,ACO GALV.ESP.0,5MM,ST,C/AD.LA MIN.ESP.12,5MM.LARG.1200MM,FORNEC.COLO | M2 | 2.21
14087 | PAREDE DRYWALL C/ESP.120MM,ESTR.C/MONT.SIMPL.AUTOP.70MM,HORIZ.70MM,ACO GALV.ESP.0,5MM,ST,ESP.12,5MM,LARG.1200MM,FORN.COL | M2 | 2.77
14088 | PAREDE DRYWALL C/ESP.120MM,MONT.AUT.70MM,FIX.HOR.70MM,ACO GALV.ESP.0,5MM,ST,C/AD.LA MIN.ESP.12,5MM,LAR.1200MM,FORN.COLOC | M2 | 3.3
14089 | PAREDE DRYWALL,ESP.140MM,ESTR.MONT.AUT.90MM,HOR.90MM,ACO GALV.ESP.0,5MM,ST,ESP.12,5MM,LARG.1200MM,FORN.E COLOCACAO | M2 | 10.19
14090 | PAREDE DRYWALL,ESP.140MM,ESTR.MONT.AUTOP.90MM,HOR.90MM,ACO GAL.C/ESP.0,5MM,ST,C/AD.LA MIN.,ESP.12,5MM,LAR.1200MM,FORN.CO | M2 | 21.31
14091 | PAREDE DRYWALL ESP.73MM,EST.C/MONT.SIMP.AUT.48MM,ESP.400MM,HOR.48MM,GAL.0,5MM,ST E UM RU,ESP.12,5MM,LARG.1200MM,F/C | M2 | 3.28
14092 | PAREDE DRYWALL,ESP.73MM,AUT.48MM,ESP.400MM,HOR.48MM,ACO GAL.ESP.0,5MM,ST E RU,C/C/AD.LA MIN.ESP.12,5MM,LAR.1200MM,F/C | M2 | 13.5
14093 | PAREDE DRYWALL,ESP.78MM,AUT.48MM,ESPAC.400MM,HOR.48MM,ACO GALV.ESP.0,5MM,C/DUASCH GES,TIPO RU,ESP.15MM,LARG.1200MM,F/C | M2 | 78.59
14094 | PAREDE DRYWALL,ESP.78MM,AUT.48MM,ESPAC.400MM,ACO GALV.ESP.0,5MM,C/DUAS CH GES,TIPO RU,AD.LA MIN,ESP.15MM,LARG.1200MM,F/C | M2 | 88.85
14095 | PAREDE DRYWALL,ESP.78MM,AUT.48MM,ESPAC.CADA 400MM,HORIZ.48MM,ACO GALV.ESP.0,5MM,TIPO ST E RF,ESP.15MM,LAR.1200MM,F/C | M2 | 126.51
14096 | PAREDE DRYWALL,ESP.78MM,AUT.48MM,ESP.400MM,HOR.48MM,ACO GAL.ESP.0,5MM,ST E RF,C/AD.LA MIN.ESP.15MM,LAR.1200MM,F/C | M2 | 6.78
14097 | PAREDE DRYWALL,ESP.78MM,AUTO.48MM,ESPAC.CADA 400MM,FIX.48MM,A.GALV.ESP.0,5MM,C/DUAS CH GES,TIPO RF,E=15MM,L=1200MM,F/C | M2 | 8.54
14098 | PAREDE DRYWALL,E=78MM,AUT.48MM,ESPAC.400MM,HOR.48MM,A.GALV.E=0,5MM,C/DUAS CH GES,TIPO RF,AD.LA MIN,E=15MM,L=1200MM,F/C | M2 | 11.49
14099 | GRANITO CINZA CORUMBA, SEM POLIMENTO, 40X40CM, ESPESSURA DE 2CM | M2 | 20.5
14100 | PISO DE ALTA RESIST.P/USO INT.,PLACAS PRE-MOLD.VIDRO PRENS.350T,MED.40X40X3CM,CONFEC.C/AGREG.MIN.(QUARTZO),CP60,RES.RADI | M2 | 6.36
14101 | PISO DE ALTA RESIST.P/USO EXT.PLACAS PRE-MOLD.,VIDRO PRENS.350T,MED.40X40X3CM,CONFEC.C/AGREG.MIN.(QUARTZO),CP60,RES.RADI | M2 | 1.84
14102 | RODAPE ALTA RESIST.P/USO INT.,PLACAS PRE-MOLD.VIDRO PRENS.350T,MED.10X40X3CM,CONFEC.C/AGREG.MIN.(QUARTZO),CP 60,RES.RADI | M | 2.62
14103 | REJUNTAMENTO A BASE EPOXI | KG | 7.58
14104 | BASE SELADORA (LITRO) | UN | 9.65
14105 | CERA SISTEMA PIONNER (RESINA EM LITRO) | UN | 15.39
14106 | ABRASIVOS DIAMANTADOS COM GRAOS 36/40/120/220/440 | UN | 27.11
14107 | PISO VINILICO FLEXIVEL HOMOGENEO, 2M DELARG.X 23M DE COMP., ESPESSURA DE 2MM, LINHA MICRA PREMIUM, FADEMAC OU SIMILAR | M2 | 32.07
14108 | PISO VINILICO EXTRA ALTO TRAFEGO COM PARTICULA DE QUARTZO, 60X60, ESPESSURA DE 2,5MM, REVITEC OU SIMILAR | M2 | 57.57
14109 | PAREDE VERDE C/PRE-VEGETACAO,SIST.MODULAR,CONST.MODULO SUBST.RIG.P/RET.DE SUBSTR.NUTR.PROP.ALTA CAPAC.DRAN.AGUA.FORN.COL | M2 | 17.21
14110 | BRISE VEGETAL GALVAN.CONST.DE CALHA GALV.P/FLOREIRAS,CABEC.GALV.P/CALHA DE FLOR,SUP.GALV.P/CALHA FLOR.GEOM.PEAD.FORN.COL | M2 | 21.96
14111 | BRISE VEGETAL INOXDAVEL,CONST.DE CALHA INOX.P/FLOR.,CABEC.INOXID.P/CALHA FLOR.,SUP.INOX.P/CALHA FLOR.GEOM.PEAD.FORN.COLO | M2 | 1.33
14114 | TELA DE ALTA RESISTENCIA, MODELO ROCCO TIPO RXI-150 | M2 | 2.05
14115 | TELA DE ALTA RESISTENCIA, MODELO ROCCO TIPO RXI-300 | M2 | 6.56
14116 | TELA DE ALTA RESISTENCIA, MODELO TECCO G65-3MM | M2 | 8.76
14117 | TELA DE ALTA RESISTENCIA, MODELO SPIDERS4-230 | M2 | 17.17
14120 | EQUIPAMENTO SELF CONTAINED, CONDENSACAOA AR, 20TR | UN | 4.35
14122 | EQUIPAMENTO CHILLER (RESF LIQUIDOS), CONDENSACAO A AR, REGIME DE TRABALHO (TEMP). 0,1ºC (EVAPO) ATE 45ºC (COND), 200TR | UN | 9.37
14126 | GRUPO GER.P/ENERG.EMERG.TRIF.220/127V,FREQ.50/60HZ,C/REG.TEN.FREQ.AUT.QUADRO COM.AUT.TANQUE COMB.POT.75/60KVA INT./CONT | UN | 0.29
14127 | GRUPO GER.P/ENERG.EMERG.TRIF.220/127V,FREQ.50/60HZ,C/REG.TEN.FREQ.AUT.QUADRO COM.MAN.TANQUE COMB.POT.75/60KVA INT./CONT | UN | 0.44
14128 | GRUPO GER.P/ENERG.EMERG.TRIF.380/220V,FREQ.50/60HZ,C/REG.TEN.FREQ.AUT.QUADRO COM.AUT.TANQUE COMB.POT.75/60KVA INT./CONT | UN | 1.4
14129 | GRUPO GER.P/ENERG.EMERG.TRIF.380/220V,FREQ.50/60HZ,C/REG.TEN.FREQ.AUT.QUADRO COM.MAN.TANQUE COMB.POT.75/60KVA INT./CONT | UN | 1.29
14130 | GRUPO GER.P/ENERG.EMERG.TRIF.220/127V,FREQ.50/60HZ,C/REG.TEN.FREQ.AUT.QUADRO COM.AUT.TANQUE COMB.POT.81/65KVA INT./CONT | UN | 4.17
14131 | GRUPO GER.P/ENERG.EMERG.TRIF.220/127V,FREQ.50/60HZ,C/REG.TEN.FREQ.AUT.QUADRO COM.MAN.TANQUE COMB.POT.81/65KVA INT./CONT | UN | 5.44
14132 | GRUPO GER.P/ENERG.EMERG.TRIF.380/220V,FREQ.50/60HZ,C/REG.TEN.FREQ.AUT.QUADRO COM.AUT.TANQUE COMB.POT.81/65KVA INT./CONT | UN | 12.26
14133 | GRUPO GER.P/ENERG.EMERG.TRIF.380/220V,FREQ.50/60HZ,C/REG.TEN.FREQ.AUT.QUADRO COM.MAN.TANQUE COMB.POT.81/65KVA INT./CONT | UN | 6.17
14134 | GRUPO GER.P/ENERG.EMERG.TRIF.220/127V,FREQ.50/60HZ,C/REG.TEN.FREQ.AUT.QUADRO COM.AUT.TANQUE COMB.POT.115/92KVA INT./CONT | UN | 7.23
14135 | GRUPO GER.P/ENERG.EMERG.TRIF.220/127V,FREQ.50/60HZ,C/REG.TEN.FREQ.AUT.QUADRO COM.MAN.TANQUE COMB.POT.115/92KVA INT./CONT | UN | 14.01
14136 | GRUPO GER.P/ENERG.EMERG.TRIF.380/220V,FREQ.50/60HZ,C/REG.TEN.FREQ.AUT.QUADRO COM.AUT.TANQUE COMB.POT.115/92KVA INT./CONT | UN | 3.21
14137 | GRUPO GER.P/ENERG.EMERG.TRIF.380/220V,FREQ.50/60HZ,C/REG.TEN.FREQ.AUT.QUADRO COM.MAN.TANQUE COMB.POT.115/92KVA INT./CONT | UN | 13.05
14138 | GRUPO GER.P/ENERG.EMERG.TRIF.220/127V,FREQ.50/60HZ,C/REG.TEN.FREQ.AUT.QUADRO COM.AUT.TANQUE COMB.POT.180/144KVA INT./CON | UN | 49.92
14139 | GRUPO GER.P/ENERG.EMERG.TRIF.220/127V,FREQ.50/60HZ,C/REG.TEN.FREQ.AUT.QUADRO COM.MAN.TANQUE COMB.POT.180/144KVA INT./CON | UN | 102.61
14140 | GRUPO GER.P/ENERG.EMERG.TRIF.380/220V,FREQ.50/60HZ,C/REG.TEN.FREQ.AUT.QUADRO COM.AUT.TANQUE COMB.POT.180/144KVA INT./CON | UN | 129.97
14141 | GRUPO GER.P/ENERG.EMERG.TRIF.380/220V,FREQ.50/60HZ,C/REG.TEN.FREQ.AUT.QUADRO COM.MAN.TANQUE COMB.POT.180/144KVA INT./CON | UN | 226.12
14142 | GRUPO GER.P/ENERG.EMERG.TRIF.220/127V,FREQ.50/60HZ,C/REG.TEN.FREQ.AUT.QUADRO COM.AUT.TANQUE COMB.POT.260/208KVA INT./CON | UN | 11.06
14143 | GRUPO GER.P/ENERG.EMERG.TRIF.220/127V,FREQ.50/60HZ,C/REG.TEN.FREQ.AUT.QUADRO COM.MAN.TANQUE COMB.POT.260/208KVA INT./CON | UN | 8.63
14144 | GRUPO GER.P/ENERG.EMERG.TRIF.380/220V,FREQ.50/60HZ,C/REG.TEN.FREQ.AUT.QUADRO COM.AUT.TANQUE COMB.POT.260/208KVA INT./CON | UN | 4.25
14145 | GRUPO GER.P/ENERG.EMERG.TRIF.380/220V,FREQ.50/60HZ,C/REG.TEN.FREQ.AUT.QUADRO COM.MAN.TANQUE COMB.POT.260/208KVA INT./CON | UN | 4.96
14146 | GRUPO GER.P/ENERG.EMERG.TRIF.220/127V,FREQ.50/60HZ,C/REG.TEN.FREQ.AUT.QUADRO COM.AUT.TANQUE COMB.POT.360/288KVA INT./CON | UN | 19.63
14147 | GRUPO GER.P/ENERG.EMERG.TRIF.220/127V,FREQ.50/60HZ,C/REG.TEN.FREQ.AUT.QUADRO COM.MAN.TANQUE COMB.POT.360/288KVA INT./CON | UN | 24
14148 | GRUPO GER.P/ENERG.EMERG.TRIF.380/220V,FREQ.50/60HZ,C/REG.TEN.FREQ.AUT.QUADRO COM.AUT.TANQUE COMB.POT.360/288KVA INT./CON | UN | 26.48
14149 | GRUPO GER.P/ENERG.EMERG.TRIF.380/220V,FREQ.50/60HZ,C/REG.TEN.FREQ.AUT.QUADRO COM.MAN.TANQUE COMB.POT.360/288KVA INT./CON | UN | 30.07
14150 | GRUPO GER.P/ENERG.EMERG.TRIF.220/127V,FREQ.50/60HZ,C/REG.TEN.FREQ.AUT.QUADRO COM.AUT.TANQUE COMB.POT.460/370KVA INT./CON | UN | 33.7
14151 | GRUPO GER.P/ENERG.EMERG.TRIF.220/127V,FREQ.50/60HZ,C/REG.TEN.FREQ.AUT.QUADRO COM.MAN.TANQUE COMB.POT.460/370KVA INT./CON | UN | 146.24
14152 | GRUPO GER.P/ENERG.EMERG.TRIF.380/220V,FREQ.50/60HZ,C/REG.TEN.FREQ.AUT.QUADRO COM.AUT.TANQUE COMB.POT.460/370KVA INT./COM | UN | 196.98
14153 | GRUPO GER.P/ENERG.EMERG.TRIF.380/220V,FREQ.50/60HZ,C/REG.TEN.FREQ.AUT.QUADRO COM.MAN.TANQUE COMB.POT.460/370KVA INT./CON | UN | 281.96
14154 | GRUPO GER.P/ENERG.EMERG.TRIF.220/127V,FREQ.50/60HZ,C/REG.TEN.FREQ.AUT.QUADRO COM.AUT.TANQUE COMB.POT.650/520KVA INT./CON | UN | 7.28
14155 | GRUPO GER.P/ENERG.EMERG.TRIF.220/127V,FREQ.50/60HZ,C/REG.TEN.FREQ.AUT.QUADRO COM.MAN.TANQUE COMB.POT.650/520KVA INT./CON | UN | 2.24
14156 | GRUPO GER.P/ENERG.EMERG.TRIF.380/220V,FREQ.50/60HZ,C/REG.TEN.FREQ.AUT.QUADRO COM.AUT.TANQUE COMB.POT.650/520KVA INT./CON | UN | 7.55
14157 | GRUPO GER.P/ENERG.EMERG.TRIF.380/220V,FREQ.50/60HZ,C/REG.TEN.FREQ.AUT.QUADRO COM.MAN.TANQUE COMB.POT.650/520KVA INT./CON | UN | 8.82
14158 | GRUPO GER.P/ENERG.EMERG.TRIF.220/127V,FREQ.50/60HZ,C/REG.TEN.FREQ.AUT.QUADRO COM.AUT.TANQUE COMB.POT.700/560KVA INT./CON | UN | 38.57
14159 | GRUPO GER.P/ENERG.EMERG.TRIF.220/127V,FREQ.50/60HZ,C/REG.TEN.FREQ.AUT.QUADRO COM.MAN.TANQUE COMB.POT.700/560KVA INT./CON | UN | 1.8
14160 | GRUPO GER.P/ENERG.EMERG.TRIF.380/220V,FREQ.50/60HZ,C/REG.TEN.FREQ.AUT.QUADRO COM.AUT.TANQUE COMB.POT.700/560KVA INT./CON | UN | 2.66
14161 | GRUPO GER.P/ENERG.EMERG.TRIF.380/220V,FREQ.50/60HZ,C/REG.TEN.FREQ.AUT.QUADRO COM.MAN.TANQUE COMB.POT.700/560KVA INT./CON | UN | 3.07
14162 | GRUPO GER.P/ENERG.EMERG.TRIF.220/127V,FREQ.50/60HZ,C/REG.TEN.FREQ.AUT.QUADRO COM.AUT.TANQUE COMB.POT.1000/800KVA INT./CO | UN | 3.84
14163 | GRUPO GER.P/ENERG.EMERG.TRIF.220/127V,FREQ.50/60HZ,C/REG.TEN.FREQ.AUT.QUADRO COM.MAN.TANQUE COMB.POT.1000/800KVA INT./CO | UN | 6.49
14164 | GRUPO GER.P/ENERG.EMERG.TRIF.380/220V,FREQ.50/60HZ,C/REG.TEN.FREQ.AUT.QUADRO COM.AUT.TANQUE COMB.POT.1000/800KVA INT./CO | UN | 9.03
14165 | GRUPO GER.P/ENERG.EMERG.TRIF.380/220V,FREQ.50/60HZ,C/REG.TEN.FREQ.AUT.QUADRO COM.MAN.TANQUE COMB.POT.1000/800KVA INT./CO | UN | 21.98
14166 | FORMA PERDIDA P/CONCRETO, EM PERFIL DE ACO ZINCADO E MICRO PERFURADO, COM ESP.0,50MM, TIPO "QUICKJET", EXCL.ACES.E COLOC | M2 | 27.1
14167 | MAO-DE-OBRA DE TECNICO DE MEDICAO DE OBRAS, INCLUSIVE ENCARGOS SOCIAIS | H | 0.94
14168 | GRADE PVC BRANCO,CINZA OU BEGE,ESTR.CONCR.ARM.INJ.E/OU FER.GALV.80X80MM,AMAR.HOR.3,RET.50X46MM,DIAM.32MM,ESP.12MM,FOR.CO | M2 | 0.97
14169 | PORTAO PVC BRANCO,CINZA OU BEGE,ESTR.CONCR.ARM.INJ.E/OU FER.GALV.50X46MM,AMAR.HOR.RET.50X46MM,DIAM.32MM,ESP.12CM,FORN.CO | M2 | 2.68
14170 | CORRIMAO PVC BRANCO,CINZA OU BEGE,ALT.1,00M,EST.CONC.ARM.INJ.E/OU FER.GALV.COL.75MM,AMAR.HOR.3,C/48MM,DIAM.23CM,FORN.COL | M | 4.96
14171 | CORRIMAO PVC BRANCO,CINZA OU BEGE,FIX.PAR.ATRAVES SUPORTES PLAST.ALT.VAR.ESTRUT.PERFIS RED.48MM DIAM.INCL.TAMPAS,FORN.CO | M | 7.56
14172 | GUARDA-CORPO/SACADAS PVC BRANCO,CINZA OU BEGE,ALT.1,10M,CON.ARM.INJ.E/OU GALV.75MM,HOR.INT.48MM,RED.32MM,12CM ESP.FOR.CO | M | 13.91
14173 | TRANSFORMADOR DIST.75KVA,T.PED.CLAS.15KV,REFR.OLEO MIN.OU SIL.LIQ.ISO.T.PRIM.13,8KV,T.SEC.220/127V-60HZ,NBI 95KV,C/ACES | UN | 31.43
14174 | TRANSFORMADOR DIST.112,5KVA,T.PED.CLAS.15KV,REFR.OLEO MIN.OU SIL.LIQ.ISO.T.PRIM.13,8KV,T.SEC.220/127V-60HZ,NBI 95KV,C/AC | UN | 54.47
14175 | TRANSFORMADOR DIST.150KVA,T.PED.CLAS.15KV,REFR.OLEO MIN.OU SIL.LIQ.ISO.T.PRIM.13,8KV,T.SEC.220/127V-60HZ,NBI 95KV,C/ACES | UN | 1.75
14176 | TRANSFORMADOR DIST.300KVA,T.PED.CLAS.15KV,REFR.OLEO MIN.OU SIL.LIQ.ISO.T.PRIM.13,8KV,T.SEC.220/127V-60HZ,NBI 95KV,C/ACES | UN | 2.12
14177 | TRANSFORMADOR DIST.500KVA,T.PED.CLAS.15KV,REFR.OLEO MIN.OU SIL.LIQ.ISO.T.PRIM.13,8KV,T.SEC.220/127V-60HZ,NBI 95KV,C/ACES | UN | 3.45
14178 | TRANSFORMADOR DIST.750KVA,T.PED.CLAS.15KV,REFR.OLEO MIN.OU SIL.LIQ.ISO.T.PRIM.13,8KV,T.SEC.220/127V-60HZ,NBI 95KV,C/ACES | UN | 4.37
14179 | TRANSFORMADOR DIST.1000KVA,TIP.PED.CLAS.15KV,REF.OLEO MIN.OU SIL.LIQ.ISO.T.PRIM.13,8KV,T.SEC.220/127V-60HZ,NBI 95KV,C/AC | UN | 9.07
14180 | LAMPADA LED, BULBO, A60/DY, 4,5W, 100/240V, BASE E-27 | UN | 15.37
14181 | LAMPADA LED, BULDO, A60/DY, 7W, 100/240V, BASE E-27 | UN | 31.17
14182 | LAMPADA LED, BULBO A60/DY, 8W, 100/240V, BASE E-27 | UN | 37.24
14183 | LAMPADA LED, BULBO, A60/DY, 10,5W, 100/240V, BASE E-26/27 | UN | 60.81
14184 | LAMPADA LED, BULBO, A60/OMNI, 5W, 110/220V, BASE E-27 | UN | 1.22
14185 | LAMPADA LED, BULBO, PAR 20, 7W, 120V, BASE E-27 | UN | 1.99
14186 | LAMPADA LED, BULBO, PAR 30, 10W, 120/220V, 20D, BASE E-27 | UN | 3.25
14187 | LAMPADA LED, BULBO, PAR 30, 13W, 120/220V, BASE E-27 | UN | 6.03
14188 | LAMPADA LED, BULBO, PAR 38, 16W, 120/220V, BASE E-27 | UN | 10.78
14189 | LAMPADA LED, TUBULAR, TBDH-9W, 100/240V | UN | 18.11
14190 | LAMPADA LED, TUBULAR, TBDH-18W, 100/240V | UN | 51.01
14191 | LAMPADA LED, DICROICA, MR16/DJ, 5W, 12V | UN | 71.83
14192 | PRESSOSTATO 20/40 PSI | UN | 126.08
14193 | TANQUE DE PRESSAO COM BOTOEIRA TRIFASICA DE 5CV | UN | 2.83
14194 | CHAVE MAGNETICA, COM BOTOEIRA TRIFASICADE 5CV | UN | 4.11
14195 | FORRO REMOV.DRYWALL COMP.FIBRA MIN.,C/PLACA BORDA QUADRADA,625X625MM,E=13,00MM,ESTRUT.TIPO TRAV."T" A.GALV,E=0,5MM,F/C | M2 | 4.47
14196 | FORRO REMOV.DRYWALL COMP.FIBRA MIN.,C/PLACA BORDA QUADRADA,625X1250MM,E=13,00MM,ESTRUT.TIPO TRAV."T" A.GALV,E=0,5MM,F/C | M2 | 18.46
14197 | FORRO REMOV.DRYWALL COMP.FIBRA MIN.,C/PLACA BORDA QUADRADA,625X625MM,E=15,00MM,ESTRUT.TIPO TRAV."T" A.GALV,E=0,5MM,F/C | M2 | 44.71
14198 | FORRO REMOV.DRYWALL COMP.FIBRA MIN.,C/PLACA BORDA QUADRADA,625X1250MM,E=15,00MM,ESTRUT.TIPO TRAV."T" A.GALV,E=0,5MM,F/C | M2 | 50.68
14199 | FORRO REMOV.DRYWALL COMP.FIBRA MIN.,C/PLACA BORDA QUADRADA,625X625MM,E=19,00MM,ESTRUT.TIPO TRAV."T" A.GALV,E=0,5MM,F/C | M2 | 145.32
14200 | FORRO REMOV.DRYWALL COMP.FIBRA MIN.,C/PLACA BORDA QUADRADA,625X1250MM,E=19,00MM,ESTRUT.TIPO TRAV."T" A.GALV,E=0,5MM,F/C | M2 | 60.61
14201 | FORRO REMOV.DRYWALL COMP.FIBRA MIN.,C/PLACA BORDA REBAIXADA,625X625MM,E=15,00MM,ESTRUT.TIPO TRAV."T" A.GALV,E=0,5MM,F/C | M2 | 1.81
14202 | FORRO REMOV.DRYWALL COMP.FIBRA MIN.,C/PLACA BORDA REBAIXADA,625X1250MM,E=15,00MM,ESTRUT.TIPO TRAV."T" A.GALV,E=0,5MM,F/C | M2 | 2.44
14203 | FORRO REMOV.DRYWALL COMP.FIBRA MIN.,C/PLACA BORDA REBAIXADA,625X625MM,E=19,00MM,ESTRUT.TIPO TRAV."T" A.GALV,E=0,5MM,F/C | M2 | 0.53
14204 | FORRO REMOV.DRYWALL COMP.FIBRA MIN.,C/PLACA BORDA REBAIXADA,625X1250MM,E=19,00MM,ESTRUT.TIPO TRAV."T" A.GALV,E=0,5MM,F/C | M2 | 0.76
14205 | REVESTIMENTO DRYWALL C/ESP.MIN.23MM E MAX.32MM (MASSA + CHAPA GESSO),TIPO ST,ESP.12,5MM,LARG.1200MM.FORNEC.E COLOCACAO | M2 | 30.48
14206 | REVESTIMENTO DRYWALL,ESP.MIN.23MM E MAX.32MM,TIPO RU,(RES.UMIDADE),ESP.12,5MM,LARG.1200MM. FORNECIMENTO E COLOCACAO | M2 | 51.82
14207 | REVESTIMENTO DRYWALL,ESP.MIN.23MM E MAX.32MM,TIPO RF (RESIST.FOGO),ESP.12,5MM,LARG.1200MM. FORNECIMENTO E COLOCACAO | M2 | 0.67
14208 | REVESTIMENTO DRYWALL,ESP.31MM,ESTR.27MM,HOR.17MM,ESP.0,5MM,TIPO ST (STANDARD),ESP.12,5MM,LARG.1200MM.FORNEC.E COLOCACAO | M2 | 2.24
14209 | REVESTIMENTO DRYWALL,ESP.31MM,ESTR.27MM,HOR.17MM,ESP.0,5MM,TIPO ST (STANDARD),C/AD.LA MIN.ESP.12,5MM,LARG.1200MM.FOR.COL | M2 | 2.89
14210 | REVESTIMENTO DRYWALL,ESP.31MM,ESTR.27MM,HOR.17MM,ESP.0,5MM,TIPO RU (RES.UMIDADE),ESP.12,5MM,LARG.1200MM.FORN.E COLOCACAO | M2 | 5.94
14211 | REVESTIMENTO DRYWALL,ESP.31MM,EST.27MM,HOR.17MM,ESP.0,5MM,TIPO RU (RES.UMID.),C/AD.LA MIN.ESP.12,5MM,LAR.1200MM.FORN.COL | M2 | 6.28
14212 | REVESTIMENTO DRYWALL,ESP.31MM,EST.27MM,HOR.17MM,ESP.0,5MM,TIPO RF (RES.FOGO),ESP.12,5MM,LARG.1200MM.FORNEC.E COLOCACAO | M2 | 8.84
14213 | REVESTIMENTO DRYWALL,ESP.31MM,EST.27MM,HOR.17MM,ESP.0,5MM,TIPO RF (RES.FOGO),C/AD.LA MIN.,ESP.12,5MM,LAR.1200MM.FORN.COL | M2 | 14.86
14214 | REVESTIMENTO DRYWALL,ESP.61MM,EST.48MM,HOR.48MM,ESP.0,5MM,TIPO ST (STANDARD),ESP.12,5MM,LARG.1200MM.FORNEC.E COLOCACAO | M2 | 4.28
14215 | REVESTIMENTO DRYWALL,ESP.61MM,EST.48MM,HOR.48MM,ESP.0,5MM,TIPO ST (STANDARD),C/AD.LA MIN.ESP.12,5MM,LAR.1200MM.FORN.COL | M2 | 7.3
14216 | REVESTIMENTO DRYWALL,ESP.61MM,EST.48MM,HOR.48MM,ESP.0,5MM,TIPO RU (RES.UMID.)ESP.12,5MM,LARG.1200MM.FORNEC.E COLOCACAO | M2 | 32.43
14217 | REVESTIMENTO DRYWALL,ESP.61MM,EST.48MM,HOR.48MM,ESP.0,5MM,TIPO RU (RES.UMID.)C/AD.LA MIN.ESP.12,5MM,LARG.1200MM.FORN.COL | M2 | 51.48
14218 | REVESTIMENTO DRYWALL,ESP.61MM,EST.48MM,HOR.48MM,ESP.0,5MM,TIPO RF (RES.FOGO),ESP.12,5MM,LARG.1200MM.FORNEC.E COLOCACAO | M2 | 86.08
14219 | REVESTIMENTO DRYWALL,ESP.61MM,EST.48MM,HOR.48MM,ESP.0,5MM,TIPO RF (RES.FOGO),C/AD.LA MIN.ESP.12,5MM,LARG.1200MM.FORN.COL | M2 | 4.07
14220 | REVESTIMENTO DRYWALL,ESP.83MM,EST.70MM,HOR.70MM,ESP.0,5MM,TIPO ST (STANDARD),ESP.12,5MM,LARG.1200MM,FORN.COL | M2 | 13.89
14221 | REVESTIMENTO DRYWALL ESP.83MM,EST.70MM,HOR.70MM,ESP.0,5MM,TIPO ST (STANDARD),C/AD.LA MIN.ESP.12,5MM,LARG.1200MM.FORN.COL | M2 | 3.37
14222 | REVESTIMENTO DRYWALL ESP.83MM,EST.70MM,HOR.70MM,ESP.0,5MM,TIPO RU (RES.UMID.),ESP.12,5MM,LARG.1200MM.FORNEC.E COLOCACAO | M2 | 7.33
14223 | REVESTIMENTO DRYWALL,ESP.83MM,EST.70MM,HOR.70MM,ESP.0,5MM,TIPO RU (RES.UMID.)C/AD.LA MIN.ESP.12,5MM,LARG.1200MM.FORN.COL | M2 | 13.37
14224 | REVESTIMENTO DRYWALL,ESP.83MM,EST.70MM,HOR.70MM,ESP.0,5MM,TIPO RF (RES.FOGO),ESP.12,5MM,LARG.1200MM.FORNEC.E COLOCACAO | M2 | 16.74
14225 | REVISTIMENTO DRYWALL,ESP.83MM,EST.70MM,HOR.70MM,ESP.0,5MM,TIPO RF (RES.FOGO),C/AD.LA MIN.ESP.12,5MM,LARG.1200MM.FORN.COL | M2 | 38.68
14226 | REVESTIMENTO DRYWALL,ESP.103MM,EST.90MM,HOR.90MM,ESP.0,5MM,TIPO ST (STANDARD),ESP.12,5MM,LARG.1200MM.FORNEC.E COLOCACAO | M2 | 74.87
14227 | REVESTIMENTO DRYWALL,ESP.103MM,EST.90MM,HOR.90MM,ESP.0,5MM,TIPO ST (STANDARD),C/AD.LA MIN.ESP.12,5MM,LAR.1200MM.FORN.COL | M2 | 101.63
14228 | REVESTIMENTO DRYWALL,ESP.103MM,EST.90MM,HOR.90MM,ESP.0,5MM,TIPO RU (RES.UMID.),ESP.12,5MM,LARG.1200MM.FORNEC.E COLOCACAO | M2 | 230.88
14229 | REVESTIMENTO DRYWALL,ESP.103MM,EST.90MM,HOR.90MM,ESP.0,5MM,TIPO RU (RES.UMID.)C/AD.LA MIN.ESP.12,5MM,LARG.1200MM.FORN.CO | M2 | 2.3
14230 | REVESTIMENTO DRYWALL,ESP.103MM,EST.90MM,HOR.90MM,ESP.0,5MM,TIPO RF (RES.FOGO),ESP.12,5MM,LARG.1200MM.FORNEC.E COLOCACAO | M2 | 7.24
14231 | REVESTIMENTO DRYWALL,ESP.103MM,EST.90MM,HOR.90MM,ESP.0,5MM,TIPO RF (RES.FOGO),C/AD.LA MIN.ESP.12,5MM,LAR.1200MM.FORN.COL | M2 | 0.76
14232 | REVESTIMENTO DRYWALL,ESP.61MM,EST.48MM,HOR.48MM,ESP.0,5MM,TIPO ST (STANDARD),ESP.12,5MM,LARG.1200MM.FORNEC.E COLOCACAO | M2 | 1.42
14233 | REVESTIMENTO DRYWALL,ESP.61MM,EST.48MM,HOR.48MM,ESP.0,5MM,TIPO ST (STANDARD),C/AD.LA MIN.,ESP.12,5MM,LAR.1200MM.FORN.COL | M2 | 3.42
14234 | REVESTIMENTO DRYWALL,ESO.61MM,EST.48MM,HOR.48MM,ESP.0,5MM,TIPO RU (RES.UMID.)ESP.12,5MM,LARG.1200MM.FORNEC.E COLOCACAO | M2 | 7.36
14235 | REVESTIMENTO DRYWALL,ESP.61MM,EST.48MM,HOR.48MM,ESP.0,5MM,TIPO RU (RES.UMID.)C/AD.LA MIN.ESP.12,5MM,LARG.1200MM.FORN.COL | M2 | 13.01
14236 | REVESTIMENTO DRYWALL,ESP.61MM,EST.48MM,HOR.48MM,ESP.0,5MM,TIPO RF (RES.FOGO) ESP.12,5MM,LARG.1200MM.FORNEC.E COLOCACAO | M2 | 2.83
14237 | REVESTIMENTO DRYWALL ESP.61MM,EST.48MM,HOR.48MM,ESP.0,5MM,TIPO RF (RES.FOGO),C/AD.LA MIN.ESP.12,5MM,LARG.1200MM.FORN.COL | M2 | 6.85
14238 | REVESTIMENTO DRYWALL,ESP.83MM,EST.70MM,HOR.70MM,ESP.0,5MM,TIPO ST (STANDARD),ESP.12,5MM,LARG.1200MM.FORNEC.E COLOCACAO | M2 | 10.49
14239 | REVESTIMENTO DRYWALL ESP.83MM,EST.70MM,HOR.70MM,ESP.0,5MM,TIPO ST (STANDARD),C/AD.LA MIN.ESP.12,5MM,LARG.1200MM.FORN.COL | M2 | 10.95
14240 | REVESTIMENTO DRYWALL ESP.83MM,EST.70MM,HOR.70MM,ESP.0,5MM,TIPO RU (RES.UMID.)ESP.12,5MM,LARG.1200MM.FORNEC.E COLOCACAO | M2 | 7.1
14241 | REVESTIMENTO DRYWALL ESP.83MM,EST.70MM,HOR.70MM,ESP.0,5MM,TIPO RU (RES.UMID.)C/AD.LA MIN.ESP.12,5MM,LARG.1200MM.FORN.COL | M2 | 12.28
14242 | REVESTIMENTO DRYWALL ESP.83MM,EST.70MM,HOR.70MM,ESP.0,5MM,TIPO RF (RES.FOGO),ESP.12,5MM,LARG.1200MM.FORNEC.E COLOCACAO | M2 | 26.14
14243 | REVESTIMENTO DRYWALL ESP.83MM,EST.70MM,HOR.70MM,ESP.0,5MM,TIPO RF (RES.FOGO),C/AD.LA MIN.ESP.12,5MM,LARG.1200MM.FORN.COL | M2 | 59.32
14244 | REVESTIMENTO DRYWALL ESP.103MM,EST.90MM,HOR.90MM,ESP.0,5MM,TIPO ST (STANDARD),ESP.12,5MM,LARG.1200MM.FORNEC.E COLOCACAO | M2 | 18.31
14245 | REVESTIMENTO DRYWALL ESP.103MM,EST.90MM,HOR.90MM,ESP.0,5MM,TIPO ST(STANDARD),C/AD.LA MIN.ESP.12,5MM,LARG.1200MM.FORN.COL | M2 | 77624
14246 | REVESTIMENTO DRYWALL ESP.103MM,EST.90MM,HOR.90MM,ESP.0,5MM,TIPO RU (RES.UMID.)ESP.12,5MM,LARG.1200MM.FORNEC.E COLOCACAO | M2 | 83000
14247 | REVESTIMENTO DRYWALL ESP.103MM,EST.90MM,HOR.90MM,ESP.0,5MM,TIPO RU(RES.UMID.)C/AD.LA MIN.ESP.12,5MM,LARG.1200MM.FORN.COL | M2 | 99000
14248 | REVESTIMENTO DRYWALL ESP.103MM,EST.90MM,HOR.90MM,ESP.0,5MM,TIPO RF (RES.FOGO)ESP.12,5MM,LARG.1200MM.FORNEC.E COLOCACAO | M2 | 1775.41
14249 | REVESTIMENTO DRYWALL ESP.103MM,EST.90MM,HOR.90MM,ESP.0,5MM,TIPO RF(RES.FOGO),C/AD.LA MIN.ESP.12,5MM,LARG.1200MM.FORN.COL | M2 | 2599.13
14250 | REVESTIMENTO DRYWALL ESP.73MM,EST.48MM,HOR.48MM,ESP.0,5MM,TIPO ST (STANDARD),ESP.12,5MM,LARG.1200MM.FORNEC.E COLOCACAO | M2 | 196.82
14251 | REVESTIMENTO DRYWALL ESP.73MM,EST.48MM,HOR.48MM,ESP.0,5MM,TIPO ST (STANDARD),C/AD.LA MIN.ESP.12,5MM,LARG.1200MM.FORN.COL | M2 | 46.02
14252 | REVESTIMENTO DRYWALL ESP.73MM,EST.48MM,HOR.48MM,ESP.0,5MM,TIPO RU (RES.UMID.),ESP.12,5MM,LARG.1200MM.FORNEC.E COLOCACAO | M2 | 278
14253 | REVESTIMENTO DRYWALL ESP.73MM,EST.48MM,HOR.48MM,ESP.0,5MM,TIPO RU (RES.UMID.),C/AD.LA MIN.ESP.12,5MM,LARG.1200MM.FORN.CO | M2 | 687.83
14254 | REVESTIMENTO DRYWALL ESP.73MM,EST.48MM,HOR.48MM,ESP.0,5MM,TIPO RF (RES.FOGO),ESP.12,5MM,LARG.1200MM.FORNEC.E COLOCACAO | M2 | 58.75
14255 | REVESTIMENTO DRYWALL ESP.73MM,EST.48MM,HOR.48MM,ESP.0,5MM,TIPO RF (RES.FOGO),C/AD.LA MIN.ESP.12,5MM,LARG.1200MM.FORN.COL | M2 | 255.45
14256 | REVESTIMENTO DRYWALL ESP.95MM,EST.70MM,HOR.70MM,ESP.0,5MM,TIPO ST (STANDARD),ESP.12,5MM,LARG.1200MM.FORNEC.E COLOCACAO | M2 | 18.4
14257 | REVESTIMENTO DRYWALL ESP.95MM,EST.70MM,HOR.70MM,ESP.0,5MM,TIPO ST (STANDARD),C/AD.LA MIN.ESP.12,5MM,LARG.1200MM.FORN.COL | M2 | 24.9
14258 | REVESTIMENTO DRYWALL ESP.95MM,EST.70MM,HOR.70MM,ESP.0,5MM,TIPO RU (RES.UMID.),ESP.12,5MM,LARG.1200MM.FORNEC.E COLOCACAO | M2 | 17.9
14259 | REVESTIMENTO DRYWALL ESP.95MM,EST.70MM,HOR.70MM,ESP.0,5MM,TIPO RU(RES.UMID.),C/AD.LA MIN.ESP.12,5MM,LARG.1200MM.FORN.COL | M2 | 216.2
14260 | REVESTIMENTO DRYWALL ESP.95MM,EST.70MM,HOR.70MM,ESP.0,5MM,TIPO RF (RES.FOGO),ESP.12,5MM,LARG.1200MM.FORNEC.E COLOCACAO | M2 | 1153.6
14261 | REVESTIMENTO DRYWALL ESP.95MM,EST.70MM,HOR.70MM,ESP.0,5MM,TIPO RF (RES.FOGO),C/AD.LA MIN.ESP.12,5MM,LARG.1200MM.FORN.COL | M2 | 105.05
14262 | REVESTIMENTO DRYWALL ESP.115MM,EST.90MM,HOR.90MM,ESP.0,5MM,TIPO ST (STANDARD),ESP.12,5MM,LARG.1200MM.FORNEC.E COLOCACAO | M2 | 123.86
14263 | REVESTIMENTO DRYWALL ESP.115MM,EST.90MM,HOR.90MM,ESP.0,5MM,TIPO ST(STANDARD),C/AD.LA MIN.ESP.12,5MM,LARG.1200MM.FORN.COL | M2 | 4.77
14264 | REVESTIMENTO DRYWALL ESP.115MM,EST.90MM,HOR.90MM,ESP.0,5MM,TIPO RU (RES.UMID.)ESP.12,5MM,LARG.1200MM.FORNEC.E COLOCACAO | M2 | 16.88
14265 | REVESTIMENTO DRYWALL ESP.115MM,EST.90MM,HOR.90MM,ESP.0,5MM,TIPO RU(RES.UMID.)C/AD.LA MIN.ESP.12,5MM,LARG.1200MM.FORN.COL | M2 | 2090
14266 | REVESTIMENTO DRYALL ESP.115MM,ESTR.90MM,HOR.90MM,ESP.0,5MM,TIPO RF (RES.FOGO),ESP.12,5MM,LARG.1200MM.FORNEC.E COLOCACAO | M2 | 1917.69
14267 | REVESTIMENTO DRYWALL ESP.115MM,EST.90MM,HOR.90MM,ESP.0,5MM,TIPO RF(RES.FOGO),C/AD.LA MIN.ESP.12,5MM,LARG.1200MM.FORN.COL | M2 | 3792.7
14268 | ALUGUEL DE PISO METALICO, PARA ANDAIME TUBULAR, COM 0,33M DE LARGURA | MXMES | 2861.5
14269 | EQUIPAMENTO PARA LIMPEZA E DESOBSTRUCAODE GALERIAS DE ESG. E A. PLUVIAIS,BUCKETMACHINE,COMPLETA C/CACAMBAS E 60 VARETAS | UN | 4320
14270 | CAIXA DE SOBREPOR, TIPO CONDULETE, EM PVC, PARA 5 OU 6 ENTRADAS, COM DIAMETRO DE 1/2" | UN | 3850.9
14271 | CAIXA DE SOBREPOR, TIPO CONDULETE, EM PVC, PARA 5 OU 6 ENTRADAS, COM DIAMETRO DE 3/4" | UN | 4920
14272 | CAIXA DE SOBREPOR, TIPO CONDULETE, EM PVC, PARA 5 OU 6 ENTRADAS, COM DIAMETRO DE 1" | UN | 4656.97
14273 | ELETRODUTO FLEXIVEL CORRUGADO, EM PVC ANTICHAMA, COR AMARELA (NORMA NB-3/NBR-5410/89), COM DIAMETRO DE 32MM | UN | 6161.44
14274 | RESERVATORIO, EM FIBRA DE VIDRO OU POLIETILENO, COM CAPACIDADE EM TORNO DE 2000L | UN | 6161.44
14275 | RESERVATORIO, EM FIBRA DE VIDRO OU POLIETILENO, COM CAPACIDADE EM TORNO DE 2500L | UN | 7769.7
14276 | PISO ALTA RESIST.MONOL.MOLD.LOCAL,ARGAM.CIM.E AGREG.MIN.C/ESP.0,8CM,COR NAT.DO CIM.,3 POL.MEC.COLOC.EXCL.CIM.AREIA E JUN | M2 | 7769.7
14277 | PISO ALTA RESIST.MONOL.MOLD.LOCAL,ARGAM.CIM.E AGREG.MIN.C/ESP.0,8CM,COR PRETA,3POLIM.MEC.COLOC.EXCL.CIM.AREIA E JUNTAS | M2 | 9072.41
14278 | PISO ALTA RESIST.MONOL.MOLD.LOCAL,ARGAM.CIM.E AGREG.MIN.C/ESP.0,8CM,COR VERMELHA, 3 POLIM.MEC.COLOC.EXCL.CIM.AREIA E JUN | M2 | 9072.41
14280 | RODAPE ALTA RES.C/ARG.CIM.AGREG.MIN.C/10CM ALT.,COR NAT.CIM.C/CAN.SAL.BOL.REENT.PISO MEIA CANA,COL.INCL.3 POL.EXC.CIM.AR | M | 924.84
14281 | RODAPE ALTA RES.C/ARG.CIM.E AGRE.MIN.C/10CM ALT.COR PRETA,C/CANTOS SAL.BOL.REENT.PISO MEIA CANA,COL.INC.3 POL.EXC.CIM.AR | M | 1000
14282 | RODAPE ALTA RES.C/ARG.CIM.AGREG.MIN.C/10CM ALT.COR VERM.C/CANTOS SAL.BOL.REENTR.PISO MEIO CANA,COL.INCL.3 POL.EXC.CIM.AR | M | 1813.9
14283 | DEGRAU ESCADA DE ALTA RESIST.,COMP.DE CAPA E ESPELHO,NA COR NATURAL CIMENTO,INCL.3 POLIM.COLOC.EXCL.CIMENTO E AREIA | M | 5532.37
14284 | DEGRAU DE ESCADA DE ALTA RESIST.COMP.DECAPA E ESPELHO,NA COR PRETA,INCLUS.3 POLIM.COLOCADO,EXCLUS.CIMENTO E AREIA | M | 4697.85
14285 | DEGRAU DE ESCADA DE ALTA RESIST.,COMP.DE CAPA E ESPELHO,NA COR VERMELHA,INCLUS.3 POLIMENTOS,COLOC.,EXCL.CIMENTO E AREIA | M | 3725.88
14286 | ESTABILIZADOR LIQUIDO DE SOLO | L | 333.81
14287 | MANTA DE LA DE VIDRO, REVESTIDA COM FOLHA DE ALUMINIO, ESPESSURA DE 38MM, ISOFLEX OU SIMILAR | M2 | 287.66
14288 | DIFUSOR QUADRADO EM ALUMINIO EXTRUDADO 15" X 15", TROPICAL OU SIMILAR | UN | 342.45
14289 | GRELHA RETANGULAR DE SIMPLES DEFLEXAO, ALETAS VERTICAIS, EM ALUMINIO EXTRUDADO 400X150MM, TROPICAL OU SIMILAR | UN | 545.21
14290 | TELHADO VERDE COM PRE-VEGETACAO, SISTEMA ALVEOLAR (60 A 80 KG/M2), FORNECIMENTO, COLOCACAO E IRRIGACAO | M2 | 616.2
14291 | TELHADO VERDE COM PRE-VEGETACAO, SISTEMA GALOCHA (45 A 75 KG/M2), FORNECIMENTO,COLOCACAO E IRRIGACAO | M2 | 1025.97
14292 | TELHADO VERDE COM PRE-VEGETACAO, SISTEMA LAMINAR COM GRAMA (80 A 120 KG/M2), FORNECIMENTO, COLOCACAO E IRRIGACAO | M2 | 599.66
14293 | MANTA A BASE DE ASFALTO MODIFICADO COM POLIMEROS, TIPO III-B, ESPESSURA DE 4MM | M2 | 1921.45
14294 | MANTA A BASE DE ASFALTO MODIFICADO COM POLIMEROS, TIPO III-A, ESPESSURA DE 4MM | M2 | 679.4
14295 | MANTA A BASE DE ASFALTO MODIFICADO COM POLIMEROS, TIPO IV-A, ESPESSURA DE 4MM | M2 | 220.5
14296 | MANTA A BASE DE ASFALTO MODIFICADO COM POLIMEROS, TIPO II-A, ESPESSURA DE 4MM | M2 | 77.68
14297 | MANTA A BASE DE ASFALTO MODIFICADO COM POLIMEROS, COM HERBICIDA ATOXICO, INIBIDOR DE ATAQUE DE RAIZES, TIPO III-A, E=4MM | M2 | 94.5
14298 | ASFALTO MODIFICADO, PLASTIFICANTE, COM ADITIVOS ESPECIAIS, HERBICIDA ATOXICO E SOLVENTE ORGANICOS | L | 183.75
14299 | MEMBRANA IMPERMEABILIZANTE A BASE DE POLIURETANO VEGETAL, ISENTO DE SOLVENTES, COM BAIXO TEOR DE VOC BI-COMPONENTE | KG | 210
14300 | ASFALTO MODIFICADO COM ELASTOMERO, APLICACAO A QUENTE | KG | 235
14301 | MANTA EPDM, ESPESSURA DE 0,8MM | M2 | 300.51
14302 | COLA ADESIVA A BASE DE PVC | L | 90.13
14303 | MANTA DE PEAD, ESPESSURA DE 2,00MM | M2 | 353.44
14304 | MANTA BUTILICA, ESPESSURA DE 0,8MM, EM FORMA DE TIRAS DE 10 A 33CM DE LARGURA | M2 | 589.07
14305 | MEMBRANA PRE-FABRICADA, AUTO-ADESIVA, RECOBERTA COM ALUMINIO FLEXIVEL, EM FORMADE TIRAS DE 90CM DE LARGURA | M2 | 201.27
14306 | MANTA PRE-FABRICADA, TIPO II-C, EM FORMA DE TIRA DE 32CM DE LARGURA COM 10M DECOMPRIMENTO, ESPESSURA DE 3MM | UN | 805.06
14307 | MANTA ASFALTICA AUTOPROTEGIDA NA FACE EXTERNA COM FILME DE ALUMINIO, TIPO III-B, ESPESSURA DE 4MM | M2 | 2476.16
14308 | MANTA ASFALTICA AUTOPROTEGIDA NA FACE EXTERNA COM FILME DE ALUMINIO, TIPO II-B,ESPESSURA DE 3MM | M2 | 1196.8
14309 | MANTA ASFALTICA AUTOPROTEGIDA NA FACE EXTERNA COM FILME DE ALUMINIO, TIPO II-B,ESPESSURA DE 4MM | M2 | 8639.72
14310 | MANTA ASFALTICA AUTOPROTEGIDA NA FACE EXTERNA COM FILME DE ALUMINIO, TIPO I-C, ESPESSURA DE 3MM | M2 | 93.27
14311 | MANTA A BASE DE ASFALTO MODIFICADO COM POLIMEROS, AUTOPROTEGIDA NA FACE EXT.C/ESCAMAS DE ARDOSIA, TIPO III-B, E=3MM | M2 | 618.53
14312 | MANTA A BASE DE ASFALTO MODIFICADO COM POLIMEROS, AUTOPROTEGIDA NA FACE EXT.C/ESCAMAS DE ARDOSIA, TIPO II-B, E=3MM | M2 | 1484.46
14313 | MANTA A BASE DE ASFALTO MODIFICADO COM POLIMEROS ELASTOMERICO, TIPO III-A, E=3,00MM | M2 | 896.62
14314 | ASFALTO MODIFICADO TIPO II | KG | 6767.14
14315 | IMPERMEABILIZANTE A BASE DE RESINA TERMOPLASTICA E CIMENTO COM ADITIVOS E INCORPORACAO DE FIBRAS SINT. DE POLIPROPILENO | KG | 15847.84
14316 | MEMBRANA DE POLIMERO ACRILICO, COM OU SEM CIMENTO | KG | 40428.01
14317 | TINTA EPOXI, ISENTA DE SOLVENTES | KG | 34952.04
14318 | SELANTE ELASTOMERICO A BASE DE POLIURETANO, MONO-COMPONENTE | KG | 64748.32
14319 | CIMENTO POLIMERICO | KG | 185.94
14322 | DUTO ANELAR FLEXIVEL,CINZA CONCRETO,POLIETILENO,P/PROTECAO DE CONDUTORES ELETRICOS,DN=1.1/4",DI=31,5MM,INCL. 2 PLUGS | M | 1349.45
14323 | DUTO ANELAR FLEXIVEL,CINZA CONCRETO,POLIETILENO,P/PROTECAO DE CONDUTORES ELETRICOS,DN=1.1/2",DI=39,0MM,INCL. 2 PLUGS | M | 1899
14324 | DUTO CORRUGADO HELICOIDAL,COR PRETA,POLIET.ALTA DENS.P/PROT.COND.ELET.INST.SUBT.DIAM.DN=1 1/4",DIAM.INT.31,5MM,2 TAMPOES | M | 39.17
14325 | DUTO CORRUGADO HELICOIDAL,COR PRETA,POLIET.ALTA DENS.P/PROT.COND.ELET.INST.SUBT.DIAM.DN=1 1/2",DIAM.INT.43,0MM,2 TAMPOES | M | 342.64
14326 | DUTO CORRUGADO HELICOIDAL,COR PRETA,POLIET.ALTA DENS.P/PROT.COND.ELET.INST.SUBT.DIAM.DN=2",DIAM.INT.50,8MM,2 TAMPOES | M | 426.89
14327 | DUTO CORRUGADO HELICOIDAL,COR PRETA,POLIET.ALTA DENS.P/PROT.COND.ELET.INST.SUBT.DIAM.DN=3",DIAM.INT.75MM,2 TAMPOES | M | 57.93
14328 | DUTO CORRUGADO HELICOIDAL,PRETO,POLIETILENO,P/PROTECAO DE CONDUTORES ELETRICOS,DN=4"A,DI=103,0MM,INCL. 2 TAMPOES | M | 4.71
14329 | DUTO CORRUGADO HELICOIDAL,COR PRETA,POLIET.ALTA DENS.P/PROT.COND.ELET.INST.SUBT.DIAM.DN=5",DIAM.INT.128,8MM,2 TAMPOES | M | 4.71
14330 | DUTO CORRUGADO HELICOIDAL,COR PRETA,POLIET.ALTA DENS.P/PROT.COND.ELET.INST.SUBT.DIAM.DN=6",DIAM.INT.155,6MM,2 TAMPOES | M | 6.48
14331 | DUTO CORRUGADO HELICOIDAL,COR PRETA,POLIET.ALTA DENS.P/PROT.COND.ELET.INST.SUBT.DIAM.DN=8",DIAM.INT.206MM,2 TAMPOES | M | 8.69
14340 | CONEXAO I,SECAO CIRC.ROSQ.CORRUG.HELICOIDAL,COR PRETA,POLIET.ALTA DENS.P/UNIAO DUTOS P/PROT.COND.ELET.DN=1 1/4" | UN | 5.99
14341 | CONEXAO I,SECAO CIRC.ROSQ.CORRUG.HELICOIDAL,COR PRETA,POLIET.ALTA DENS.P/UNIAO DUTOS P/PROT.COND.ELET.DN=1 1/2" | UN | 5.99
14342 | CONEXAO I,SECAO CIRC.ROSQ.CORRUG.HELICOIDAL,COR PRETA,POLIET.ALTA DENS.P/UNIAO DUTOS P/PROT.COND.ELET,DN=8" | UN | 9.33
14343 | KIT VEDACAO,COMP.DUAS FITAS MASTIQUE E FILME PVC TRANSP.P/VEDACAO DAS CONEXOES DOS DUTOS CORRUGADOS,DIAM.NOM.DN=1 1/4" | UN | 9.33
14344 | KIT VEDACAO,COMP.DUAS FITAS MASTIQUE E FILME PVC TRANSP.P/VEDACAO DAS CONEXOES DOS DUTOS CORRUGADOS,DIAM.NOM.DN=1 1/2" | UN | 7.22
14345 | KIT VEDACAO,COMP.DUAS FITAS MASTIQUE E FILME PVC TRANSP.P/VEDACAO DAS CONEXOES DOS DUTOS CORRUGADOS,DIAM.NOM.DN=2" | UN | 7.22
14346 | KIT VEDACAO,COMP.DUAS FITAS MASTIQUE E FILME PVC TRANSP.P/VEDACAO DAS CONEXOES DOS DUTOS CORRUGADOS,DIAM.NOM.DN=3" | UN | 13.75
14347 | KIT VEDACAO,COMP.DUAS FITAS MASTIQUE E FILME PVC TRANSP.P/VEDACAO DAS CONEXOES DOS DUTOS CORRUGADOS,DIAM.NOM.DN=4" | UN | 13.75
14348 | KIT VEDACAO,COMP.DUAS FITAS MASTIQUE E FILME PVC TRANSP.P/VEDACAO DAS CONEXOES DOS DUTOS CORRUGADOS,DIAM.NOM.DN=5" | UN | 8.64
14349 | KIT VEDACAO,COMP.DUAS FITAS MASTIQUE E FILME PVC TRANSP.P/VEDACAO DAS CONEXOES DOS DUTOS CORRUGADOS,DIAM.NOM.DN=6" | UN | 8.64
14350 | KIT VEDACAO,COMP.DUAS FITAS MASTIQUE E FILME PVC TRANSP.P/VEDACAO DAS CONEXOES DOS DUTOS CORRUGADOS,DIAM.NOM.DN=8" | UN | 15.81
14351 | GEOMEMBRANA EM PEAD, ESPESSURA DE 0,5MM, EM REVEST.IMPERMEABILIZANTE, APLICACOES DE CONTENCAO DE FLUIDOS E RESIDUOS | M2 | 15.81
14352 | GEOMEMBRANA EM PEAD, ESPESSURA DE 0,8MM, EM REVEST.IMPERMEABILIZANTE, APLICACOES DE CONTENCAO DE FLUIDOS E RESIDUOS | M2 | 4.3
14353 | GEOMEMBRANA EM PEAD, ESPESSURA DE 1,0MM, EM REVEST.IMPERMEABILIZANTE, APLICACOES DE CONTENCAO DE FLUIDOS E RESIDUOS | M2 | 4.3
14354 | GEOMEMBRANA EM PEAD, ESPESSURA DE 1,5MM, EM REVEST.IMPERMEABILIZANTE, APLICACOES DE CONTENCAO DE FLUIDOS E RESIDUOS | M2 | 7.23
14355 | GEOMEMBRANA EM PEAD, ESPESSURA DE 2,0MM,EM REVEST.IMPERMEABILIZANTE, APLICACOESDE CONTENCAO DE FLUIDOS E RESIDUOS | M2 | 7.23
14356 | GEOMEMBRANA EM PEAD, ESPESSURA DE 2,5MM, EM REVEST.IMPERMEABILIZANTE, APLICACOES DE CONTENCAO DE FLUIDOS E RESIDUOS | M2 | 5.25
14357 | GEOMEMBRANA EM PEAD, ESPESSURA DE 1,0MM, TEXTURIZADA, EM REVEST.IMPERMEAB.,APLICACOES DE CONTENCAO DE FLUIDOS E RESIDUOS | M2 | 5.25
14358 | GEOMEMBRANA EM PEAD, ESPESSURA DE 1,5MM, TEXTURIZADA, EM REVEST.IMPERMEAB.,APLICACOES DE CONTENCAO DE FLUIDOS E RESIDUOS | M2 | 8.2
14359 | GEOMEMBRANA EM PEAD, ESPESSURA DE 2,0MM, TEXTURIZADA, EM REVEST.IMPERMEAB.,APLICACOES DE CONTENCAO DE FLUIDOS E RESIDUOS | M2 | 7.17
14361 | LETRA DE ACO ESCOVADO COM 30CM DE ALTURA | UN | 5.86
14362 | LETRA DE ACO ESCOVADO COM 40CM DE ALTURA | UN | 5.86
14363 | FOSSA SEPTICA "IMHOFF", MEDINDO 3000 X 2800MM | UN | 9.52
14364 | FOSSA SEPTICA "IMHOFF", MEDINDO 2000 X 7600MM | UN | 9.52
14365 | FOSSA SEPTICA "IMHOFF", MEDINDO 2500 X 4800MM | UN | 6.97
14366 | FOSSA SEPTICA "IMHOFF", MEDINDO 3000 X 3200MM | UN | 6.97
14367 | FOSSA SEPTICA "IMHOFF", MEDINDO 2500 X 6000MM | UN | 10.83
14368 | FOSSA SEPTICA "IMHOFF", MEDINDO 3000 X 4000MM | UN | 10.83
14369 | FOSSA SEPTICA "IMHOFF", MEDINDO 2500 X 7200MM | UN | 10.91
14370 | FOSSA SEPTICA "IMHOFF", MEDINDO 3000 X 4800MM | UN | 11.89
14371 | FOSSA SEPTICA "IMHOFF", MEDINDO 2500 X 8400MM | UN | 11.9
14372 | FOSSA SEPTICA "IMHOFF", MEDINDO 3000 X 5600MM | UN | 12.63
14373 | FOSSA SEPTICA "IMHOFF", MEDINDO 3000 X 6400MM | UN | 12.13
14374 | FOSSA SEPTICA "IMHOFF", MEDINDO 3000 X 7600MM | UN | 15.61
14375 | FOSSA SEPTICA "IMHOFF", MEDINDO 3000 X 8400MM | UN | 12.29
14376 | FOSSA SEPTICA CILINDRICA, MEDINDO 1200 X 1500MM | UN | 17.15
14377 | FOSSA SEPTICA CILINDRICA, MEDINDO 1200 X 2000MM | UN | 13.9
14378 | FOSSA SEPTICA CILINDRICA, MEDINDO 1200 X 2500MM | UN | 18.38
14379 | FOSSA SEPTICA CILINDRICA, MEDINDO 1500 X 2000MM | UN | 14.17
14380 | FOSSA SEPTICA CILINDRICA, MEDINDO 1200 X 3500MM | UN | 19.51
14381 | FOSSA SEPTICA CILINDRICA, MEDINDO 1500 X 2400MM | UN | 41.99
14382 | FOSSA SEPTICA CILINDRICA, MEDINDO 1200 X 5000MM | UN | 71.47
14383 | FOSSA SEPTICA CILINDRICA, MEDINDO 1500 X 3200MM | MM | 2.51
14384 | FOSSA SEPTICA CILINDRICA, MEDINDO 2000 X 2000MM | UN | 3.89
14385 | FOSSA SEPTICA CILINDRICA, MEDINDO 1200 X 6000MM | UN | 4.94
14386 | FOSSA SEPTICA CILINDRICA, MEDINDO 1500 X 4000MM | UN | 44.72
14387 | FOSSA SEPTICA CILINDRICA, MEDINDO 2000 X 2400MM | UN | 52.39
14388 | FOSSA SEPTICA CILINDRICA, MEDINDO 1200 X 7000MM | UN | 58.1
14389 | FOSSA SEPTICA CILINDRICA, MEDINDO 1500 X 4400MM | UN | 65.98
14390 | FOSSA SEPTICA CILINDRICA, MEDINDO 2000 X 3200MM | UN | 46.11
14391 | FOSSA SEPTICA CILINDRICA, MEDINDO 2500 X 2000MM | UN | 59.03
14392 | FOSSA SEPTICA CILINDRICA, MEDINDO 1200 X 9500MM | UN | 53.18
14393 | FOSSA SEPTICA CILINDRICA, MEDINDO 1500 X 6000MM | UN | 68.67
14394 | FOSSA SEPTICA CILINDRICA, MEDINDO 2000 X 3600MM | UN | 54.95
14395 | FOSSA SEPTICA CILINDRICA, MEDINDO 2500 X 2400MM | UN | 84.58
14396 | FOSSA SEPTICA CILINDRICA, MEDINDO 2000 X 4000MM | UN | 37.93
14397 | FOSSA SEPTICA CILINDRICA, MEDINDO 2500 X 2800MM | UN | 56.53
14398 | FOSSA SEPTICA CILINDRICA, MEDINDO 1500 X 8400MM | UN | 9.06
14399 | FOSSA SEPTICA CILINDRICA, MEDINDO 2000 X 5200MM | UN | 9.43
14400 | FOSSA SEPTICA CILINDRICA, MEDINDO 2500 X 3200MM | UN | 62.74
14401 | FOSSA SEPTICA CILINDRICA, MEDINDO 2000 X 6000MM | UN | 134.98
14402 | FOSSA SEPTICA CILINDRICA, MEDINDO 2500 X 4000MM | UN | 10.63
14403 | FOSSA SEPTICA CILINDRICA, MEDINDO 3000 X 2800MM | UN | 23.25
14404 | FOSSA SEPTICA CILINDRICA, MEDINDO 2000 X 8400MM | UN | 11928.71
14405 | FOSSA SEPTICA CILINDRICA, MEDINDO 2500 X 5600MM | UN | 13892.28
14406 | FOSSA SEPTICA CILINDRICA, MEDINDO 3000 X 4000MM | UN | 16003.12
14407 | FOSSA SEPTICA CILINDRICA, MEDINDO 2500 X 7600MM | UN | 17947.06
14408 | FOSSA SEPTICA CILINDRICA, MEDINDO 3000 X 5200MM | UN | 20929.31
14409 | FOSSA SEPTICA CILINDRICA, MEDINDO 2500 X 9200MM | UN | 23857.41
14410 | FOSSA SEPTICA CILINDRICA, MEDINDO 3000 X 6400MM | UN | 25642.79
14411 | FOSSA SEPTICA CILINDRICA, MEDINDO 3000 X 7600MM | UN | 28805.62
14412 | FOSSA SEPTICA CILINDRICA, MEDINDO 3000 X 8800MM | UN | 36622.6
14413 | FOSSA SEPTICA CILINDRICA, MEDINDO 3000 X 10000MM | UN | 54876.96
14414 | FOSSA SEPTICA CILINDRICA, MEDINDO 3000 X 11200MM | UN | 2130.48
14415 | FOSSA SEPTICA CILINDRICA, MEDINDO 3000 X 12400MM | UN | 701.23
14416 | PAINEL ALUM.COMP.SENDO 2 (DUAS) LAM.ALUM.C/0,3MM ESP.PINT.PVDF KYNNAR 500,SIST.COIL COATING,COMP.4MM,ACES.NECES.A COLOC | M2 | 3276.41
14417 | PAINEL ALUM.COMP.SENDO 2 (DUAS) LAM.ALUM.C/0,3MM ESP.PINT.PVDF-NANO AUTOLIMP.SIST.COIL COATING,COMP.4MM,ACES.NEC.A COLOC | M2 | 294.36
14418 | PAINEL ALUM.COMP.2 LAM.C/0,21MM ESP.PINT.SUPERPOLIESTER,SIST.COIL COATING,ESP.COMP.4MM,FILME HAVY DUTY,ACES.NEC.A COLOC. | M2 | 454.4
14419 | SUMIDOURO CILINDRICO, MEDINDO 1200 X 1500MM, EM ANEIS DE CONCRETO PRE-MOLDADO | UN | 750.31
14420 | SUMIDOURO CILINDRICO, MEDINDO 1200 X 2000MM, EM ANEIS DE CONCRETO PRE-MOLDADO | UN | 1182.7
14421 | SUMIDOURO CILINDRICO, MEDINDO 1200 X 2500MM, EM ANEIS DE CONCRETO PRE-MOLDADO | UN | 1805.28
14422 | SUMIDOURO CILINDRICO, MEDINDO 1500 X 2000MM, EM ANEIS DE CONCRETO PRE-MOLDADO | UN | 2661.52
14423 | SUMIDOURO CILINDRICO, MEDINDO 1200 X 3500MM, EM ANEIS DE CONCRETO PRE-MOLDADO | UN | 189.69
14424 | SUMIDOURO CILINDRICO, MEDINDO 1500 X 2400MM, EM ANEIS DE CONCRETO PRE-MOLDADO | UN | 458.85
14425 | SUMIDOURO CILINDRICO, MEDINDO 1200 X 5000MM, EM ANEIS DE CONCRETO PRE-MOLDADO | UN | 1211.09
14426 | SUMIDOURO CILINDRICO, MEDINDO 1500 X 3200MM, EM ANEIS DE CONCRETO PRE-MOLDADO | UN | 1817.76
14427 | SUMIDOURO CILINDRICO, MEDINDO 2000 X 2000MM, EM ANEIS DE CONCRETO PRE-MOLDADO | UN | 2197.77
14428 | SUMIDOURO CILINDRICO, MEDINDO 1200 X 6000MM, EM ANEIS DE CONCRETO PRE-MOLDADO | UN | 3483.34
14429 | SUMIDOURO CILINDRICO, MEDINDO 1500 X 4000MM, EM ANEIS DE CONCRETO PRE-MOLDADO | UN | 2559.69
14430 | SUMIDOURO CILINDRICO, MEDINDO 2000 X 2400MM, EM ANEIS DE CONCRETO PRE-MOLDADO | UN | 2718.18
14431 | SUMIDOURO CILINDRICO, MEDINDO 1200 X 7000MM, EM ANEIS DE CONCRETO PRE-MOLDADO | UN | 3421.92
14432 | SUMIDOURO CILINDRICO, MEDINDO 1500 X 4400MM, EM ANEIS DE CONCRETO PRE-MOLDADO | UN | 33213.4
14433 | SUMIDOURO CILINDRICO, MEDINDO 2000 X 3200MM, EM ANEIS DE CONCRETO PRE-MOLDADO | UN | 183.75
14434 | SUMIDOURO CILINDRICO, MEDINDO 2500 X 2000MM, EM ANEIS DE CONCRETO PRE-MOLDADO | UN | 11995
14435 | SUMIDOURO CILINDRICO, MEDINDO 1200 X 9500MM, EM ANEIS DE CONCRETO PRE-MOLDADO | UN | 222.13
14436 | SUMIDOURO CILINDRICO, MEDINDO 1500 X 6000MM, EM ANEIS DE CONCRETO PRE-MOLDADO | UN | 233.5
14437 | SUMIDOURO CILINDRICO, MEDINDO 2000 X 3600MM, EM ANEIS DE CONCRETO PRE-MOLDADO | UN | 705.78
14438 | SUMIDOURO CILINDRICO, MEDINDO 2500 X 2400MM, EM ANEIS DE CONCRETO PRE-MOLDADO | UN | 194.48
14439 | SUMIDOURO CILINDRICO, MEDINDO 2000 X 4000MM, EM ANEIS DE CONCRETO PRE-MOLDADO | UN | 306.9
14440 | SUMIDOURO CILINDRICO, MEDINDO 2500 X 2800MM, EM ANEIS DE CONCRETO PRE-MOLDADO | UN | 572.63
14441 | SUMIDOURO CILINDRICO, MEDINDO 1500 X 8400MM, EM ANEIS DE CONCRETO PRE-MOLDADO | UN | 381.91
14442 | SUMIDOURO CILINDRICO, MEDINDO 2000 X 5200MM, EM ANEIS DE CONCRETO PRE-MOLDADO | UN | 432.97
14443 | SUMIDOURO CILINDRICO, MEDINDO 2500 X 3200MM, EM ANEIS DE CONCRETO PRE-MOLDADO | UN | 509.55
14444 | SUMIDOURO CILINDRICO, MEDINDO 2000 X 6000MM, EM ANEIS DE CONCRETO PRE-MOLDADO | UN | 109.57
14445 | SUMIDOURO CILINDRICO, MEDINDO 2500 X 4000MM, EM ANEIS DE CONCRETO PRE-MOLDADO | UN | 119.3
14446 | SUMIDOURO CILINDRICO, MEDINDO 3000 X 2800MM, EM ANEIS DE CONCRETO PRE-MOLDADO | UN | 2386.28
14447 | SUMIDOURO CILINDRICO, MEDINDO 2000 X 8400MM, EM ANEIS DE CONCRETO PRE-MOLDADO | UN | 265.82
14448 | SUMIDOURO CILINDRICO, MEDINDO 2500 X 5600MM, EM ANEIS DE CONCRETO PRE-MOLDADO | UN | 127.23
14449 | SUMIDOURO CILINDRICO, MEDINDO 3000 X 4000MM, EM ANEIS DE CONCRETO PRE-MOLDADO | UN | 84.07
14450 | SUMIDOURO CILINDRICO, MEDINDO 2500 X 7600MM, EM ANEIS DE CONCRETO PRE-MOLDADO | UN | 95.81
14451 | SUMIDOURO CILINDRICO, MEDINDO 3000 X 5200MM, EM ANEIS DE CONCRETO PRE-MOLDADO | UN | 206.27
14452 | SUMIDOURO CILINDRICO, MEDINDO 2500 X 9200MM, EM ANEIS DE CONCRETO PRE-MOLDADO | UN | 4834.67
14453 | SUMIDOURO CILINDRICO, MEDINDO 3000 X 6400MM, EM ANEIS DE CONCRETO PRE-MOLDADO | UN | 38414.63
14454 | SUMIDOURO CILINDRICO, MEDINDO 3000 X 7600MM, EM ANEIS DE CONCRETO PRE-MOLDADO | UN | 248.15
14455 | SUMIDOURO CILINDRICO, MEDINDO 3000 X 8800MM, EM ANEIS DE CONCRETO PRE-MOLDADO | UN | 201.27
14456 | SUMIDOURO CILINDRICO, MEDINDO 3000 X 10000MM, EM ANEIS DE CONCRETO PRE-MOLDADO | UN | 1767.22
14457 | SUMIDOURO CILINDRICO, MEDINDO 3000 X 11200MM, EM ANEIS DE CONCRETO PRE-MOLDADO | UN | 78.54
14458 | SUMIDOURO CILINDRICO, MEDINDO 3000 X 12400MM, EM ANEIS DE CONCRETO PRE-MOLDADO | UN | 78.54
14459 | CONCRETO AUTO ADENSAVEL, 30MPA | M3 | 785.43
14460 | LEVANTAMENTO CLIMATOLOGICO COM ANALISE DE TEMPERATURAS MAXIMA E MINIMA DOS ULTIMOS 10 ANOS, PARA 4 PONTOS, DEFINICAO PCG | UN | 397.18
14461 | SAIBRO, EXCLUSIVE TRANSPORTE | M3 | 458.28
14462 | IMPERMEABILIZANTE LIQUIDO A BASE DE SILICATOS E RESINAS | KG | 209
14463 | BATENTE EM "U", EM LATAO, ACABAMENTO CROMADO, DE 30MM, PARA DIVISORIAS DE MARMORE | UN | 241.61
14464 | EQUIPAMENTO CHILLER (RESFRIADOR DE LIQUIDOS), CONDENSACAO A AR, REG. TRAB. (TEMP): 0,1°C (EVAP) ATE 45°C (COND), 300TR | UN | 225.91
14465 | EQUIPAMENTO CHILLER (RESFRIADOR DE LIQUIDOS), CONDENSACAO A AR, REG. TRAB. (TEMP): 0,1°C (EVAP) ATE 45°C (COND), 350TR | UN | 225.91
14466 | EQUIPAMENTO CHILLER (RESFRIADOR DE LIQUIDOS), CONDENSACAO A AR, REG. TRAB. (TEMP): 0.1°C (EVAP) ATE 45°C (COND), 400TR | UN | 225.91
14472 | CONCRETO IMPORTADO DE USINA, DE ALTO DESEMPENHO, RESIST. A COMP, DE 30MPA,FATORAGUA CIMENTO 0,30 A 0,40, INCL. ADITIVOS | M3 | 225.91
14477 | INTERRUPTOR DE SOBREPOR COM 2 TECLAS PARALELAS, DE 10A/250V | UN | 225.91
14478 | INTERRUPTOR DE SOBREPOR COM 3 TECLAS PARALELAS, DE 10A/250V | UN | 225.91
14479 | TOMADA ELETRICA 2P+T, 20A/250V, PADRAO BRASILEIRO, DE SOBREPOR | UN | 248.31
14481 | TARIFA DE VAZAMENTO DE RESIDUOS ORIGINARIOS DA CONSTRUCAO CIVIL, CLASSE A (RESOLUCAO 307 DA CONAMA) | M3 | 306.66
14482 | TARIFA DE VAZAMENTO DE RESIDUOS ORIGINARIOS DA CONSTRUCAO CIVIL, CLASSE B (RESOLUCAO 307 DA CONAMA) | M3 | 314.98
14483 | TARIFA DE VAZAMENTO DE RESIDUOS ORIGINARIOS DA CONSTRUCAO CIVIL, CLASSE C (RESOLUCAO 307 DA CONAMA) | M3 | 327.85
14485 | MICROONIBUS COM CAPACIDADE MINIMA DE 15LUGARES, MOTOR DIESEL, PRECO SEM PNEUS | UN | 419.75
14486 | CONJUNTO DE 04 PNEUS RADIAIS, 205/70R15 | UN | 9.14
14487 | BANCO ARTICULADO, COM CANTOS ARRENDODADOS, DIMENSOES MINIMAS 0,45X0,70M, EM ACOINOXIDAVEL AISI 304, TUBO DE 1.1/4" | UN | 10.26
14488 | BARRA DE APOIO LATERAL, PISO PAREDE, EMACO INOXIDAVEL AISI 304, TUBO 1.1/4", INCL. PARAF. INOX E BUCHAS PLAST. 75X80CM | UN | 311.17
14489 | BARRA DE APOIO, EM ACO INOXIDAVEL AISI 304, TUBO 1.1/4", INCL. PARAF. INOX. E BUCHAS PLAST. COM 60CM | UN | 392.42
14490 | BARRA DE APOIO, EM ACO INOXIDAVEL AISI 304, TUBO 1.1/4", INCL. PARAFUSOS INOX. E BUCHAS PLAST. COM 70CM | UN | 403.63
14491 | TINTA EPOXI A BASE DE AGUA SEMIBRILHANTE, USO HOSPITALAR, PARA PAREDES E PISOS DE CENTRO CIRURGICO/UTI,BRANCA, GL 3,2LTS | UN | 446.89
14492 | ESMALTE SINTETICO A BASE DE AGUA ALTO BRILHO OU ACETINADO, USO HOSPITALAR, PARAMADEIRAS E METAIS, BRANCA, GALAO 3,6LTS | UN | 603.42
14493 | TINTA ACRILICA ACETINADA, USO HOSPITALAR, PARA PAREDES E TETOS, NA COR BRANCA, EM LATA DE 18 LITROS | UN | 634.61
14494 | TINTA LATEX PREMIUN PARA EXTERIOR/INTERIOR, FOSCA, EM BALDE DE 18 LITROS | UN | 22.43
14495 | TINTA LATEX STANDARD PARA EXTERIOR/INTERIOR ACETINADA BRANCA OU COLORIDA, EM BALDES DE 18 LITROS | UN | 23.72
14496 | LIXA PARA MASSA | UN | 163.01
14521 | KIT DE ANEL TATIL DE BORRACHA FLEXIVEL P/CORRIMAO C/DIAM. ATE 2.1/2" E PLACA DEALUMINIO EM BRAILE (10X3)CM, P/CORRIMAOS | UN | 174.85
14522 | MAPA TATIL (BRAILE/RELEVO) EM ACRILICO,MEDINDO (54X39)CM, PARA SINALIZACAO E LOCALIZACAO DE AMBIENTES | UN | 213.02
14523 | BARRA DE APOIO, EM ACO INOXIDAVEL AISI 304, TUBO 1.1/4", INCL. PARAFUSOS INOXIDAVEIS E BUCHAS PLASTICAS COM 40CM | UN | 279.23
14524 | TORNEIRA PARA LAVATORIO DE MESA COM ALAVANCA, ACIONAMENTO COM LEVE PRESSAO, PARA PNE | UN | 344.06
14525 | CHUVEIRO CROMADO, COM DESVIADOR E DUCHAMANUAL | UN | 354.96
14526 | MISTURADOR MONOCOMANDO PARA CHUVEIRO DE3/4", COM ACABAMENTO MONOCOMANDO DE ALAVANCA, EM METAL CROMADO | UN | 471.48
14527 | VIDRO PLUMBIFERO, ESPESSURA DE 8MM, DE (20X30CM) | UN | 525.72
14528 | VIDRO PLUMBIFERO, ESPESSURA DE 8MM, DE (30X40)CM | UN | 10.58
14529 | VIDRO PLUMBIFERO, ESPESSURA DE 8MM, DE (100X70)CM | UN | 13.32
14530 | ADAPTADOR, DE PVC RIGIDO, PARA CAIXA D`AGUA, SOLDAVEL, COM FRANGES E ANEL DE VEDACAO, DIAMETRO DE 25MMX3 | UN | 133.46
14530 | ADAPTADOR, DE PVC RIGIDO, PARA CAIXA D`AGUA, SOLDAVEL, COM FLANGES E ANEL DE VEDACAO, DIAMETRO DE 25MMX3/4" | UN | 199.47
14531 | ADAPTADOR, DE PVC RIGIDO, PARA CAIXA D`AGUA, SOLDAVEL, COM FLANGES E ANEL DE VEDACAO, DIAMETRO DE 32MMX1" | UN | 223.46
14532 | ADAPTADOR, DE PVC RIGIDO, PARA CAIXA D`AGUA, SOLDAVEL, COM FLANGES E ANEL DE VEDACAO, DIAMETRO DE 40MMX1.1/4" | UN | 275.47
14533 | ADAPTADOR, DE PVC RIGIDO, PARA CAIXA D`AGUA, SOLDAVEL, COM FLANGES E ANEL DE VEDACAO, DIAMETRO DE 50MMX1.1/2" | UN | 325.75
14534 | ADAPTADOR, DE PVC RIGIDO, PARA CAIXA D`AGUA, SOLDAVEL, COM FLANGES E ANEL DE VEDACAO, DIAMETRO DE 60MMX2" | UN | 382.59
14535 | CHAPA DE MADEIRA COMPENSADA, RESINADA, ESPESSURA DE 12MM | M2 | 445.99
14536 | BRITA 0, PARA REGIAO DE BARRA MANSA, EXCLUSIVE TRANSPORTE | T | 502.83
14537 | BRITA 0, PARA REGIAO DE CAMPOS DOS GOYTACAZES, EXCLUSIVE TRANSPORTE | T | 2.76
14538 | BRITA 0, PARA REGIAO DE ITAPERUNA, EXCLUSIVE TRANSPORTE | T | 7.98
14539 | BRITA 0, PARA REGIAO DE MACAE, EXCLUSIVE TRANSPORTE | T | 224.11
14540 | BRITA 0, PARA REGIAO DE NOVA FRIBURGO, EXCLUSIVE TRANSPORTE | T | 378.89
14541 | BRITA 0, PARA REGIAO METROPOLITANA DO RIO DE JANEIRO | T | 234.11
14542 | BRITA 0, PARA REGIAO METROPOLITANA DO RIO DE JANEIRO, EXCLUSIVE TRANSPORTE | T | 303.76
14543 | PEDRA BRITADA 1 E 2 (MEDIA), PARA REGIAO METROPOLITANA DO RIO DE JANEIRO | T | 359.87
14544 | BRITA 1, PARA REGIAO DE BARRA MANSA, EXCLUSIVE TRANSPORTE | T | 422.75
14545 | BRITA 1, PARA REGIAO DE CAMPOS DOS GOYTACAZES, EXCLUSIVE TRANSPORTE | T | 485.62
14546 | BRITA 1, PARA REGIAO DE ITAPERUNA, EXCLUSIVE TRANSPORTE | T | 555.28
14547 | BRITA 1, PARA REGIAO DE MACAE, EXCLUSIVE TRANSPORTE | T | 70.19
14548 | BRITA 1, PARA REGIAO DE NOVA FRIBURGO, EXCLUSIVE TRANSPORTE | T | 111.19
14549 | BRITA 1, PARA REGIAO METROPOLITANA DO RIO DE JANEIRO | T | 327
14550 | BRITA 1, PARA REGIAO METROPOLITANA DO RIO DE JANEIRO, EXCLUSIVE TRANSPORTE | T | 542.34
14551 | BRITA 2, PARA REGIAO DE BARRA MANSA, EXCLUSIVE TRANSPORTE | T | 421.11
14552 | BRITA 2, PARA REGIAO DE CAMPOS DOS GOYTACAZES, EXCLUSIVE TRANSPORTE | T | 468.96
14553 | BRITA 2, PARA REGIAO DE MACAE, EXCLUSIVE TRANSPORTE | T | 564.67
14554 | BRITA 2, PARA REGIAO DE NOVA FRIBURGO, EXCLUSIVE TRANSPORTE | T | 612.52
14555 | BRITA 2, PARA REGIAO METROPOLITANA DO RIO DE JANEIRO | T | 660.38
14556 | BRITA 2, PARA REGIAO METROPOLITANA DO RIO DE JANEIRO, EXCLUSIVE TRANSPORTE | T | 708.23
14557 | BRITA 3, PARA REGIAO DE BARRA MANSA, EXCLUSIVE TRANSPORTE | T | 44.39
14558 | BRITA 3, PARA REGIAO DE CAMPOS DOS GOYTACAZES, EXCLUSIVE TRANSPORTE | T | 68.66
14559 | BRITA 3, PARA REGIAO METROPOLITANA DO RIO DE JANEIRO | T | 1147.07
14560 | BRITA 3, PARA REGIAO METROPOLITANA DO RIO DE JANEIRO, EXCLUSIVE TRANSPORTE | T | 1286.16
14561 | BRITA 4, PARA FILTRO BIOLOGICO | T | 1548.78
14562 | BRITA CORRIDA, PARA REGIAO DE BARRA MANSA, EXCLUSIVE TRANSPORTE | T | 1633.58
14563 | BRITA CORRIDA, PARA REGIAO DE CAMPOS DOS GOYTACAZES, EXCLUSIVE TRANSPORTE | T | 1809.75
14564 | BRITA CORRIDA, PARA REGIAO DE MACAE, EXCLUSIVE TRANSPORTE | T | 2074.63
14565 | BRITA CORRIDA, PARA REGIAO DE NOVA FRIBURGO, EXCLUSIVE TRANSPORTE | T | 3345.37
14566 | BRITA CORRIDA, PARA REGIAO METROPOLITANA DO RIO DE JANEIRO | T | 4138.15
14567 | BRITA CORRIDA, PARA REGIAO METROPOLITANA DO RIO DE JANEIRO, EXCLUSIVE TRANSPORTE | T | 1545.88
14568 | BRITA GRADUADA | T | 1887.58
14569 | PO DE PEDRA, PARA REGIAO DE BARRA MANSA, EXCLUSIVE TRANSPORTE | T | 2245.74
14570 | PO DE PEDRA, PARA REGIAO DE ITAPERUNA, EXCLUSIVE TRANSPORTE | T | 2555.49
14571 | PO DE PEDRA, PARA REGIAO DE MACAE, EXCLUSIVE TRANSPORTE | T | 2884.61
14572 | PO DE PEDRA, PARA REGIAO DE NOVA FRIBURGO, EXCLUSIVE TRANSPORTE | T | 3305.68
14573 | PO DE PEDRA, PARA REGIAO METROPOLITANA DO RIO DE JANEIRO, EXCLUSIVE TRANSPORTE | T | 4041.36
14574 | PO DE PEDRA, PARA REGIAO METROPOLITANA DO RIO DE JANEIRO | T | 4943.04
14575 | PO DE PEDRA, PARA REGIAO DE CAMPOS DOS GOYTACAZES, EXCLUSIVE TRANSPORTE | T | 390.59
14576 | PEDRA DE MAO, PARA REGIAO DE BARRA MANSA, EXCLUSIVE TRANSPORTE | T | 34.43
14577 | PEDRA DE MAO, PARA REGIAO DE ITAPERUNA,EXCLUSIVE TRANSPORTE | T | 34.36
14578 | PEDRA DE MAO, PARA REGIAO DE MACAE, EXCLUSIVE TRANSPORTE | T | 6.3
14579 | PEDRA DE MAO, PARA REGIAO DE NOVA FRIBURGO, EXCLUSIVE TRANSPORTE | T | 4.13
14580 | PEDRA DE MAO, PARA REGIAO METROPOLITANADO RIO DE JANEIRO | T | 41.55
14581 | PEDRA DE MAO, PARA REGIAO METROPOLITANADO RIO DE JANEIRO, EXCLUSIVE TRANSPORTE | T | 0.72
14582 | PEDRA DE MAO, PARA REGIAO DE CAMPOS DOSGOYTACAZES, EXCLUSIVE TRANSPORTE | T | 5.69
14583 | AGREGADO RECICLADO DE RESIDUO DA CONSTRUCAO CIVIL - EQUIVALENTE A 0,7 VEZES A BRITA CORRIDA | T | 8.82
14584 | AGREGADO RECICLADO DE RESIDUO DA CONSTRUCAO CIVIL - EQUIVALENTE A 0,8 VEZES A BRITA CORRIDA | T | 69.49
14586 | SISTEMA DE ENERGIA (NO BREAK),10KVA,TRIFASICO,60HZ,220/380V-220/127V,AUTONOMIA 10 MINUTOS,INCLUSIVE GABINETES E START UP | UN | 1.26
14587 | SISTEMA DE ENERGIA (NO BREAK),15KVA,TRIFASICO,60HZ,220/380V-220/127V,AUTONOMIA 10 MINUTOS,INCLUSIVE GABINETES E START UP | UN | 15.42
14588 | SISTEMA DE ENERGIA (NO BREAK),20KVA,TRIFASICO,60HZ,220/380V-220/127V,AUTONOMIA 10 MINUTOS,INCLUSIVE GABINETES E START UP | UN | 0.25
14589 | SISTEMA DE ENERGIA (NO BREAK),25KVA,TRIFASICO,60HZ,220/380V-220/127V,AUTONOMIA 10 MINUTOS,INCLUSIVE GABINETES E START UP | UN | 6.36
14590 | SISTEMA DE ENERGIA (NO BREAK),40KVA,TRIFASICO,60HZ,220/380V-220/127V,AUTONOMIA 10 MINUTOS,INCLUSIVE GABINETES E START UP | UN | 1081.93
14591 | SISTEMA DE ENERGIA (NO BREAK),50KVA,TRIFASICO,60HZ,220/380V-220/127V,AUTONOMIA 10 MINUTOS,INCLUSIVE GABINETES E START UP | UN | 127.57
14592 | SISTEMA DE ENERGIA (NO BREAK),80KVA,TRIFASICO,60HZ,220/380V-220/127V,AUTONOMIA 10 MINUTOS,INCLUSIVE GABINETES E START UP | UN | 382
14593 | SISTEMA DE ENERGIA (NO BREAK),10KVA,TRIFASICO,60HZ,220/380V-220/127V,AUTONOMIA 30 MINUTOS,INCLUSIVE GABINETES E START UP | UN | 441
14594 | SISTEMA DE ENERGIA (NO BREAK),15KVA,TRIFASICO,60HZ,220/380V-220/127V,AUTONOMIA 30 MINUTOS,INCLUSIVE GABINETES E START UP | UN | 2.8
14595 | SISTEMA DE ENERGIA (NO BREAK),20KVA,TRIFASICO,60HZ,220/380V-220/127V,AUTONOMIA 30 MINUTOS,INCLUSIVE GABINETES E START UP | UN | 450.95
14596 | SISTEMA DE ENERGIA (NO BREAK),25KVA,TRIFASICO,60HZ,220/380V-220/127V,AUTONOMIA 30 MINUTOS,INCLUSIVE GABINETES E START UP | UN | 64.93
14597 | SISTEMA DE ENERGIA (NO BREAK),40KVA,TRIFASICO,60HZ,220/380V-220/127V,AUTONOMIA 30 MINUTOS,INCLUSIVE GABINETES E START UP | UN | 75.92
14598 | SISTEMA DE ENERGIA (NO BREAK),50KVA,TRIFASICO,60HZ,220/380V-220/127V,AUTONOMIA 30 MINUTOS,INCLUSIVE GABINETES E START UP | UN | 95.93
14599 | SISTEMA DE ENERGIA (NO BREAK),80KVA,TRIFASICO,60HZ,220/380V-220/127V,AUTONOMIA 30 MINUTOS,INCLUSIVE GABINETES E START UP | UN | 409.32
14600 | CIMENTO ASFALTICO DE PETROLEO, CAP 30/45, A GRANEL, EXCLUSIVE TRANSPORTE | KG | 535.01
14601 | CIMENTO ASFALTICO DE PETROLEO, CAP 50/70, A GRANEL, EXCLUSIVE TRANSPORTE | KG | 362.25
14602 | CIMENTO ASFALTICO DE PETROLEO, CAP 50/70, A GRANEL, EXCLUSIVE TRANSPORTE | T | 5.18
14603 | ASFALTO DILUIDO, CM-30, A GRANEL, EXCLUSIVE TRANSPORTE | KG | 26.75
14604 | EMULSAO ASFALTICA CATIONICA, RR-1C, A GRANEL, EXCLUSIVE TRANSPORTE | KG | 22.48
14605 | EMULSAO ASFALTICA CATIONICA, RR-2C, A GRANEL, EXCLUSIVE TRANSPORTE | KG | 59.64
14606 | EMULSAO ASFATICA CATIONICA, RM-1C, A GRANEL, EXCLUSIVE TRANSPORTE | KG | 14.2
14607 | EMULSAO ASFALTICA CATIONICA, RL-1C, A GRANEL, EXCLUSIVE TRANSPORTE | KG | 3.93
14610 | MAO-DE-OBRA DE ENGENHEIRO PLENO, INCLUSIVE ENCARGOS SOCIAIS | H | 127.43
14611 | LOCACAO ELEVADOR DE OBRA,SISTEMA CREMALHEIRA,TORRE 25,00M,CABINE SIMPLES,CAP. EM TORNO DE 1500KG,4 PARADAS,EXC. OPERADOR | UNXMES | 13.58
14612 | CAFE DA MANHA | UN | 66.12
14613 | REFEICAO (QUENTINHA) | UN | 335.19
14614 | CESTA BASICA CONFORME CONVENCAO COLETIVA, CONCEDIDA SOMENTE NO CASO DE NAO HAVER AUSENCIA, JUSTIFICADA OU NAO | MES | 84.24
14615 | VALE TRANSPORTE (IDA E VOLTA BASE MODALCIDADE RJ), DESCONTO DE 1% CONF. CONV. COLETIVA, BASE SALARIO CODIGO 01968 | UN | 5.85
20000 | MAO-DE-OBRA DE ADVOGADO, PARA SERVICOS DE CONSULTORIA, INCLUSIVE ENCARGOS SOCIAIS DESONERADOS | H | 4.5
20001 | MAO-DE-OBRA DE AGRONOMO JUNIOR, PARA SERVICOS DE CONSULTORIA, INCLUSIVE ENCARGOS SOCIAIS DESONERADOS | H | 6.25
20002 | MAO-DE-OBRA DE AGRONOMO PLENO, PARA SERVICOS DE CONSULTORIA, INCLUSIVE ENCARGOSSOCIAIS DESONERADOS | H | 10.8
20003 | MAO-DE-OBRA DE AGRONOMO SENIOR, PARA SERVICOS DE CONSULTORIA, INCLUSIVE ENCARGOS SOCIAIS DESONERADOS | H | 5186.97
20004 | MAO-DE-OBRA DE AJUDANTE DA CONSTRUCAO CIVIL, INCLUSIVE ENCARGOS SOCIAIS DESONERADOS | H | 34.6
20005 | MAO-DE-OBRA DE AJUDANTE DE MONTADOR ELETROMECANICO (ILUMINACAO PUBLICA), INCLUSIVE ENCARGOS SOCIAIS DESONERADOS | H | 36.22
20006 | MAO-DE-OBRA DE AJUDANTE DE SOLDADOR, INCLUSIVE ENCARGOS SOCIAIS DESONERADOS | H | 39.49
20007 | MAO-DE-OBRA DE AJUSTADOR MECANICO, INCLUSIVE ENCARGOS SOCIAIS DESONERADOS | H | 46.34
20008 | MAO-DE-OBRA DE ALMOXARIFE, INCLUSIVE ENCARGOS SOCIAIS DESONERADOS | H | 63.94
20009 | MAO-DE-OBRA DE ANALISTA AMBIENTAL, PARASERVICOS DE CONSULTORIA, INCLUSIVE ENCARGOS SOCIAIS DESONERADOS | H | 82.26
20010 | MAO-DE-OBRA DE ANALISTA DE SISTEMA JUNIOR, PARA SERVICOS DE CONSULTORIA, INCLUSIVE ENCARGOS SOCIAIS DESONERADOS | H | 87.62
20011 | MAO-DE-OBRA DE ANALISTA DE SISTEMA PLENO, PARA SERVICOS DE CONSULTORIA, INCLUSIVE ENCARGOS SOCIAIS DESONERADOS | H | 91.13
20012 | MAO-DE-OBRA DE ANALISTA DE SISTEMA SENIOR, PARA SERVICOS DE CONSULTORIA, INCLUSIVE ENCARGOS SOCIAIS DESONERADOS | H | 77.22
20013 | MAO-DE-OBRA DE APONTADOR, INCLUSIVE ENCARGOS SOCIAIS DESONERADOS | H | 134.34
20014 | MAO-DE-OBRA DE APROPRIADOR, INCLUSIVE ENCARGOS SOCIAIS DESONERADOS | H | 194.16
20015 | MAO-DE-OBRA DE ARMADOR DE CONCRETO ARMADO, INCLUSIVE ENCARGOS SOCIAIS DESONERADOS | H | 264.11
20016 | MAO-DE-OBRA DE ARQUITETO OU ENGENHEIRO COORDENADOR-SERVICOS DE CONSULTORIA, INCLUSIVE ENCARGOS SOCIAIS DESONERADOS | H | 340.57
20017 | MAO-DE-OBRA DE ARQUITETO OU ENGENHEIRO JUNIOR-PROJETO E CONSULTORIA, INCLUSIVE ENCARGOS SOCIAIS DESONERADOS | H | 2399.69
20018 | MAO-DE-OBRA DE ARQUITETO OU ENGENHEIRO PLENO-PROJETO E CONSULTORIA, INCLUSIVE ENCARGOS SOCIAIS DESONERADOS | H | 97.63
20019 | MAO-DE-OBRA DE ARQUITETO OU ENGENHEIRO SENIOR DE CONSULTORIA, INCLUSIVE ENCARGOS SOCIAIS DESONERADOS | H | 175.46
20020 | MAO-DE-OBRA DE ARTIFICE PARA ESTRUTURA DE CONCRETO, INCLUSIVE ENCARGOS SOCIAIS DESONERADOS | H | 228.68
20021 | MAO-DE-OBRA DE ASFALTADOR, INCLUSIVE ENCARGOS SOCIAIS DESONERADOS | H | 306
20022 | MAO-DE-OBRA DE ASSENTADOR DE TUBOS (REDES SUBTERRANEAS), INCLUSIVE ENCARGOS SOCIAIS DESONERADOS | H | 491.86
20023 | MAO-DE-OBRA DE ASSISTENTE SOCIAL, INCLUSIVE ENCARGOS SOCIAIS DESONERADOS | H | 516.46
20024 | MAO-DE-OBRA DE ASSISTENTE TECNICO, INCLUSIVE ENCARGOS SOCIAIS DESONERADOS | H | 549.46
20025 | MAO-DE-OBRA DE AUXILIAR DE ALMOXARIFADO, INCLUSIVE ENCARGOS SOCIAIS DESONERADOS | H | 1114.29
20026 | MAO-DE-OBRA DE AUXILIAR DE CALCULO TOPOGRAFICO, INCLUSIVE ENCARGOS SOCIAIS DESONERADOS | H | 2075.15
20027 | MAO-DE-OBRA DE AUXILIAR DE DESENHISTA, INCLUSIVE ENCARGOS SOCIAIS DESONERADOS | H | 2689.63
20028 | MAO-DE-OBRA DE AUXILIAR DE DESENHO TOPOGRAFICO, INCLUSIVE ENCARGOS SOCIAIS DESONERADOS | H | 3173.04
20029 | MAO-DE-OBRA DE AUXILIAR DE ENFERMAGEM, INCLUSIVE ENCARGOS SOCIAIS DESONERADOS | H | 3967.07
20030 | MAO-DE-OBRA DE AUXILIAR DE ESCRITORIO, INCLUSIVE ENCARGOS SOCIAIS DESONERADOS | H | 4733.78
20031 | MAO-DE-OBRA DE AUXILIAR DE MECANICO, INCLUSIVE ENCARGOS SOCIAIS DESONERADOS | H | 3.85
20032 | MAO-DE-OBRA DE AUXILIAR DE TOPOGRAFIA, INCLUSIVE ENCARGOS SOCIAIS DESONERADOS | H | 345
20033 | MAO-DE-OBRA DE AUXILIAR TECNICO, INCLUSIVE ENCARGOS SOCIAIS DESONERADOS | H | 329
20034 | MAO-DE-OBRA DE AUXILIAR TECNICO, PARA SERVICOS DE CONSULTORIA, INCLUSIVE ENCARGOS SOCIAIS DESONERADOS | H | 121.01
20035 | MAO-DE-OBRA DE BIOLOGO JUNIOR, PARA SERVICOS DE CONSULTORIA, INCLUSIVE ENCARGOSSOCIAIS DESONERADOS | H | 95.06
20036 | MAO-DE-OBRA DE BIOLOGO PLENO, PARA SERVICOS DE CONSULTORIA, INCLUSIVE ENCARGOS SOCIAIS DESONERADOS | H | 35.67
20037 | MAO-DE-OBRA DE BIOLOGO SENIOR, PARA SERVICOS DE CONSULTORIA, INCLUSIVE ENCARGOSSOCIAIS DESONERADOS | H | 184026.02
20038 | MAO-DE-OBRA DE BLASTER, INCLUSIVE ENCARGOS SOCIAIS DESONERADOS | H | 121069.75
20039 | MAO-DE-OBRA DE BOMBEIRO HIDRAULICO DA CONSTRUCAO CIVIL, INCLUSIVE ENCARGOS SOCIAIS DESONERADOS | H | 116877.67
20040 | MAO-DE-OBRA DE BORRACHEIRO DE VIATURAS,INCLUSIVE ENCARGOS SOCIAIS DESONERADOS | H | 578156.48
20041 | MAO-DE-OBRA DE CALAFATE, INCLUSIVE E ENCARGOS SOCIAIS DESONERADOS | H | 96500
20042 | MAO-DE-OBRA DE CALCETEIRO, INCLUSIVE ENCARGOS SOCIAS DESONERADOS | H | 109253.34
20043 | MAO-DE-OBRA DE CANTEIRO, INCLUSIVE ENCARGOS SOCIAIS DESONERADOS | H | 1991470.2
20044 | MAO-DE-OBRA DE CARPINTEIRO DE CARROCERIA, INCLUSIVE ENCARGOS SOCIAIS DESONERADOS | H | 34028.9
20045 | MAO-DE-OBRA DE CARPINTEIRO DE ESQUADRIAS DE MADEIRA, INCLUSIVE ENCARGOS SOCIAISDESONERADOS | H | 73159.28
20046 | MAO-DE-OBRA DE CARPINTEIRO DE FORMA DE CONCRETO, INCLUSIVE ENCARGOS SOCIAIS DESONERADOS | H | 288529.93
20047 | MAO-DE-OBRA DE CAVOUQUEIRO, INCLUSIVE ENCARGOS SOCIAIS DESONERADOS | H | 387529.59
20048 | MAO-DE-OBRA DE CHEFE DE ESCRITORIO, INCLUSIVE ENCARGOS SOCIAIS DESONERADOS | H | 320360.64
20049 | MAO-DE-OBRA DE COMPRADOR, INCLUSIVE ENCARGOS SOCIAIS DESONERADOS | H | 234109.7
20050 | MAO-DE-OBRA DE CONSULTOR, INCLUSIVE ENCARGOS SOCIAIS DESONERADOS | H | 267830.16
20051 | MAO-DE-OBRA DE COPEIRO, INCLUSIVE ENCARGOS SOCIAIS DESONERADOS | H | 138600
20052 | MAO-DE-OBRA DE CORTADOR DE CHAPA DE ACO(SERVICOS DE SINALIZACAO VERTICAL), INCLUSIVE ENCARGOS SOCIAIS DESONERADOS | H | 62919.31
20053 | MAO-DE-OBRA DE COZINHEIRO, INCLUSIVE ENCARGOS SOCIAIS DESONERADOS | H | 77439.16
20054 | MAO-DE-OBRA DE DESENHISTA A (DESENHO TOPOGRAFICO A PARTIR DE CADERNETAS), INCLUSIVE E ENCARGOS SOCIAIS DESONERADOS | H | 135131.33
20055 | MAO-DE-OBRA DE DESENHISTA B (DESENHO DECADASTRO DE GALERIAS), INCLUSIVE ENCARGOS SOCIAIS DESONERADOS | H | 83280.05
20056 | MAO-DE-OBRA DE DESENHISTA CADISTA JUNIOR-PROJETO E CONSULTORIA, INCLUSIVE ENCARGOS SOCIAIS DESONERADOS | H | 233166.84
20057 | MAO-DE-OBRA DE DESENHISTA CADISTA PLENO-PROJETO E CONSULTORIA, INCLUSIVE ENCARGOS SOCIAIS DESONERADOS | H | 170100
20058 | MAO-DE-OBRA DE DESENHISTA CADISTA SENIOR-PROJETO E CONSULTORIA, INCLUSIVE ENCARGOS SOCIAIS DESONERADOS | H | 377515.88
20059 | MAO-DE-OBRA DE DIGITADOR, INCLUSIVE ENCARGOS SOCIAIS DESONERADOS | H | 514970.38
20060 | MAO-DE-OBRA DE ELETRICISTA DA CONSTRUCAO CIVIL, INCLUSIVE ENCARGOS SOCIAIS DESONERADOS | H | 755031.76
20061 | MAO-DE-OBRA DE ELETRICISTA DE VIATURAS,INCLUSIVE ENCARGOS SOCIAIS DESONERADOS | H | 842150.81
20062 | MAO-DE-OBRA DE ELETROTECNICO, INCLUSIVEENCARGOS SOCIAIS DESONERADOS | H | 2083.04
20063 | MAO-DE-OBRA DE ENCARREGADO DE MONTAGEM,INCLUSIVE ENCARGOS SOCIAIS DESONERADOS | H | 2517.86
20064 | MAO-DE-OBRA DE ENCARREGADO DE TURMA, INCLUSIVE ENCARGOS SOCIAIS DESONERADOS | H | 3222.01
20065 | MAO-DE-OBRA DE ENCARREGADO PARA SERVICOS DE ILUMINACAO PUBLICA, INCLUSIVE ENCARGOS SOCIAIS DESONERADOS | H | 3467.82
20066 | MAO-DE-OBRA DE ENCUNHADOR, INCLUSIVE ENCARGOS SOCIAIS DESONERADOS | H | 3736.68
20067 | MAO-DE-OBRA DE ENFERMEIRO, INCLUSIVE ENCARGOS SOCIAIS DESONERADOS | H | 18833
20068 | MAO-DE-OBRA DE ENGENHEIRO DE SEGURANCA DO TRABALHADO, INCLUSIVE ENCARGOS SOCIAIS DESONERADOS | H | 3221.45
20069 | MAO-DE-OBRA DE ENGENHEIRO OU ARQUITETO COORDENADOR DE OBRAS, INCLUSIVE ENCARGOSSOCIAIS DESONERADOS | H | 60000
20070 | MAO-DE-OBRA DE ENGENHEIRO OU ARQUITETO JUNIOR, INCLUSIVE ENCARGOS SOCIAIS DESONERADOS | H | 29039.68
20071 | MAO-DE-OBRA DE ENGENHEIRO OU ARQUITETO SENIOR, INCLUSIVE ENCARGOS SOCIAIS DESONERADOS | H | 395635.8
20072 | MAO-DE-OBRA DE ENGENHEIRO SANITARISTA, P/SERVICOS DE CONSULTORIA DE ENG.E ARQUITETURA,INCL.ENCARGOS SOCIAIS DESONERADOS | H | 575652
20073 | MAO-DE-OBRA DE ESCRITURARIO DA CONSTRUCAO CIVIL, INCLUSIVE ENCARGOS SOCIAIS DESONERADOS | H | 1990745.4
20074 | MAO-DE-OBRA DE ESTAGIARIO DA CONSTRUCAOCIVIL, INCLUSIVE ENCARGOS SOCIAIS DESONERADOS | H | 342949.6
20075 | MAO-DE-OBRA DE ESTAMPADOR DE SERVICOS DE SINALIZACAO VERTICAL, INCLUSIVE ENCARGOS SOCIAIS DESONERADOS | H | 1171.32
20076 | MAO-DE-OBRA DE ESTUCADOR, INCLUSIVE ENCARGOS SOCIAIS DESONERADOS | H | 135.15
20077 | MAO-DE-OBRA DE FAXINEIRO, INCLUSIVE ENCARGOS SOCIAIS DESONERADOS | H | 824517.78
20078 | MAO-DE-OBRA DE FERREIRO, INCLUSIVE ENCARGOS SOCIAIS DESONERADOS | H | 51295.39
20079 | MAO-DE-OBRA DE GEOLOGO JUNIOR, PARA SERVICOS DE CONSULTORIA, INCLUSIVE ENCARGOSSOCIAIS DESONERADOS | H | 1016989
20080 | MAO-DE-OBRA DE GEOLOGO PLENO, PARA SERVICOS DE CONSULTORIA, INCLUSIVE ENCARGOS SOCIAIS DESONERADOS | H | 0.46
20081 | MAO-DE-OBRA DE GEOLOGO SENIOR, PARA SERVICOS DE CONSULTORIA, INCLUSIVE ENCARGOSSOCIAIS DESONERADOS | H | 44.18
20082 | MAO-DE-OBRA DE GESSEIRO, INCLUSIVE ENCARGOS SOCIAIS DESONERADOS | H | 50.3
20083 | MAO-DE-OBRA DE IMPERMEABILIZADOR, INCLUSIVE ENCARGOS SOCIAIS DESONERADOS | H | 61.65
20084 | MAO-DE-OBRA DE JARDINEIRO, INCLUSIVE ENCARGOS SOCIAIS DESONERADOS | H | 70.12
20085 | MAO-DE-OBRA DE LABORATORISTA DE SOLOS A, INCLUSIVE ENCARGOS SOCIAIS DESONERADOS | H | 106.89
20086 | MAO-DE-OBRA DE LABORATORISTA DE SOLOS B, INCLUSIVE ENCARGOS SOCIAIS DESONERADOS | H | 618.1
20087 | MAO-DE-OBRA DE LADRILHEIRO, INCLUSIVE ENCARGOS SOCIAIS DESONERADOS | H | 673.52
20088 | MAO-DE-OBRA DE LANTERNEIRO, INCLUSIVE ENCARGOS SOCIAIS DESONERADOS | H | 2066.6
20089 | MAO-DE-OBRA DE LUBRIFICADOR, INCLUSIVE ENCARGOS SOCIAIS DESONERADOS | H | 0.72
20090 | MAO-DE-OBRA DE MARCENEIRO, INCLUSIVE ENCARGOS SOCIAIS DESONERADOS | H | 12.06
20091 | MAO-DE-OBRA DE MARMORISTA DE MARMORE E GRANITO, INCLUSIVE ENCARGOS SOCIAIS DESONERADOS | H | 227.21
20092 | MAO-DE-OBRA DE MARMORISTA DE MARMORITE,INCLUSIVE ENCARGOS SOCIAIS DESONERADOS | H | 100.17
20093 | MAO-DE-OBRA DE MARROEIRO, INCLUSIVE ENCARGOS SOCIAIS DESONERADOS | H | 150.57
20094 | MAO-DE-OBRA DE MARTELETEIRO, INCLUSIVE ENCARGOS SOCIAIS DESONERADOS | H | 11.84
20095 | MAO-DE-OBRA DE MECANICO DE AUTOMOVEIS, INCLUSIVE ENCARGOS SOCIAIS DESONERADOS | H | 32.4
20096 | MAO-DE-OBRA DE MECANICO DE CAMINHAO E TRATOR, INCLUSIVE ENCARGOS SOCIAIS DESONERADOS | H | 36.67
20097 | MAO-DE-OBRA DE MECANICO DE REFRIGERACAO, INCLUSIVE ENCARGOS SOCIAIS DESONERADOS | H | 169.06
20098 | MAO-DE-OBRA DE MEDICO DO TRABALHO, INCLUSIVE ENCARGOS SOCIAIS DESONERADOS | H | 76.58
20099 | MAO-DE-OBRA DE MERGULHADOR, INCLUSIVE ENCARGOS SOCIAIS DESONERADOS | H | 19.44
20100 | MAO-DE-OBRA DE MESTRE DE OBRAS A (ENCARREGADO GERAL C/MAIS 5 ANOS EXPERIENCIA),INCLUSIVE ENCARGOS SOCIAIS DESONERADOS | H | 11.78
20101 | MAO-DE-OBRA DE MESTRE DE OBRAS B (ENCARREGADO GERAL C/MENOS 5 ANOS EXPERIENCIA), INCLUSIVE ENCARGOS SOCIAIS DESONERADOS | H | 12.53
20102 | MAO-DE-OBRA DE MONTADOR A (MONTAGEM DE ESTRUTURAS METALICAS), INCLUSIVE ENCARGOS SOCIAIS DESONERADOS | H | 471.26
20103 | MAO-DE-OBRA DE MONTADOR B (MENOR CATEGORIA QUE O MONTADOR A), INCLUSIVE ENCARGOS SOCIAIS DESONERADOS | H | 630
20104 | MAO-DE-OBRA DE MONTADOR ELETROMECANICO (ILUMINACAO PUBLICA), INCLUSIVE ENCARGOSSOCIAIS DESONERADOS | H | 35.88
20105 | MAO-DE-OBRA DE MOTORISTA DE CAMINHAO E CARRETA, INCLUSIVE ENCARGOS SOCIAIS DESONERADOS | H | 50
20106 | MAO-DE-OBRA DE MOTORISTA OPERADOR DE GUINDAUTO, INCLUSIVE ENCARGOS SOCIAIS DESONERADOS | H | 1718.13
20107 | MAO-DE-OBRA DE MUSEOLOGO RESTAURADOS, INCLUSIVE ENCARGOS SOCIAIS DESONERADOS | H | 225.81
20108 | MAO-DE-OBRA DE NIVELADOR, INCLUSIVE ENCARGOS SOCIAIS DESONERADOS | H | 57.33
20109 | MAO-DE-OBRA DE OPERADOR DE COMPUTADOR /TECNICO DE INFORMATICA, INCLUSIVE ENCARGOS SOCIAIS DESONERADOS | H | 98.18
20110 | MAO-DE-OBRA DE OPERADOR DE COMUNICACAO,INCLUSIVE ENCARGOS SOCIAIS DESONERADOS | H | 0.02
20111 | MAO-DE-OBRA DE OPERADOR DE MAQUINA (TRATOR, ETC.), INCLUSIVE ENCARGOS SOCIAIS DESONERADOS | H | 73.63
20112 | MAO-DE-OBRA DE OPERADOR DE MAQUINAS AUX. (COMPRESSOR, ROLO COMPACTADOR LEVE...), INCLUSIVE ENCARGOS SOCIAIS DESONERADOS | H | 88.36
20113 | MAO-DE-OBRA DE OPERADOR DE TRANSITO, INCLUSIVE ENCARGOS SOCIAIS DESONERADOS | H | 0.25
20114 | MAO-DE-OBRA DE PASTILHEIRO, INCLUSIVE ENCARGOS SOCIAIS DESONERADOS | H | 41.63
20115 | MAO-DE-OBRA DE PEDREIRO, INCLUSIVE ENCARGOS SOCIAIS DESONERADOS | H | 25.1
20116 | MAO-DE-OBRA DE PINTOR DE LETRAS, INCLUSIVE ENCARGOS SOCIAIS DESONERADOS | H | 13.71
20117 | MAO-DE-OBRA DE PINTOR DE VIATURAS, INCLUSIVE ENCARGOS SOCIAIS DESONERADOS | H | 274.8
20118 | MAO-DE-OBRA DE PINTOR, INCLUSIVE ENCARGOS SOCIAIS DESONERADOS | H | 320
20119 | MAO-DE-OBRA DE PROGRAMADOR DE INFORMATICA JUNIOR, PARA SERVICOS DE CONSULTORIA,INCLUSIVE ENCARGOS SOCIAIS DESONERADOS | H | 320
20120 | MAO-DE-OBRA DE PROGRAMADOR DE INFORMATICA PLENO, PARA SERVICOS DE CONSULTORIA, INCLUSIVE ENCARGOS SOCIAIS DESONERADOS | H | 335
20121 | MAO-DE-OBRA DE PROGRAMADOR DE INFORMATICA SENIOR, PRA SERVICOS DE CONSULTORIA, INCLUSIVE ENCARGOS SOCIAIS DESONERADOS | H | 58.91
20122 | MAO-DE-OBRA DE PROJETISTA CADISTA JUNIOR-PROJETO E CONSULTORIA, INCLUSIVE ENCARGOS SOCIAIS DESONERADOS | H | 58.91
20123 | MAO-DE-OBRA DE PROJETISTA CADISTA PLENO-PROJETO E CONSULTORIA, INCLUSIVE ENCARGOS SOCIAIS DESONERADOS | H | 3.27
20124 | MAO-DE-OBRA DE PROJETISTA CADISTA SENIOR-PROJETO E CONSULTORIA, INCLUSIVE ENCARGOS SOCIAIS DESONERADOS | H | 1.7683
20125 | MAO-DE-OBRA DE RASTILHEIRO, INCLUSIVE ENCARGOS SOCIAIS DESONERADOS | H | 2100
20126 | MAO-DE-OBRA DE RISCADOR (SERVICOS DE SINALIZACAO VERTICAL), INCLUSIVE ENCARGOS SOCIAIS DESONERADOS | H | 2708
20127 | MAO-DE-OBRA DE SECCIONISTA, INCLUSIVE ENCARGOS SOCIAIS DESONERADOS | H | 20.3
20128 | MAO-DE-OBRA DE SECRETARIA, INCLUSIVE ENCARGOS SOCIAIS DESONERADOS | H | 0.92
20129 | MAO-DE-OBRA DE SECRETARIA PARA SERVICOSDE CONSULTORIA, INCLUSIVE ENCARGOS SOCIAIS DESONERADOS | H | 13.4
20130 | MAO-DE-OBRA DE SEGURANCA ARMADA, INCLUSIVE ENCARGOS SOCIAIS DESONERADOS | H | 14.47
20131 | MAO-DE-OBRA DE SERRALHEIRO DA CONSTRUCAO CIVIL, INCLUSIVE ENCARGOS SOCIAIS DESONERADOS | H | 10.14
20132 | MAO-DE-OBRA DE SERVENTE DA CONSTRUCAO CIVIL, INCLUSIVE ENCARGOS SOCIAIS DESONERADOS | H | 9.74
20133 | MAO-DE-OBRA DE SERVENTE PARA SERVICOS DE CONSERVACAO, INCLUSIVE ENCARGOS SOCIAIS DESONERADOS | H | 10.14
20134 | MAO-DE-OBRA DE SOLDADOR DA CONSTRUCAO CIVIL, INCLUSIVE ENCARGOS SOCIAIS DESONERADOS | H | 687.25
20135 | MAO-DE-OBRA DE SOLDADOR DE VIATURAS, INCLUSIVE ENCARGOS SOCIAIS DESONERADOS | H | 13.3
20136 | MAO-DE-OBRA DE SOLDADOR INDUSTRIAL, INCLUSIVE ENCARGOS SOCIAIS DESONERADOS | H | 31.37
20137 | MAO-DE-OBRA DE SONDADOR A (ESPECIALISTADA MAIS ALTO QUALIDADE), INCLUSIVE ENCARGOS SOCIAIS DESONERADOS | H | 3.32
20138 | MAO-DE-OBRA DE SONDADOR B (ESPECIALISTADE MENOR QUALIDADE), INCLUSIVE ENCARGOSSOCIAIS DESONERADOS | H | 20.73
20139 | MAO-DE-OBRA DE SONDADOR C (AUXILIAR DE OPERACAO DE SONDAGEM OU INJECOES), INCLUSIVE ENCARGOS SOCIAIS DESONERADOS | H | 1831.41
20140 | MAO-DE-OBRA DE SONDADOR D (AUXILIAR DE MENOR CATEGORIA QUE O ANTERIOR), INCLUSIVE ENCARGOS SOCIAIS DESONERADOS | H | 1.35
20141 | MAO-DE-OBRA DE TAQUEIRO, INCLUSIVE ENCARGOS SOCIAIS DESONERADOS | H | 867.22
20142 | MAO-DE-OBRA DE TECNICO A, PARA OBRAS RODOVIARIAS, INCLUSIVE ENCARGOS SOCIAIS DESONERADOS | H | 41.85
20143 | MAO-DE-OBRA DE TECNICO DE EDIFICACOES, INCLUSIVE ENCARGOS SOCIAIS DESONERADOS | H | 6.71
20144 | MAO-DE-OBRA DE TECNICO DE MEDICAO DE OBRAS, INCLUSIVE ENCARGOS SOCIAIS DESONERADOS | H | 18.51
20145 | MAO-DE-OBRA DE TECNICO DE QUALIDADE, INCLUSIVE ENCARGOS SOCIAIS DESONERADOS | H | 1.9
20146 | MAO-DE-OBRA DE TECNICO DE SEGURANCA DO TRABALHO, INCLUSIVE ENCARGOS SOCIAIS DESONERADOS | H | 1.55
20147 | MAO-DE-OBRA DE TECNICO DE SONDAGEM, INCLUSIVE ENCARGOS SOCIAIS | H | 52.23
20148 | MAO-DE-OBRA DE TECNICO ESPECIALIZADO, PARA SERVICOS DE CONSULTORIA, INCLUSIVE ENCARGOS SOCIAIS DESONERADOS | H | 9.41
20149 | MAO-DE-OBRA DE TOPOGRAFO A (SERVICO DE CAMPO E ESCRIT.COM RESPONSAB. DIRIGI-LOS), INCLUSIVE ENCARGOS SOCIAIS DESONERADOS | H | 9.38
20150 | MAO-DE-OBRA DE TOPOGRAFO B (SERVICOS DECAMPO),INCLUSIVE ENCARGOS SOCIAIS DESONERADOS | H | 5842.79
20151 | MAO-DE-OBRA DE TORNEIRO MECANICO HORIZONTAL, INCLUSIVE ENCARGOS SOCIAIS DESONERADOS | H | 3.38
20152 | MAO-DE-OBRA DE VIDRACEIRO, INCLUSIVE ENCARGOS SOCIAIS DESONERADOS | H | 4.56
20153 | MAO-DE-OBRA DE VIGIA, INCLUSIVE ENCARGOS SOCIAIS DESONERADOS | H | 6.64
20154 | MAO-DE-OBRA DE ENGENHEIRO PLENO, INCLUSIVE ENCARGOS SOCIAIS DESONERADOS | H | 8.88
15.98
2.26
19.92
25.55
32
32.73
18.59
22.47
28.45
32.32
40.3
47.29
63.65
82.56
25.66
44.58
235.63
367.19
495.56
594.67
3.51
672
523.32
29.75
27.95
32.53
73.64
1947.68
1.51
46382.32
17.8
2457.22
228.8
0.23
2.91
44.58
116.14
39.27
85.42
32.9
7.49
35.84
2.68
1156
1513
1894
231
3750
470
600
483.11
1172
1349.13
1600
2415.19
72170
129950
175400
233900
292350
350900
420990
467790
526300
584750
4184.94
27.85
869.21
1190.73
0.14
9515.18
4.28
5.13
3.55
4.65
3.14
3.44
3.73
4.42
5.2
4.26
12.88
6.27
7.42
8.21
9.12
11.36
12.28
9.82
11.78
26.51
34.36
58.91
30
17.34
32.02
47.7
26.23
40.81
67.41
2.28
3.95
15.836
14.63
0.83
1335.23
212.94
386.76
421.35
421.35
483.19
599.54
540.84
639.89
597.44
664.52
731.08
3.77
2.44
16.43
16.43
3.45
6.19
4.45
4.45
5.57
5.41
7.37
6.28
13.05
13.24
19.35
4.13
6.11
8.86
10.05
18.07
1.2
1.72
1.89
1.48
46.11
319.08
1.34
1.59
1.82
2.18
2.68
4.02
2.18
2.43
2.8
4.27
4.39
6.69
11.25
15.88
20.6
29.85
46.53
123.71
56
32.3
34.2
31.37
79.97
79.97
31.37
22.31
13.65
13.65
20.3
20.3
3030
217.02
279.92
319.42
554.18
500.77
835.94
1298.33
2301.28
5617.36
6936.63
9739.38
141.43
59.35
50.83
39.22
26.19
31.27
32.79
50.65
67
90.13
1631.93
1879.92
2113.95
140.81
149.44
414.02
648.8
145.83
155
180.68
2.2735
0.0267
25.69
3.18
6.27
0.34
0.4
0.12
7
2.03
0.0263
0.16
0.04
5.25
714
0.2785
0.1
0.2
0.017
3.31
0.25
0.61
49.93
1.67
23835
29872.5
55860
62527.5
73920
104790
170100
314370
397755.54
179.78
197.27
1214.9
31.97
4849
173222.58
470000
92981.57
106541.38
36.35
29.74
26.22
20.01
72.93
58.01
63.05
44.63
35.73
78.06
63.51
58.18
46.84
95.66
42.79
53.9
75.23
49.97
67.98
46.68
73.44
56.7
60.34
72.65
69.97
111.87
69.71
76.28
76.28
103.09
66.76
112.91
147.27
117.81
157.09
115.88
131.84
125.15
141.11
122.72
161.99
96.82
112.79
127.63
100.32
119.38
135.34
34.38
70
70
20.62
32.4
30.44
17.53
209.14
134.24
119.26
1041.18
1855.58
2267.93
1907.63
2479.92
505.52
591.37
43785
340200
32353.06
29710.4
32353.06
29710.4
33056.74
30471.76
33056.74
30471.76
42366.11
37987.32
42366.11
37987.32
55744.73
50193.14
55744.73
50193.14
72603.31
66423.02
72603.31
66423.02
102204.13
84086.22
94197.33
84086.22
117792.81
111241.45
117792.81
111241.45
170610.34
162662.19
195828.51
184277.35
208605.35
195698.74
195698.74
195698.74
429711.64
416089.81
429711.64
416089.81
55
31.37
206
247.2
87.55
61.8
185.4
17214.9
19235.53
20392.06
27746.17
35745.72
48031.54
54292.34
38.65
42.12
91.23
120.71
41.08
53.82
81.7
81.7
110.2
97.1
154
36.84
51.24
7571.34
187.91
44.18
44.18
54.88
61.36
61.36
61.36
61.36
61.36
61.36
61.36
32.89
38.04
37.8
45.9
60.38
51.05
65.53
50.81
65.53
44.67
60.87
50.81
65.53
50.81
65.53
47.86
62.83
52.77
67.5
52.77
67.5
49.58
64.8
54.98
70.69
54.73
70.2
44.67
60.87
50.81
65.53
50.81
65.53
47.86
62.83
52.77
67.5
52.77
67.5
49.58
64.8
54.98
66.62
54.73
70.2
57.1
73.42
64.8
80.51
64.55
81
57.1
73.42
66.52
81.49
73.42
81.49
58.47
74.78
65.26
81.57
68.23
83.21
7.26
172413.44
3.25
3.77
4.35
1.8
725.12
1453.23
67.74
78.53
78.53
36
43.26
43.26
60
60
60
638.16
8.51
94.25
54
128.77
148.58
236.73
26.19
26.19
34.81
26.22
28.6
9.17
19.14
4.9358
57.211
6.58
26.68
50
19.59
88.13
30.18
23.96
26.22
19.18
39.41
33.44
26.78
5.9219
3.5
5.08
48.97
47.37
3.54
2.05
2.75
3.91
4.8
6.4
8.9
14.7
20.5
30.15
51.7
6.25
11.14
65
21.83
22.36
22.89
23.96
27.21
30.19
34.78
185.97
5.94
9.5
11.88
17.08
22.78
29.69
10.58
17.94
25.23
117.86
186.62
6700
7130.73
7082.79
7450
8027.84
8800
9049.94
9844.34
10070.33
10671.26
11496.48
12902.08
13860.83
715
858
1001
1268.64
1287
1388.48
1619.61
1712.06
2500
1980.85
2018.52
2799.22
2172.6
2239.37
3400
3797.35
3000
3225.52
3744.27
4090.11
3983.96
4382.87
3941.16
4706.45
4673.92
5189.25
5256.02
5700
6634.23
6432.21
7200
7945.67
8472.98
9306.75
9712.51
10952.04
12307.99
14812.26
15185.96
16625.8
365
375.03
372.52
479.53
539.45
625.68
842.02
798.44
957.2
1059.92
1182.88
1891.05
1232.68
1411.67
1891.05
1407.8
1526.85
2373.54
2642.8
1839.69
1981.32
2592.99
2905.83
2810.89
3171.98
2664.59
3466.14
3438.13
3901.94
3965.75
4633.45
5210.88
5024.11
5752.52
6353.29
6873.14
7430.34
7996.87
9117.49
10239.67
11467.68
12775.07
14084.02
286.6
6270
27.44
14.35
21.83
462237.46
615090
680400
369.76
7.01
9.22
3.94
11.77
17.66
17.66
124530
1920
500.18
180
82.28
84
327.13
355.01
402.19
169.97
145.93
0.68
43.1
500.71
63.82
144.65
117.9
136.88
914.55
1799
11900
7.52
7.52
9.29
14.11
14.87
22.11
12.35
51
46.31
35.71
42.86
55
52.86
42.86
51.52
44
38.28
28.18
43.3
50.58
52.03
40
44
34.8
43.3
51.4
51
40
44
34.8
54
42
54
35
16.51
32.67
36.88
30
20
49
30
26
30
20
20
31
10.58
44
35
43.3
50
49
40
25.92
21
24
27795.05
32700
38300
50512
74500
86122.39
156001.14
33689.36
45000
45700
64500
86800
105626
175300
1.7382
1.7442
1744.2
2.8775
1.2943
1.6105
1.7063
1.6514
112.91
5250
3
9
240
6.78
177.4566
379.9312
52.0554
21.9477
14.6318
14.7283
0.1288
190.607
100.5259
64.4854
35.7816
127.0194
50.8626
93.5822
34.5449
302.0954
164.1641
949.2085
319.8018
43.2422
9.7736
5.8819
62.1122
28.6436
24.7519
10.2086
6.8057
69.146
48.759
116.1025
39.3043
61.3455
43.1547
420.3416
40.6845
3.1394
179.8226
75.9239
36.7952
3.7298
0.2424
42.7672
36.3842
45.3866
37.709
171.4712
74.7581
58.79
105.3377
43.3809
35.0478
177.011
229.3438
249.8559
214.4554
579.4889
648.6991
264.7993
540.6545
19.1688
469.3016
312.7524
335.1624
354.1624
362.1624
373.1624
382.1624
391.1624
43.6047
48.4006
3.7976
3.1075
20.8505
61.83
72.74
107.2
153.14
11.83
10.09
12.44
16.35
19.33
65.47
40.73
46.55
58.19
19.33
19.33
16.35
176.11
72.74
107.2
153.14
17.59
16.35
16.35
37.35
27.18
12.44
14.96
14.96
14.96
14.96
14.96
12.44
12.44
12.44
16
50.92
75.04
107.2
22.61
16.35
12.44
16.35
16.35
16.35
16.35
17.59
16.35
16.35
26.09
17.59
206.74
11.83
17.59
17.59
22.61
17.59
19.86
22.7
28.37
14.96
16.35
16.35
19.33
22.61
22.61
27.18
16.35
27.18
69.3
159.39
69.3
138.6
107.2
14.96
8.15
17.59
16.35
11.83
16.35
50.92
75.04
107.2
16.35
16.35
16.4
22.61
16.35
17.59
16.35
12.44
22.61
16.35
16.35
16.35
16.35
17.59
18.36
15.87
69.3
21.75
37.35
27.18
17.59
16.35
16.37
16.35
17.59
37.35
16.35
19.33
14.96
18.36
16.35
19.33
17.59
16.35
16.35
16.35
16.35
29.82
34.19
42.92
33.1
37.82
47.28
17.59
17.59
16.35
19.33
24.73
11.88
17.59
11.83
10.01
17.59
17.59
17.59
17.59
16.35
12.44
11.83
16.35
27.18
27.18
27.18
27.18
27.18
27.18
34.19
22.61
17.59
16.35
16.35
12.44
97.83
9.1386
59.0825
317.1149
41.4286
52.395
70.6724
95.0422
118.1935
87.8434
79.0591
29.6713
29.2437
39.6009
126.7818
149.3356
259.0516
81.1123
94.409
48.5334
255.5695
119.5581
361.2366
405.1215
919.6458
243.0726
71.8232
318.2646
108.5475
444.9218
34.1177
16.166
25.5882
14.5731
17.7295
5.7606
6.9775
17.8635
22.9007
6.7122
8.5557
9.8685
11.3313
12.9611
16.1679
3.8313
4.343
5.4492
6.6617
12.565
14.4591
19.905
30.6943
4.7853
5.4699
8.0691
11.7756
2.4492
1.911
0.8403
1.6807
0.795
0.7049
1.1865
20.7423
32.8686
59.0432
7.649
5.4027
4.7349
4.3753
4.2212
2.8574
3.1636
2.5789
6.3852
4.3305
3.6627
3.3031
3.149
1.9929
2.3881
1.9105
31.8203
0.4468
230.4326
244.9651
15.5377
23.0443
16.5956
20.7699
54.832
43.5493
62.7762
82.002
80.7061
16.4232
38.5044
8.2458
13.3663
2.38
4
8
132.3538
294
0.4021
7.9047
68.6046
85.7559
115.331
196.3844
261.8235
340.4487
23.6197
31.4401
51.6299
97.8191
80.6944
159.707
198.5478
132.9463
81.2275
75.288
38.4845
93.3595
533.2695
599.995
1638.1311
199.0869
547.1641
2422.1641
746.9041
995.1641
1584.5341
454.5439
423.5639
396.9839
355.7339
334.5639
316.4239
303.8839
286.9839
337.2011
313.7953
478.5439
428.2399
792.6439
370.5339
308.3839
279.5339
264.0339
292.3339
313.4339
302.0839
306.6839
385.7619
398.9264
325.4264
297.0739
520.0339
349.8239
322.2557
298.9656
264.4173
249.949
238.5107
232.0632
228.5666
245.8845
229.1804
420.7358
390.5369
708.029
220.5332
241.6077
204.3326
272.5156
223.769
207.2132
205.6166
242.719
235.5207
230.2632
230.7666
340.748
300.9081
240.8115
225.2532
113.264
44.3975
71.2452
124.9154
341.3391
352.8081
379.9017
717.5032
377.6776
36.1255
12.5795
108.1281
40.5795
449.0094
134.638
9.5615
8.9291
77.0781
30.8738
188.5031
191.6711
173.08
193.2351
276.2124
397.8355
602.3781
3115.4227
3627.7545
4267.9468
4566.7029
4865.4592
5420.2923
5889.7666
6316.5612
854.4751
151.0072
232.3909
174.1024
266.3913
198.086
303.324
251.0866
383.9466
309.7129
473.7923
98.9826
191.912
1164.0084
161.4741
175.1732
351.5866
400.3185
67.095
114.0615
382.3887
82.3377
197.218
211.1494
226.4809
239.0587
257.5114
264.7993
171.5496
37.0457
45.9388
58.5442
70.1425
80.5338
25.2599
68.5022
71.2706
85.119
93.9867
126.1269
59.9704
70.0498
76.6182
85.3768
113.9018
53.0616
53.3824
53.8715
55.8613
64.4586
5.0143
2.7716
61.9522
340.8812
370.1441
382.7219
304.8257
22.7632
41.5879
45.3367
50.2932
56.8142
75.3923
69.2423
35.8425
7.0912
14.0191
55.7572
29.1127
26.7091
45.2878
41.6728
47.9774
57.2814
75.905
121.6557
99.7073
3.6129
3.4366
2.4828
2.2767
7.7869
3.6264
3.4829
2.9024
2.3219
3.0476
2.6122
1321.4647
1295.7247
1634.6422
12822.6401
8.8764
48.0976
81.4239
24.0719
918.5587
1898.077
10.1543
9.0764
42.8816
45.8316
54.3931
93.8409
97.8894
147.8625
186.6081
1163.4044
304.533
326.943
345.943
353.943
364.943
373.943
382.943
8.25
14.6498
93.8397
101.0144
198.1758
218.3337
42.3908
68.0716
82.5843
55.2314
87.5371
93.3421
4.2244
20.9169
20.3295
20.0836
26.6671
24.5037
23.9436
25.5432
22.7423
25.045
42
72.5446
26.8209
20.7613
23.4622
26.1634
75.7083
440.0084
670.423
152.0411
53.6827
61.9513
75.0173
25.441
30.8313
40.6122
192.3267
271.0422
150.0271
168.0441
3.6281
4.3537
5.3696
6.3855
7.2563
11.6101
14.5126
21.7689
29.0254
82.8643
122.6677
118.6864
35.254
36.284
99.644
101.704
64.824
65.854
152.964
155.024
273.8389
276.0989
278.1589
377.8552
25.7956
5.2092
13.3094
55.1414
2.3926
752.8448
74.3041
29.3826
24.0162
94.4239
36.5003
29.4812
128.5595
46.6606
36.9897
78.5834
31.4674
25.5309
95.7918
37.1507
29.6663
103.0977
38.1196
29.9593
125.8763
45.3603
35.2998
257.5043
102.4604
82.4677
133.529
54.2342
43.4581
94.337
36.1816
28.8866
110.0839
46.5623
37.7543
120.1058
46.6033
37.7894
152.0922
49.849
37.9004
225.2185
68.9979
59.3884
135.4438
50.5162
40.0557
142.2417
51.8118
40.3658
237.3057
82.8863
63.8522
211.5792
83.2869
65.2981
64.4039
33.235
29.4752
43.2422
9.7736
5.8819
59.5922
26.1236
22.2319
38.8107
8.6323
5.1776
55.1607
24.9823
21.5276
47.4367
23.1792
20.456
31.0867
6.8292
4.106
60.5391
25.6693
22.0804
62.9845
27.2763
23.4778
84.079
33.6548
27.7774
80.7581
38.1969
32.8282
3.7298
0.2424
142.6059
87.6289
76.9426
214.9366
122.5357
107.0399
177.7427
81.027
68.4677
100.7432
64.273
55.9401
5.4862
1.7803
1.107
6.4668
2.3829
1.615
14.6836
8.666
7.2114
35.7458
19.3
31.522
28.2021
32.4267
28.584
39.1272
32.7442
41.7466
34.069
56.2077
28.0895
24.7678
57.1699
28.7218
25.3176
73.6317
37.7378
32.7218
75.4731
38.8783
33.7006
90.8896
49.0092
42.51
17.609
10.674
333.4425
160.0911
148.2967
30.4263
22.1785
21.11
143.6912
64.5131
51.16
168.6412
71.9281
55.96
186.0885
83.5768
67.6406
522.8165
221.7516
177.6776
3.0868
1.2011
61.8119
29.0135
25.1256
106.1329
51.2272
41.8596
205.6654
93.3497
73.2471
313.3905
139.11
107.3814
555.3518
253.0364
194.9232
581.912
261.9478
201.026
614.6788
278.7261
214.1984
102.3155
43.7005
35.3092
102.5077
40.5509
32.2178
139.4783
62.7058
51.3676
232.8493
93.9675
74.7344
59.4224
31.1137
25.1198
10.2086
6.8057
21.9477
14.6318
0.7473
0.4982
3.2741
2.1827
0.8824
0.6309
2.1258
0.8667
377.1012
66.316
49.2254
1.9025
0.64
0.8881
0.2399
5.4974
3.9264
64.0234
33.5937
29.0119
72.3055
36.4353
31.0409
81.6796
43.4462
37.1144
76.7558
38.1745
32.335
94.5496
51.1682
43.5494
40.698
27.7438
25.51
85.8176
45.929
39.1834
25.9381
8.4513
196.09
123.6132
119.4324
1931.9614
847.7457
635.0691
343.6814
154.2816
119.2505
120.6699
29.0732
85.2042
51.6801
47.6311
36.6553
9.2501
5.8819
158.9529
55.3821
42.7385
5.9116
2.7243
181.3745
108.703
93.5847
185.957
111.4525
95.8759
89.6359
19.7055
18.7922
11.0973
3.2232
61.6554
36.4743
32.9516
124.1894
58.5155
48.0326
93.5819
43.1545
34.5448
946.3785
417.5116
316.9718
6.0209
1.4478
3.4762
1.4177
2.8402
1.0202
119.7388
47.487
152.8465
60.6171
9.7964
2.0997
1.1522
5.9875
2.1879
3.1842
0.4825
7.4244
0.6926
6.8728
2.1996
15.0343
4.0032
12.9205
5.0093
216.0344
174.5047
159.4519
236.5724
194.3457
179.1187
299.5196
245.6216
228.0985
319.4285
261.2492
242.6558
1.0398
0.2351
3.022
0.391
7.7458
1.0968
13.4559
5.4496
3.3639
47.3873
31.08
78.5382
53.8239
48.5612
127.0038
84.1069
75.9076
183.9324
123.2396
111.4625
224.7213
134.1137
118.432
14.0798
9.0096
2.9344
0.2776
8.6873
0.3356
12.9366
0.4294
17.0481
0.4622
2.9723
0.3235
4.6118
0.909
40.6845
3.1394
19.545
10.144
8.6206
166.607
98.1394
85.1852
177.1329
99.192
85.1852
230.038
118.9646
99.8506
196.8819
91.0991
74.99
169.3505
168.9049
55.2026
10.9958
5.616
83.9183
18.0326
9.888
88.9925
18.2826
9.624
129.2804
25.5746
13.0924
6.4362
0.8296
0.2018
58.4671
10.0187
4.3825
118.2094
16.1609
4.5589
9.6907
1.2036
0.2542
41.8214
9.9871
6.1105
568.463
293.657
238.8657
2.6299
2.1916
9.2607
7.7172
0.1488
0.1488
0.9222
0.9222
2.8549
0.4568
0.1682
1.1937
0.8117
3.4792
0.0778
3.721
0.2266
291.3554
169.0826
153.4241
14.7283
0.1288
73.4039
34.2752
1.4945
8.5351
9.3828
0.2823
0.1859
42.524
16.7663
5.5362
307.2597
5307.0754
6870.3627
18.3242
0.5523
3.7976
3.7976
3.515
32.7446
10.8956
204.4273
18.255
58.3518
23.8054
224.1819
225.5339
63.0573
901066.1858
29658.0386
798719.3974
687440.4847
687440.4847
870757.5752
17.0954
18.7775
19.5738
22.4382
22.903
27.5411
30.0057
35.3688
39.2831
5.4161
7.357
16.6549
19.408
24.9143
30.421
52.5371
19.1688
43.6047
48.4006
3.1075
20.8505
0.6575
0.8066
1.6483
653.22
1150.6302
120.9959
73.1094
97.9555
57.4297
57.8589
315.1457
1465.9639
7040.1306
239.0675
559.275
510.258
290.5734
1014.1852
171.1593
178.0042
157.679
98.7136
187.8282
98.0447
341.3278
117.4345
897.6
1185.6
547.2
657.6
830.4
509.35
7.7623
259.1167
433.7911
95.7292
39.0795
32.4141
13.31
4.8323
2.2567
1634.6422
1.6591
1.6165
1.4967
26.6694
37.7321
2.792
21.8184
46.5946
108.1466
3.5811
0.3939
54.0972
75.2538
25.3838
1.0727
4.4316
79.7571
3.0544
0.933
68.2919
46.6776
80.328
85.7947
38.2184
60.7597
129.1889
29.0056
2.1465
4.0199
27.209
58.5673
444.4043
66.9904
58.4124
107.8095
85.6337
148.808
248.291
7.7805
1.1046
17.0039
41.52
2.16
12.24
7.02
57.12
12.18
20.4
27.12
9.3366
16.0817
0.7364
181.6575

## LOTE19-Q2-BAIRRO S ANTONIO-F1 (hidden)
Empresa Municipal de Moradia, Urbanização e Saneamento - EMUSA
ORÇAMENTO: TRANSOCEANICA | ORÇAMENTO
MUNICÍPIO: NITEROI
ENDERECO: LOTE19-Q2-BAIRRO S ANTONIO-F1
[11 empty] | mês | 0.25
01.03.01 | Código: | 05.100.0900-0 | [5 empty] | MEMÓRIA DE CÁLCULO
Quantidade em Unidades |  |  |  | Unid: UR. |  |  |  | Grau de dificuldade: | 1 |  |  | fator
Administração Local do canteiro de obras, inclusive: supervisão, acompanhamento técnico, despesas operacionais e demais despesas indiretas do canteiro de obras | [8 empty] | ETA/ETE |  |  | 2
[9 empty] | Adutoras/Coletores |  |  | 1.5
[9 empty] | Rede/Reserv./Elevatórias |  |  | 1.25
Elementos | Código | PreçoR$ | Quant. | Unidade | HORAS | TT |  |  | Pequenas obras |  |  | 3
|  | Unitário | [5 empty] | Prazo x grau de dif. | 1 | 1 | 0.4 | TT
MAO-DE-OBRA DE APONTADOR,INCLUSIVE ENCARGOS SOCIAIS | 05.105.0022-A | #N/A | 1 | h | 40 | #N/A | 5 | Vezes na semana | 1 | 10 | horas | 50
MAO-DE-OBRA DE ENGENHEIRO OU ARQUITETO JR.,INCLUSIVE ENCARGOS SOCIAIS | 05.105.0032-A | #N/A | 5 | h | 5 | #N/A | 2 | Vezes na semana | 1 | 2 | horas | 4
MAO-DE-OBRA DE SERVENTE,INCLUSIVE ENCARGOS SOCIAIS | 05.105.0015-A | #N/A | 2 | h | 10 | #N/A | 4 | Vezes na semana | 1 | 10 | horas | 40
TOTAL MO | [5 empty] | #N/A
Administração Local do canteiro de obras, inclusive: supervisão, acompanhamento técnico, despesas operacionais e demais despesas indiretas do canteiro de obras
ALIMENTAÇÃO |  | estimado | 11 | Unid. | 30 | 330 |  | Refeições cant./dia |  | 15 | unid. | 3.75
LUZ E FORÇA |  | 00724 |  |  | Kwh | 0 |  | kwh por mês |  | 200 | Kwh | 50
TELEFONIA |  | estimado | 30 | 1 | imp. | 30 |  | minutos por mês |  | 500 | min. | 500
0
TOTAL ADMINISTRAÇÃO - 05.100.0900-A | [5 empty] | #N/A
TOTAL ADMINISTRAÇÃO - 05.100.0900-A | 05.100.0900-A | #N/A | URAL | #N/A |  | #N/A
EQUIPAMENTOS
TOTAL EQUIPAMENTOS |  |  |  |  | ITEM2
MEMORIA DE CÁLCULO DE MATERIAL | UNIDADE | COMPRIMENTO | ALTURA
DADOS DO MURO | m | 3.45 | 0.6
SERVIÇOS | UNIDADE | L | H | Q | TOTAL | CODIGO EMOP | R$ | TT
ORÇAMENTO - RETIRADA DOS MUROS EXISTENTES | [6 empty] | TT | #N/A
#N/A | #N/A | 3.45 | 0.6 | 1 | 2.07 | 05.001.0033-0 | #N/A | #N/A
#N/A | h |  |  |  | 20 | 05.105.0015-A | #N/A | #N/A
ORÇAMENTO MURO | [7 empty] | #N/A
#N/A | #N/A | 3.45 | 0.6 | 1 | 2.07 | 01.005.0001-A | #N/A | #N/A
#N/A | #N/A | 3.45 | 0.6 | 1 | 2.07 | 11.001.0010-A | #N/A | #N/A
#N/A | #N/A | 3.45 | 0.6 | 1 | 2.07 | 11.002.0010-A | #N/A | #N/A
#N/A | #N/A | 3.45 | 0.6 | 1 | 2.07 | 11.002.0045-A | #N/A | #N/A
#N/A | #N/A | 3.45 | 0.6 | 1 | 2.07 | 12.005.0030-A | #N/A | #N/A
#N/A | #N/A | 3.45 | 0.6 | 1 | 2.07 | 13.001.0011-A | #N/A | #N/A
#N/A | #N/A | 3.45 | 0.6 | 1 | 2.07 | 13.004.0010-0 | #N/A | #N/A
#N/A | #N/A | 3.45 | 0.6 | 2.5 | 5.175 | 17.012.0040-A | #N/A | #N/A
ORÇAMENTO - RETIRADA E RELOCAÇÃO DE POSTE | [6 empty] | TT | #N/A
#N/A | h | 30 | 1 | 1 | 30 | 05.105.0015-A | #N/A | #N/A
#N/A | h | 20 | 1 | 1 | 20 | 05.105.0009-A | #N/A | #N/A
ORÇAMENTO - RETIRADA DE CANTEIRO DE JARDINAGEM | [6 empty] | TT | #N/A
#N/A | h | 20 | 1 | 1 | 20 | 05.105.0015-A | #N/A | #N/A
#N/A | h | 10 | 1 | 1 | 10 | 05.105.0009-A | #N/A | #N/A
ORÇAMENTO - RETIRADA DE TOTEM | [6 empty] | TT | #N/A
#N/A | h | 30 | 1 | 1 | 30 | 05.105.0015-A | #N/A | #N/A
#N/A | h | 20 | 1 | 1 | 20 | 05.105.0009-A | #N/A | #N/A
ORÇAMENTO - RELOCAÇÃO DE RELOGIO DE LUZ, TOTEM E CANTEIRO | [6 empty] | TT | #N/A
#N/A | h | 60 | 1 | 1 | 60 | 05.105.0015-A | #N/A | #N/A
#N/A | h | 30 | 1 | 1 | 30 | 05.105.0013-A | #N/A | #N/A
#N/A | h | 30 | 1 | 1 | 30 | 05.105.0009-A | #N/A | #N/A
|  |  |  | TOTAL ORÇAMENTO |  |  |  | #N/A
Tabela para determinação de Custo da Administração Local
| Até | 5000 | URAL | 7% | custo orçado
| 5000 | 10000 | URAL | 5.5% | custo orçado | + | 75 | URAL
| 10000 | 50000 | URAL | 4.5% | custo orçado | + | 175 | URAL
| 50000 | 100000 | URAL | 3.5% | custo orçado | + | 675 | URAL
| 100000 | 250000 | URAL | 2.5% | custo orçado | + | 1675 | URAL
| Acima de | 250000 | URAL | 2% | custo orçado | + | 2925 | URAL

## LOTE 4-Q 1-BAIRRO S ANTONIO-F1 (hidden)
Empresa Municipal de Moradia, Urbanização e Saneamento - EMUSA
ORÇAMENTO: TRANSOCEANICA | ORÇAMENTO
MUNICÍPIO: NITEROI
ENDERECO:LOTE 4-Q 1-BAIRRO S ANTONIO-F1
[11 empty] | mês | 1
01.03.01 | Código: | 05.100.0900-0 | [5 empty] | MEMÓRIA DE CÁLCULO
Quantidade em Unidades |  |  |  | Unid: UR. |  |  |  | Grau de dificuldade: | 1 |  |  | fator
Administração Local do canteiro de obras, inclusive: supervisão, acompanhamento técnico, despesas operacionais e demais despesas indiretas do canteiro de obras | [8 empty] | ETA/ETE |  |  | 2
[9 empty] | Adutoras/Coletores |  |  | 1.5
[9 empty] | Rede/Reserv./Elevatórias |  |  | 1.25
Elementos | Código | PreçoR$ | Quant. | Unidade | HORAS | TT |  |  | Pequenas obras |  |  | 3
|  | Unitário | [5 empty] | Prazo x grau de dif. | 1 | 1 | 0.4 | TT
MAO-DE-OBRA DE ENGENHEIRO OU ARQUITETO JR.,INCLUSIVE ENCARGOS SOCIAIS | 05.105.0032-A | #N/A | 0.5 | h | 5 | #N/A | 1 | Vezes na semana | 1 | 2 | horas | 2
MAO-DE-OBRA DE SERVENTE,INCLUSIVE ENCARGOS SOCIAIS | 05.105.0015-A | #N/A | 2 | h | 10 | #N/A | 2 | Vezes na semana | 1 | 10 | horas | 20
TOTAL MO | [5 empty] | #N/A
Administração Local do canteiro de obras, inclusive: supervisão, acompanhamento técnico, despesas operacionais e demais despesas indiretas do canteiro de obras
ALIMENTAÇÃO |  | estimado | 2 | Unid. | 20 | 40 |  | Refeições cant./dia |  | 2 | unid. | 2
LUZ E FORÇA |  | 00724 |  |  | Kwh | 0 |  | kwh por mês |  |  | Kwh | 0
TELEFONIA |  | estimado |  |  | imp. | 0 |  | minutos por mês |  |  | min. | 0
0
TOTAL ADMINISTRAÇÃO - 05.100.0900-A | [5 empty] | #N/A
TOTAL ADMINISTRAÇÃO - 05.100.0900-A | 05.100.0900-A | #N/A | URAL | #N/A |  | #N/A
EQUIPAMENTOS
TOTAL EQUIPAMENTOS |  |  |  |  | ITEM2
MEMORIA DE CÁLCULO DE MATERIAL | UNIDADE | COMPRIMENTO | ALTURA
DADOS DO MURO | m | 3.69 | 0.6
ORÇAMENTO MURO | [7 empty] | #N/A
SERVIÇOS |  | L | H | Q | TOTAL | CODIGO EMOP | R$ | TT
#N/A | #N/A | 1.68 | 0.6 | 0.25 | 0.252 | 03.001.0001-B | #N/A | #N/A
#N/A | #N/A | 1.68 | 0.6 | 0.25 | 0.252 | 01.005.0001-A | #N/A | #N/A
#N/A | #N/A | 1.68 | 0.6 | 0.25 | 0.252 | 11.001.0010-A | #N/A | #N/A
#N/A | #N/A | 1.68 | 0.6 | 0.25 | 0.252 | 11.002.0010-A | #N/A | #N/A
#N/A | #N/A | 1.68 | 0.6 | 0.25 | 0.252 | 11.002.0045-A | #N/A | #N/A
ORÇAMENTO - DEMOLIÇÕES | [6 empty] | TT | #N/A
#N/A | #N/A | 1.68 | 0.6 | 0.2 | 0.2016 | 05.001.0002-1 | #N/A | #N/A
[6 empty] | ITEM 3 |  | #N/A
|  |  |  | TOTAL ORÇAMENTO |  |  |  | #N/A
Tabela para determinação de Custo da Administração Local
| Até | 5000 | URAL | 7% | custo orçado
| 5000 | 10000 | URAL | 5.5% | custo orçado | + | 75 | URAL
| 10000 | 50000 | URAL | 4.5% | custo orçado | + | 175 | URAL
| 50000 | 100000 | URAL | 3.5% | custo orçado | + | 675 | URAL
| 100000 | 250000 | URAL | 2.5% | custo orçado | + | 1675 | URAL
| Acima de | 250000 | URAL | 2% | custo orçado | + | 2925 | URAL

## LOTE03-Q1-BAIRRO SANTO ANTONIO (hidden)
Empresa Municipal de Moradia, Urbanização e Saneamento - EMUSA
ORÇAMENTO: TRANSOCEANICA | ORÇAMENTO
MUNICÍPIO: NITEROI
ENDERECO: LOTE3-Q1-BAIRRO S ANTONIO-F1
[11 empty] | mês | 1
01.03.01 | Código: | 05.100.0900-0 | [5 empty] | MEMÓRIA DE CÁLCULO
Quantidade em Unidades |  |  |  | Unid: UR. |  |  |  | Grau de dificuldade: | 1 |  |  | fator
Administração Local do canteiro de obras, inclusive: supervisão, acompanhamento técnico, despesas operacionais e demais despesas indiretas do canteiro de obras | [8 empty] | ETA/ETE |  |  | 2
[9 empty] | Adutoras/Coletores |  |  | 1.5
[9 empty] | Rede/Reserv./Elevatórias |  |  | 1.25
Elementos | Código | PreçoR$ | Quant. | Unidade | HORAS | TT |  |  | Pequenas obras |  |  | 3
|  | Unitário | [5 empty] | Prazo x grau de dif. | 1 | 1 | 0.4 | TT
MAO-DE-OBRA DE APONTADOR,INCLUSIVE ENCARGOS SOCIAIS | 05.105.0022-A | #N/A | 1 | h | 40 | #N/A | 5 | Vezes na semana | 1 | 10 | horas | 50
MAO-DE-OBRA DE ENGENHEIRO OU ARQUITETO JR.,INCLUSIVE ENCARGOS SOCIAIS | 05.105.0032-A | #N/A | 5 | h | 5 | #N/A | 2 | Vezes na semana | 1 | 1 | horas | 2
MAO-DE-OBRA DE SERVENTE,INCLUSIVE ENCARGOS SOCIAIS | 05.105.0015-A | #N/A | 2 | h | 10 | #N/A | 4 | Vezes na semana | 1 | 10 | horas | 40
TOTAL MO | [5 empty] | #N/A
Administração Local do canteiro de obras, inclusive: supervisão, acompanhamento técnico, despesas operacionais e demais despesas indiretas do canteiro de obras
ALIMENTAÇÃO |  | estimado | 11 | Unid. | 30 | 330 |  | Refeições cant./dia |  | 21 | unid. | 21
LUZ E FORÇA |  | 00724 |  |  | Kwh | 0 |  | kwh por mês |  |  | Kwh | 0
TELEFONIA |  | estimado |  |  | imp. | 0 |  | minutos por mês |  |  | min.
0
TOTAL ADMINISTRAÇÃO - 05.100.0900-A | [5 empty] | #N/A
TOTAL ADMINISTRAÇÃO - 05.100.0900-A | 05.100.0900-A | #N/A | URAL | #N/A |  | #N/A
EQUIPAMENTOS
TOTAL EQUIPAMENTOS |  |  |  |  | ITEM2
MEMORIA DE CÁLCULO DE MATERIAL | UNIDADE | COMPRIMENTO | ALTURA
DADOS DO MURO | m | 3.45 | 0.6
SERVIÇOS | UNIDADE | L | H | Q | TOTAL | CODIGO EMOP | R$ | TT
ORÇAMENTO - RETIRADA DOS MUROS EXISTENTES | [6 empty] | TT | #N/A
#N/A | #N/A | 2.08 | 0.6 | 1 | 1.248 | 05.001.0033-0 | #N/A | #N/A
#N/A | h |  |  |  | 20 | 05.105.0015-A | #N/A | #N/A
ORÇAMENTO MURO | [7 empty] | #N/A
#N/A | #N/A | 2.08 | 0.6 | 1 | 1.248 | 01.005.0001-A | #N/A | #N/A
#N/A | #N/A | 2.08 | 0.6 | 1 | 1.248 | 11.001.0010-A | #N/A | #N/A
#N/A | #N/A | 2.08 | 0.6 | 1 | 1.248 | 11.002.0010-A | #N/A | #N/A
#N/A | #N/A | 2.08 | 0.6 | 1 | 1.248 | 11.002.0045-A | #N/A | #N/A
#N/A | #N/A | 2.08 | 2 | 1 | 4.16 | 12.005.0030-A | #N/A | #N/A
#N/A | #N/A | 2.08 | 2 | 2 | 8.32 | 13.001.0011-A | #N/A | #N/A
#N/A | #N/A | 2.08 | 2 | 2 | 8.32 | 13.004.0010-0 | #N/A | #N/A
#N/A | #N/A | 2.08 | 2 | 2 | 8.32 | 17.012.0040-A | #N/A | #N/A
ORÇAMENTO - RETIRADA E RELOCAÇÃO DE POSTE | [6 empty] | TT | #N/A
#N/A | h | 30 | 1 | 1 | 30 | 05.105.0015-A | #N/A | #N/A
#N/A | h | 20 | 1 | 1 | 20 | 05.105.0009-A | #N/A | #N/A
ORÇAMENTO - RELOCAÇÃO DE MEDIDOR DE LUZ | [6 empty] | TT | #N/A
#N/A | h | 20 | 1 | 1 | 20 | 05.105.0015-A | #N/A | #N/A
#N/A | h | 10 | 1 | 1 | 10 | 05.105.0013-A | #N/A | #N/A
#N/A | h | 10 | 1 | 1 | 10 | 05.105.0009-A | #N/A | #N/A
|  |  |  | TOTAL ORÇAMENTO |  |  |  | #N/A
Tabela para determinação de Custo da Administração Local
| Até | 5000 | URAL | 7% | custo orçado
| 5000 | 10000 | URAL | 5.5% | custo orçado | + | 75 | URAL
| 10000 | 50000 | URAL | 4.5% | custo orçado | + | 175 | URAL
| 50000 | 100000 | URAL | 3.5% | custo orçado | + | 675 | URAL
| 100000 | 250000 | URAL | 2.5% | custo orçado | + | 1675 | URAL
| Acima de | 250000 | URAL | 2% | custo orçado | + | 2925 | URAL

## Plan2 (hidden)
MEMORIA ADMINISTRAÇÃO
ORÇAMENTO: JURUJUBA
MUNICÍPIO: NITEROI | RIO DE JANEIRO
LOCALIDADE: JURUJUBA
[10 empty] | mês | 24
01.03.01 | Código: | 05.100.0900-0 |  |  |  |  | MEMÓRIA DE CÁLCULO
Quantidade em Unidades |  |  |  | Unid: UR. |  |  | Grau de dificuldade: |  |  |  | fator
Administração Local do canteiro de obras, inclusive: supervisão, acompanhamento técnico, despesas operacionais e demais despesas indiretas do canteiro de obras | [7 empty] | ETA/ETE |  |  | 2
[8 empty] | Adutoras/Coletores |  |  | 1.5
[8 empty] | Rede/Reserv./Elevatórias |  |  | 1.25
Elementos | Código | PreçoR$ | Quant. | Unidade | TT |  |  | Pequenas obras |  |  | 1
|  | Unitário |  |  |  |  | Prazo x grau de dif. |  | 10 | 1.25 | TT
MAO-DE-OBRA DE ALMOXARIFE,INCLUSIVE ENCARGOS SOCIAIS | 05.105.0023-A | 16.27 | 2500 | h | 40675 | 10 | Vez por semana |  | 250 | horas | 2500
MAO-DE-OBRA DE APONTADOR,INCLUSIVE ENCARGOS SOCIAIS | 05.105.0022-A | 16.27 | 2500 | h | 40675 | 10 | Vezes na semana |  | 250 | horas | 2500
MAO-DE-OBRA DE AUXILIAR DE ALMOXARIFADO,INCLUSIVE ENCARGOS SOCIAIS | 05.105.0024-A | 10.47 | 2500 | h | 26175 | 10 | Vezes na semana |  | 250 | horas | 2500
MAO-DE-OBRA DE AUXILIAR TECNICO,INCLUSIVE ENCARGOS SOCIAIS | 05.105.0026-A | 10.47 | 2500 | h | 26175 | 10 | Vezes na semana |  | 250 | horas | 2500
MAO-DE-OBRA DE ENGENHEIRO OU ARQUITETO JR.,INCLUSIVE ENCARGOS SOCIAIS | 05.105.0032-A | 53.53 | 2500 | h | 133825 | 10 | Vezes na semana |  | 250 | horas | 2500
MAO-DE-OBRA DE SERVENTE,INCLUSIVE ENCARGOS SOCIAIS | 05.105.0015-A | 9.95 | 2500 | h | 24875 | 10 | Vezes na semana |  | 250 | horas | 2500
MAO-DE-OBRA DE TECNICO DE EDIFICACOES,INCLUSIVE ENCARGOS SOCIAIS | 05.105.0050-A | 22.87 | 2500 | h | 57175 | 10 | Vez por semana |  | 250 | horas | 2500
TOTAL MO |  |  |  |  | 349575
Administração Local do canteiro de obras, inclusive: supervisão, acompanhamento técnico, despesas operacionais e demais despesas indiretas do canteiro de obras
ALIMENTAÇÃO | estimado | 40 | 12000 | Unid. | 480000 |  | Refeições cant./dia |  | 50 | unid. | 12000
LUZ E FORÇA | 00724 | 0.41859 | 288000 | Kwh | 120553.92 |  | kwh por mês |  | 1200 | Kwh | 288000
TELEFONIA | estimado | 10 | 500 | imp. | 5000 |  | minutos por mês |  | 500 | min. | 500
TOTAL ADMINISTRAÇÃO - 05.100.0900-A |  |  |  |  | 955128.92
TOTAL ADMINISTRAÇÃO - 05.100.0900-A |  |  | URAL | 19.52 | 48930.7848
Equipamentos
CAMINHAO COM CARROCERIA FIXA,NO TOCO,CAPACIDADE DE 7,5T,INCLUSIVE MOTORISTA | 19.004.0004-2 | 83.21 | 3600 | h | 299556 | 15 | Vez por semana |  | 6 | horas | 3600
CAMINHAO COM CARROCERIA FIXA,NO TOCO,CAPACIDADE DE 7,5T,INCLUSIVE MOTORISTA | 19.004.0004-4 | 30.61 | 2400 | h | 73464 | 15 | Vez por semana |  | 4 | horas | 2400
VEICULO DE PASSEIO,5 PASSAGEIROS,4 PORTAS,MOTOR BICOMBUSTIVEL (GASOLINA E ALCOOL)DE 1,6 LITROS,COM AR CONDICIONADO,DIRECAO HIDRAULICA E VIDROS DIANTEIROS ELETRICOS,INCLUSIVE MOTORISTA | 19.004.0040-C | 44.47 | 3600 | h | 160092 | 15 | Vezes na semana |  | 6 | horas | 3600
VEICULO DE PASSEIO,5 PASSAGEIROS,4 PORTAS,MOTOR BICOMBUSTIVEL (GASOLINA E ALCOOL)DE 1,6 LITROS,COM AR CONDICIONADO,DIRECAO HIDRAULICA E VIDROS DIANTEIROS ELETRICOS,INCLUSIVE MOTORISTA | 19.004.0040-D | 21.21 | 2400 | h | 50904 | 15 | Vezes na semana |  | 4 | horas | 2400
TOTAL EQUIPAMENTOS |  |  |  |  | 584016
Tabela para determinação de Custo da Administração Local
| Até | 5000 | URAL | 7% | custo orçado
| 5000 | 10000 | URAL | 5.5% | custo orçado | + | 75 | URAL
| 10000 | 50000 | URAL | 4.5% | custo orçado | + | 175 | URAL
| 50000 | 100000 | URAL | 3.5% | custo orçado | + | 675 | URAL
| 100000 | 250000 | URAL | 2.5% | custo orçado | + | 1675 | URAL
| Acima de | 250000 | URAL | 2% | custo orçado | + | 2925 | URAL
TRAVESSIAS MND

## LOTE04 - VILA TERRA NOVA (hidden)
Empresa Municipal de Moradia, Urbanização e Saneamento - EMUSA
ORÇAMENTO: TRANSOCEANICA | ORÇAMENTO
MUNICÍPIO: NITEROI
ENDERECO: LOTE4-LOTEAMENTO VILA TERRA NOVA
[11 empty] | mês | 1
01.03.01 | Código: | 05.100.0900-0 | [5 empty] | MEMÓRIA DE CÁLCULO
Quantidade em Unidades |  |  |  | Unid: UR. |  |  |  | Grau de dificuldade: | 1 |  |  | fator
Administração Local do canteiro de obras, inclusive: supervisão, acompanhamento técnico, despesas operacionais e demais despesas indiretas do canteiro de obras | [8 empty] | ETA/ETE |  |  | 2
[9 empty] | Adutoras/Coletores |  |  | 1.5
[9 empty] | Rede/Reserv./Elevatórias |  |  | 1.25
Elementos | Código | PreçoR$ | Quant. | Unidade | HORAS | TT |  |  | Pequenas obras |  |  | 3
|  | Unitário | [5 empty] | Prazo x grau de dif. | 1 | 1 | 0.4 | TT
MAO-DE-OBRA DE APONTADOR,INCLUSIVE ENCARGOS SOCIAIS | 05.105.0022-A | #N/A | 1 | h | 50 | #N/A | 5 | Vezes na semana | 1 | 10 | horas | 50
MAO-DE-OBRA DE ENGENHEIRO OU ARQUITETO JR.,INCLUSIVE ENCARGOS SOCIAIS | 05.105.0032-A | #N/A | 2 | h | 4 | #N/A | 2 | Vezes na semana | 1 | 2 | horas | 4
MAO-DE-OBRA DE SERVENTE,INCLUSIVE ENCARGOS SOCIAIS | 05.105.0015-A | #N/A | 2 | h | 40 | #N/A | 4 | Vezes na semana | 1 | 10 | horas | 40
TOTAL MO | [5 empty] | #N/A
Administração Local do canteiro de obras, inclusive: supervisão, acompanhamento técnico, despesas operacionais e demais despesas indiretas do canteiro de obras
ALIMENTAÇÃO |  | estimado | 15 | Unid. | 30 | 450 |  | Refeições cant./dia | 4 | 15 | unid. | 15
LUZ E FORÇA |  | 00724 |  |  | Kwh | 0 |  | kwh por mês |  |  | Kwh | 0
TELEFONIA |  | estimado |  |  | imp. | 0 |  | minutos por mês |  |  | min. | 0
0
TOTAL ADMINISTRAÇÃO - 05.100.0900-A | [5 empty] | #N/A
TOTAL ADMINISTRAÇÃO - 05.100.0900-A | 05.100.0900-A | #N/A | URAL | #N/A |  | #N/A
EQUIPAMENTOS
TOTAL EQUIPAMENTOS |  |  |  |  | ITEM2
MEMORIA DE CÁLCULO DE MATERIAL | UNIDADE | COMPRIMENTO | ALTURA
DADOS DO MURO | m | 2.9 | 2.1
ORÇAMENTO MURO
SERVIÇOS | UNIDADE | L | H | Q | TOTAL | CODIGO EMOP | R$ | TT
#N/A | #N/A | 2.9 | 0.5 | 1 | 1.45 | 03.001.0001-B | #N/A | #N/A
#N/A | #N/A | 2.9 | 0.5 | 1 | 1.45 | 01.005.0001-A | #N/A | #N/A
#N/A | #N/A | 2.9 | 0.3 | 0.6 | 0.522 | 11.001.0010-A | #N/A | #N/A
#N/A | #N/A | 2.9 | 0.3 | 0.6 | 0.522 | 11.002.0045-A | #N/A | #N/A
#N/A | #N/A | 2.9 | 2.5 | 1 | 7.25 | 12.005.0030-A | #N/A | #N/A
#N/A | #N/A | 2.9 | 2.5 | 2 | 14.5 | 13.001.0011-A | #N/A | #N/A
#N/A | #N/A | 2.9 | 2.5 | 2 | 14.5 | 13.004.0010-0 | #N/A | #N/A
TOTAL ORÇAMENTO DO MURO | [7 empty] | #N/A
ORÇAMENTO - RELOCAÇÃO DE POSTE
MATERIAL
#N/A | #N/A | 1 | 1 | 1 | 1 | 18.045.0010-A | #N/A | #N/A
MÃO-DE-OBRA
#N/A | h | 20 | 1 | 1 | 30 | 05.105.0015-A | #N/A | #N/A
#N/A | h | 1 | 1 | 1 | 30 | 05.105.0013-A | #N/A | #N/A
TOTAL - RELOCAÇÃO DE POSTE | [7 empty] | #N/A
ORÇAMENTO - RETIRADA E RECOLOCAÇÃO DE MEDIDOR
#N/A | h | 2 | 1 | 1 | 30 | 05.105.0015-A | #N/A | #N/A
#N/A | h | 1 | 1 | 1 | 30 | 05.105.0013-A | #N/A | #N/A
#N/A | h | 1 | 1 | 1 | 30 | 05.105.0009-A | #N/A | #N/A
TOTAL - RETIRADA E RECOLOCAÇÃO DE MEDIDOR | [7 empty] | #N/A
ORÇAMENTO - RETIRADA DE PORTÕES
#N/A | h | 40 | 1 | 1 | 40 | 05.105.0015-A | #N/A | #N/A
#N/A | h | 20 | 1 | 1 | 20 | 05.105.0013-A | #N/A | #N/A
#N/A | h | 30 | 1 | 1 | 30 | 05.105.0009-A | #N/A | #N/A
TOTAL - RETIRADA E RECOLOCAÇÃO DE PORTAS DE QUADROS DE LUZ | [7 empty] | #N/A
|  |  |  | TOTAL GERAL ORÇAMENTO |  |  |  | #N/A
Tabela para determinação de Custo da Administração Local
| Até | 5000 | URAL | 7% | custo orçado
| 5000 | 10000 | URAL | 5.5% | custo orçado | + | 75 | URAL
| 10000 | 50000 | URAL | 4.5% | custo orçado | + | 175 | URAL
| 50000 | 100000 | URAL | 3.5% | custo orçado | + | 675 | URAL
| 100000 | 250000 | URAL | 2.5% | custo orçado | + | 1675 | URAL
| Acima de | 250000 | URAL | 2% | custo orçado | + | 2925 | URAL

## MEMORIA DE CALCULO
PROCESSO : 180/001047/2018
DATA 26/06/2018
PLANILHA ORÇAMENTÁRIA PARA A EXECUÇÃO DAS OBRAS DE READEQUAÇÃO E REFORMA - DO POSTO GUARDA VIDAS
EMOP/SCO | DESCRIÇÃO | DESCRIÇAO EMOP | UNID | QTD
1. | SERVICOS PRELIMINARES
1.1 | 02.006.0010-A | ALUGUEL DE CONTAINER TIPO ESCRITORIO,MEDINDO 2,20M LARGURA,6,20M COMPRIMENTO E 2,50M ALTURA,COMPOSTO DE CHAPAS DE ACO C/NERVURAS TRAPEZOIDAIS,ISOLAMENTO TERMO-ACUSTICO NO FORRO,CHASSIS REFORCADO E PISO EM COMPENSADO NAVAL, INCLUINDO INSTALACOES ELETRICAS,EXCLUSIVE TRANSPORTE(VIDE ITEM 04.005.0300) ECARGA E DESCARGA(VIDE ITEM 04.013.0015) | UNXMES | 4
1.2 | 04.013.0015-A | TRANSPORTE DE CARGA DE QUALQUER NATUREZA,EXCLUSIVE AS DESPESAS DE CARGA E DESCARGA,TANTO DE ESPERA DA CARRETA COMO DO SERVENTE OU EQUIPAMENTO AUXILIAR,A VELOCIDADE MEDIA DE 50KM/H,EM CARRETA,COM CAPACIDADE UTIL DE 30T | UNXKM | 200
TRANSPORTE DE CONTAINER SENDO 100X IDA E 100KM VOLTA
2. | LIGAÇÕES PROVISORIAS
2.1 | 02.015.0001-A | INSTALAÇÃO E LIGAÇÃO PROVISÓRIA PARA ABASTECIMENTO DE AGUA E ESGOTAMENTO SANITÁRIO EM CANTEIRO DE OBRAS, INCLUSIVE ESCAVAÇÃO, EXCLUSIVE REPOSIÇÃO DA PAVIMENTAÇÃO DO LOGRADOURO PUBLICO | UN | 1
2.2 | 02.016.0001-A | INSTALAÇÃO E LIGAÇÃO PROVISÓRIA DE ALIMENTAÇÃO DE ENERGIA ELÉTRICA, EM BAIXA TENSÃO, PARA CANTEIRO DE OBRAS, M3-CHAVE 100A, CARGA 3KW,20CV, EXCLUSIVE O FORNECIMENTO DO MEDIDOR | UN | 1
3. | ESTRUTURA
3.1 | SAPATAS
3.1.1 | 11.009.0013-A | BARRA DE ACO CA-50,COM SALIENCIA OU MOSSA,COEFICIENTE DE CONFORMACAO SUPERFICIAL MINIMO (ADERENCIA) IGUAL A 1,5,DIAMETRODE 6,3MM,DESTINADA A ARMADURA DE CONCRETO ARMADO,10% DE PERDAS DE PONTAS E ARAME 18.FORNECIMENTO | KG | 12.88
CONFORME PROJETO ESTRUTURAL
3.1.2 | 11.011.0030-B | CORTE,DOBRAGEM,MONTAGEM E COLOCACAO DE FERRAGENS NAS FORMAS,ACO CA-50,EM BARRAS REDONDAS,COM DIAMETRO DE 8 A 12,5MM | KG | 12.88
CONFORME PROJETO ESTRUTURAL
3.1.3 | 11.003.0006-A | CONCRETO DOSADO RACIONALMENTE PARA UMA RESISTÊNCIA CARACTERÍSTICA A COMPRESSÃO DE 30MPA, INCLUSIVE MATERIAIS, TRANSPORTE, PREPARO COM BETONEIRA, LANÇAMENTO E ADENSAMENTO | M3 | 0.384
CONFORME PROJETO ESTRUTURAL
3.2 | PILAR SOBRE SAPATA
3.2.1 | 11.009.0013-A | BARRA DE ACO CA-50,COM SALIENCIA OU MOSSA,COEFICIENTE DE CONFORMACAO SUPERFICIAL MINIMO (ADERENCIA) IGUAL A 1,5,DIAMETRODE 6,3MM,DESTINADA A ARMADURA DE CONCRETO ARMADO,10% DE PERDAS DE PONTAS E ARAME 18.FORNECIMENTO | KG | 24
CONFORME PROJETO ESTRUTURAL - 100 KG/M³
3.2.2 | 11.011.0030-B | CORTE,DOBRAGEM,MONTAGEM E COLOCACAO DE FERRAGENS NAS FORMAS,ACO CA-50,EM BARRAS REDONDAS,COM DIAMETRO DE 8 A 12,5MM | KG | 24
3.2.3 | 11.003.0006-A | CONCRETO DOSADO RACIONALMENTE PARA UMA RESISTÊNCIA CARACTERÍSTICA A COMPRESSÃO DE 30MPA, INCLUSIVE MATERIAIS, TRANSPORTE, PREPARO COM BETONEIRA, LANÇAMENTO E ADENSAMENTO | M3 | 0.24
CONFORME PROJETO ESTRUTURAL
3.2.4 | 11.005.0010-A | FORMAS DE MADEIRA PARA MOLDAGEM DE PECAS DE CONCRETO ARMADO COM PARAMENTOS PLANOS, EM LAJES, VIGAS, PAREDES, ETC., INCLUSIVE FORNECIMENTO DOS MATERIAIS E DESMOLDAGEM SERVINDO A MADEIRA 1 VEZ, TABUAS DE MADEIRA SERRADA, COM 2,5CM DE ESPESSURA, SERVINDO TAMBEM PARA TRAVESSAS, EXCLUSIVE ESCORAMENTO.(DESONERADO) | M2 | 57.17
CONFORME PROJETO ESTRUTURAL
3.3 | VIGA BALDRAME
3.3.1 | 11.009.0013-A | BARRA DE ACO CA-50,COM SALIENCIA OU MOSSA,COEFICIENTE DE CONFORMACAO SUPERFICIAL MINIMO (ADERENCIA) IGUAL A 1,5,DIAMETRODE 6,3MM,DESTINADA A ARMADURA DE CONCRETO ARMADO,10% DE PERDAS DE PONTAS E ARAME 18.FORNECIMENTO | KG | 52.8
CONFORME PROJETO ESTRUTURAL - 100 KG/M³
3.3.2 | 11.011.0030-B | CORTE,DOBRAGEM,MONTAGEM E COLOCACAO DE FERRAGENS NAS FORMAS,ACO CA-50,EM BARRAS REDONDAS,COM DIAMETRO DE 8 A 12,5MM | KG | 0.594
3.3.3 | 11.003.0006-A | CONCRETO DOSADO RACIONALMENTE PARA UMA RESISTÊNCIA CARACTERÍSTICA A COMPRESSÃO DE 30MPA, INCLUSIVE MATERIAIS, TRANSPORTE, PREPARO COM BETONEIRA, LANÇAMENTO E ADENSAMENTO | M3 | 0.384
CONFORME PROJETO ESTRUTURAL
3.3.4 | 11.005.0010-A | FORMAS DE MADEIRA PARA MOLDAGEM DE PECAS DE CONCRETO ARMADO COM PARAMENTOS PLANOS, EM LAJES, VIGAS, PAREDES, ETC., INCLUSIVE FORNECIMENTO DOS MATERIAIS E DESMOLDAGEM SERVINDO A MADEIRA 1 VEZ, TABUAS DE MADEIRA SERRADA, COM 2,5CM DE ESPESSURA, SERVINDO TAMBEM PARA TRAVESSAS, EXCLUSIVE ESCORAMENTO.(DESONERADO) | M2 | 7.92
CONFORME PROJETO ESTRUTURAL
3.4 | PISO DO TÉRREO
3.4.1 | 11.009.0013-A | BARRA DE ACO CA-50,COM SALIENCIA OU MOSSA,COEFICIENTE DE CONFORMACAO SUPERFICIAL MINIMO (ADERENCIA) IGUAL A 1,5,DIAMETRODE 6,3MM,DESTINADA A ARMADURA DE CONCRETO ARMADO,10% DE PERDAS DE PONTAS E ARAME 18.FORNECIMENTO | KG | 294
CONFORME PROJETO ESTRUTURAL
3.4.2 | 11.011.0030-B | CORTE,DOBRAGEM,MONTAGEM E COLOCACAO DE FERRAGENS NAS FORMAS,ACO CA-50,EM BARRAS REDONDAS,COM DIAMETRO DE 8 A 12,5MM | KG | 294
CONFORME PROJETO ESTRUTURAL
3.4.3 | 11.003.0006-A | CONCRETO DOSADO RACIONALMENTE PARA UMA RESISTÊNCIA CARACTERÍSTICA A COMPRESSÃO DE 30MPA, INCLUSIVE MATERIAIS, TRANSPORTE, PREPARO COM BETONEIRA, LANÇAMENTO E ADENSAMENTO | M3 | 1.27
CONFORME PROJETO ESTRUTURAL
3.4.4 | 11.005.0010-A | FORMAS DE MADEIRA PARA MOLDAGEM DE PECAS DE CONCRETO ARMADO COM PARAMENTOS PLANOS, EM LAJES, VIGAS, PAREDES, ETC., INCLUSIVE FORNECIMENTO DOS MATERIAIS E DESMOLDAGEM SERVINDO A MADEIRA 1 VEZ, TABUAS DE MADEIRA SERRADA, COM 2,5CM DE ESPESSURA, SERVINDO TAMBEM PARA TRAVESSAS, EXCLUSIVE ESCORAMENTO.(DESONERADO) | M2 | 14.5
3.5 | PILARES DO TERREO
CONFORME PROJETO ESTRUTURAL
3.5.1 | 11.009.0013-A | BARRA DE ACO CA-50,COM SALIENCIA OU MOSSA,COEFICIENTE DE CONFORMACAO SUPERFICIAL MINIMO (ADERENCIA) IGUAL A 1,5,DIAMETRODE 6,3MM,DESTINADA A ARMADURA DE CONCRETO ARMADO,10% DE PERDAS DE PONTAS E ARAME 18.FORNECIMENTO | KG | 122.8
3.5.2 | 11.011.0030-B | CORTE,DOBRAGEM,MONTAGEM E COLOCACAO DE FERRAGENS NAS FORMAS,ACO CA-50,EM BARRAS REDONDAS,COM DIAMETRO DE 8 A 12,5MM | KG | 122.8
3.5.3 | 11.003.0006-A | CONCRETO DOSADO RACIONALMENTE PARA UMA RESISTÊNCIA CARACTERÍSTICA A COMPRESSÃO DE 30MPA, INCLUSIVE MATERIAIS, TRANSPORTE, PREPARO COM BETONEIRA, LANÇAMENTO E ADENSAMENTO | M3 | 0.454
3.5.4 | 11.005.0010-A | FORMAS DE MADEIRA PARA MOLDAGEM DE PECAS DE CONCRETO ARMADO COM PARAMENTOS PLANOS, EM LAJES, VIGAS, PAREDES, ETC., INCLUSIVE FORNECIMENTO DOS MATERIAIS E DESMOLDAGEM SERVINDO A MADEIRA 1 VEZ, TABUAS DE MADEIRA SERRADA, COM 2,5CM DE ESPESSURA, SERVINDO TAMBEM PARA TRAVESSAS, EXCLUSIVE ESCORAMENTO.(DESONERADO) | M2 | 9.41
3.6 | VIGAS LAJE TÉRREO
CONFORME PROJETO ESTRUTURAL
3.6.1 | 11.011.0030-B | CORTE,DOBRAGEM,MONTAGEM E COLOCACAO DE FERRAGENS NAS FORMAS,ACO CA-50,EM BARRAS REDONDAS,COM DIAMETRO DE 8 A 12,5MM | KG | 52.8
3.6.2 | 11.003.0006-A | CONCRETO DOSADO RACIONALMENTE PARA UMA RESISTÊNCIA CARACTERÍSTICA A COMPRESSÃO DE 30MPA, INCLUSIVE MATERIAIS, TRANSPORTE, PREPARO COM BETONEIRA, LANÇAMENTO E ADENSAMENTO | M3 | 0.535
3.6.3 | 11.005.0010-A | FORMAS DE MADEIRA PARA MOLDAGEM DE PECAS DE CONCRETO ARMADO COM PARAMENTOS PLANOS, EM LAJES, VIGAS, PAREDES, ETC., INCLUSIVE FORNECIMENTO DOS MATERIAIS E DESMOLDAGEM SERVINDO A MADEIRA 1 VEZ, TABUAS DE MADEIRA SERRADA, COM 2,5CM DE ESPESSURA, SERVINDO TAMBEM PARA TRAVESSAS, EXCLUSIVE ESCORAMENTO.(DESONERADO) | M2 | 9.11
3.6.4 | 11.009.0013-A | BARRA DE ACO CA-50,COM SALIENCIA OU MOSSA,COEFICIENTE DE CONFORMACAO SUPERFICIAL MINIMO (ADERENCIA) IGUAL A 1,5,DIAMETRODE 6,3MM,DESTINADA A ARMADURA DE CONCRETO ARMADO,10% DE PERDAS DE PONTAS E ARAME 18.FORNECIMENTO | KG | 52.8
3.6.5 | 11.011.0030-B | CORTE,DOBRAGEM,MONTAGEM E COLOCACAO DE FERRAGENS NAS FORMAS,ACO CA-50,EM BARRAS REDONDAS,COM DIAMETRO DE 8 A 12,5MM | KG | 52.8
3.7 | LAJE DO TERREO
CONFORME PROJETO ESTRUTURAL
3.7.1 | 11.009.0013-A | BARRA DE ACO CA-50,COM SALIENCIA OU MOSSA,COEFICIENTE DE CONFORMACAO SUPERFICIAL MINIMO (ADERENCIA) IGUAL A 1,5,DIAMETRODE 6,3MM,DESTINADA A ARMADURA DE CONCRETO ARMADO,10% DE PERDAS DE PONTAS E ARAME 18.FORNECIMENTO | KG | 294
3.7.2 | 11.011.0030-B | CORTE,DOBRAGEM,MONTAGEM E COLOCACAO DE FERRAGENS NAS FORMAS,ACO CA-50,EM BARRAS REDONDAS,COM DIAMETRO DE 8 A 12,5MM | KG | 294
3.7.3 | 11.003.0006-A | CONCRETO DOSADO RACIONALMENTE PARA UMA RESISTÊNCIA CARACTERÍSTICA A COMPRESSÃO DE 30MPA, INCLUSIVE MATERIAIS, TRANSPORTE, PREPARO COM BETONEIRA, LANÇAMENTO E ADENSAMENTO | M3 | 1.27
3.7.4 | 11.005.0010-A | FORMAS DE MADEIRA PARA MOLDAGEM DE PECAS DE CONCRETO ARMADO COM PARAMENTOS PLANOS, EM LAJES, VIGAS, PAREDES, ETC., INCLUSIVE FORNECIMENTO DOS MATERIAIS E DESMOLDAGEM SERVINDO A MADEIRA 1 VEZ, TABUAS DE MADEIRA SERRADA, COM 2,5CM DE ESPESSURA, SERVINDO TAMBEM PARA TRAVESSAS, EXCLUSIVE ESCORAMENTO.(DESONERADO) | M2 | 14.5
3.8 | VIGA LAJE DO PAVIMENTO SUPERIOR
CONFORME PROJETO ESTRUTURAL
3.8.1 | 11.009.0013-A | BARRA DE ACO CA-50,COM SALIENCIA OU MOSSA,COEFICIENTE DE CONFORMACAO SUPERFICIAL MINIMO (ADERENCIA) IGUAL A 1,5,DIAMETRODE 6,3MM,DESTINADA A ARMADURA DE CONCRETO ARMADO,10% DE PERDAS DE PONTAS E ARAME 18.FORNECIMENTO | KG | 52.8
3.8.2 | 11.011.0030-B | CORTE,DOBRAGEM,MONTAGEM E COLOCACAO DE FERRAGENS NAS FORMAS,ACO CA-50,EM BARRAS REDONDAS,COM DIAMETRO DE 8 A 12,5MM | KG | 52.8
3.8.3 | 11.003.0006-A | CONCRETO DOSADO RACIONALMENTE PARA UMA RESISTÊNCIA CARACTERÍSTICA A COMPRESSÃO DE 30MPA, INCLUSIVE MATERIAIS, TRANSPORTE, PREPARO COM BETONEIRA, LANÇAMENTO E ADENSAMENTO | M3 | 0.535
3.8.4 | 11.005.0010-A | FORMAS DE MADEIRA PARA MOLDAGEM DE PECAS DE CONCRETO ARMADO COM PARAMENTOS PLANOS, EM LAJES, VIGAS, PAREDES, ETC., INCLUSIVE FORNECIMENTO DOS MATERIAIS E DESMOLDAGEM SERVINDO A MADEIRA 1 VEZ, TABUAS DE MADEIRA SERRADA, COM 2,5CM DE ESPESSURA, SERVINDO TAMBEM PARA TRAVESSAS, EXCLUSIVE ESCORAMENTO.(DESONERADO) | M2 | 9.11
4. | LAJE DO PAVIMENTO SUPERIOR
CONFORME PROJETO ESTRUTURAL
4.1 | 11.009.0013-A | BARRA DE ACO CA-50,COM SALIENCIA OU MOSSA,COEFICIENTE DE CONFORMACAO SUPERFICIAL MINIMO (ADERENCIA) IGUAL A 1,5,DIAMETRODE 6,3MM,DESTINADA A ARMADURA DE CONCRETO ARMADO,10% DE PERDAS DE PONTAS E ARAME 18.FORNECIMENTO | KG | 294
4.2 | 11.011.0030-B | CORTE,DOBRAGEM,MONTAGEM E COLOCACAO DE FERRAGENS NAS FORMAS,ACO CA-50,EM BARRAS REDONDAS,COM DIAMETRO DE 8 A 12,5MM | KG | 294
4.3 | 11.003.0006-A | CONCRETO DOSADO RACIONALMENTE PARA UMA RESISTÊNCIA CARACTERÍSTICA A COMPRESSÃO DE 30MPA, INCLUSIVE MATERIAIS, TRANSPORTE, PREPARO COM BETONEIRA, LANÇAMENTO E ADENSAMENTO | M3 | 1.27
4.4 | 11.005.0010-A | FORMAS DE MADEIRA PARA MOLDAGEM DE PECAS DE CONCRETO ARMADO COM PARAMENTOS PLANOS, EM LAJES, VIGAS, PAREDES, ETC., INCLUSIVE FORNECIMENTO DOS MATERIAIS E DESMOLDAGEM SERVINDO A MADEIRA 1 VEZ, TABUAS DE MADEIRA SERRADA, COM 2,5CM DE ESPESSURA, SERVINDO TAMBEM PARA TRAVESSAS, EXCLUSIVE ESCORAMENTO.(DESONERADO) | M2 | 14.5
5. | VERGA E CONTRA VERGA (JANELAS)
CONFORME PROJETO ESTRUTURAL
5.1 | 11.009.0013-A | BARRA DE ACO CA-50,COM SALIENCIA OU MOSSA,COEFICIENTE DE CONFORMACAO SUPERFICIAL MINIMO (ADERENCIA) IGUAL A 1,5,DIAMETRODE 6,3MM,DESTINADA A ARMADURA DE CONCRETO ARMADO,10% DE PERDAS DE PONTAS E ARAME 18.FORNECIMENTO | KG | 44.8
5.2 | 11.011.0030-B | CORTE,DOBRAGEM,MONTAGEM E COLOCACAO DE FERRAGENS NAS FORMAS,ACO CA-50,EM BARRAS REDONDAS,COM DIAMETRO DE 8 A 12,5MM | KG | 0.2
5.3 | 11.003.0006-A | CONCRETO DOSADO RACIONALMENTE PARA UMA RESISTÊNCIA CARACTERÍSTICA A COMPRESSÃO DE 30MPA, INCLUSIVE MATERIAIS, TRANSPORTE, PREPARO COM BETONEIRA, LANÇAMENTO E ADENSAMENTO | M3 | 0.2
5.4 | 11.005.0010-A | FORMAS DE MADEIRA PARA MOLDAGEM DE PECAS DE CONCRETO ARMADO COM PARAMENTOS PLANOS, EM LAJES, VIGAS, PAREDES, ETC., INCLUSIVE FORNECIMENTO DOS MATERIAIS E DESMOLDAGEM SERVINDO A MADEIRA 1 VEZ, TABUAS DE MADEIRA SERRADA, COM 2,5CM DE ESPESSURA, SERVINDO TAMBEM PARA TRAVESSAS, EXCLUSIVE ESCORAMENTO.(DESONERADO) | M2 | 4.08
6. | VERGAS E CONTRAVERGAS (PORTAS)
CONFORME PROJETO ESTRUTURAL
6.1 | 11.009.0013-A | BARRA DE ACO CA-50,COM SALIENCIA OU MOSSA,COEFICIENTE DE CONFORMACAO SUPERFICIAL MINIMO (ADERENCIA) IGUAL A 1,5,DIAMETRODE 6,3MM,DESTINADA A ARMADURA DE CONCRETO ARMADO,10% DE PERDAS DE PONTAS E ARAME 18.FORNECIMENTO | KG | 36.6
6.2 | 11.011.0030-B | CORTE,DOBRAGEM,MONTAGEM E COLOCACAO DE FERRAGENS NAS FORMAS,ACO CA-50,EM BARRAS REDONDAS,COM DIAMETRO DE 8 A 12,5MM | KG | 0.16
6.3 | 11.003.0006-A | CONCRETO DOSADO RACIONALMENTE PARA UMA RESISTÊNCIA CARACTERÍSTICA A COMPRESSÃO DE 30MPA, INCLUSIVE MATERIAIS, TRANSPORTE, PREPARO COM BETONEIRA, LANÇAMENTO E ADENSAMENTO | M3 | 3.7
7. | ALVENARIAS
7.1 | 12.003.0055-A | ALVENARIA DE TIJOLOS CERÂMICOS FURADOS 10X20X20CM, ASSENTES COM ARGAMASSA DE CIMENTO E SAIBRO, NO TRAÇO 1:8, EM PAREDES DE UMA VEZ (0,20M), DE SUPERFÍCIE CORRIDA, ATE 3,00M DE ALTURA E MEDIDA PELA ÁREA REAL | M2 | 65
8. | INSTALAÇÕES ELETRICAS
CONFORME PROJETO DE INSTALAÇÕES - LEVANTAMENTO DE QUANTIDADES
8.1 | 15.007.0208-A | HASTE PARA ATERRAMENTO, TIPO COPPERWELD, DE 5/8" (16MM), COM 2,40M DE COMPRIMENTO, REFERENCIA PK-065, PARAKLIN OU SIMILAR. FORNECIMENTO E INSTALACAO | UN | 1
8.2 | 06.014.0049-A | CAIXA DE PASSAGEM EM ACO ESTAMPADO, DE 4"X2", EXCLUSIVE ABERTURA E FECHAMENTO DO RASGO. FORNECIMENTO E INSTALACAO.(DESONERADO) | UN | 15
8.3 | 15.018.0255-A | CAIXA DE PASSAGEM DE SOBREPOR EM AÇO, COM TAMPA PARAFUSADA, DE15X15CM.FORNECIMENTO E COLOCAÇÃO | UN | 10
8.4 | 15.036.0079-A | ELETRODUTO DE PVC ASPIRAL CORRUGADO, DIAMETRO DE 3/4", INCLUSIVE CONEXOES E EMENDAS. FORNECIMENTO E INSTALACAO.(DESONERADO) | M | 35
8.5 | 15.036.0080-A | ELETRODUTO DE PVC ESPIRAL CORRUGADO, DIÂMETRO DE 1", INCLUSIVE CONEXÕES E EMENDAS. FORNECIMENTO E INSTALAÇÃO | M | 24
8.6 | 15.008.0090-A | CABO DE COBRE COM ISOLAMENTO TERMOPLÁSTICO, COMPREENDENDO: PREPARO, CORTE E ENFIAÇÃO EM ELETRODUTOS, NA BITOLA DE 70MM2,450/750V.FORNECIMENTO E COLOCAÇÃO | M | 84
8.7 | 15.008.0020-A | FIO DE COBRE RIGIDO, COM ISOLAMENTO TERMOPLASTICO, ANTICHAMA, COMPREENDENDO: PREPARO, CORTE E ENFIACAO EM ELETRODUTOS, NA BITOLA DE 2,5MM2. FORNECIMENTO E INSTALACAO.(DESONERADO) | M | 132
8.8 | 15.008.0025-A | FIO DE COBRE COM ISOLAMENTO TERMOPLÁSTICO, ANTICHAMA, COMPREENDENDO: PREPARO, CORTE E ENFIAÇÃO EM ELETRODUTOS, NA BITOLA DE 4MM2,450/750V.FORNECIMENTO E COLOCAÇÃO | M | 30
8.9 | 15.008.0030-A | FIO DE COBRE RIGIDO, COM ISOLAMENTO TERMOPLASTICO, ANTICHAMA, COMPREENDENDO: PREPARO, CORTE E ENFIACAO EM ELETRODUTOS, NA BITOLA DE 6MM2. FORNECIMENTO E INSTALACAO.(DESONERADO) | M | 24
8.10 | 15.008.0035-A | FIO DE COBRE RIGIDO, COM ISOLAMENTO TERMOPLASTICO, ANTICHAMA, COMPREENDENDO: PREPARO, CORTE E ENFIACAO EM ELETRODUTOS, NA BITOLA DE 10MM2. FORNECIMENTO E INSTALACAO.(DESONERADO) | M | 60
8.11 | 15.019.0020-A | INSTALACAO DE INTERRUPTOR DE EMBUTIR COM 1 SECAO, LINHA SILENTOQUE, DA PIAL OU SIMILAR, COM PLACA EM MATERIAL TERMOPLASTICO DE 4"X2", INCLUSIVE FORNECIMENTO.(DESONERADO) | UN | 3
8.12 | 15.008.0010-A | FIO DE COBRE RIGIDO, COM ISOLAMENTO TERMOPLASTICO, ANTICHAMA, COMPREENDENDO: PREPARO, CORTE E ENFIACAO EM ELETRODUTOS, NA BITOLA DE 1MM2. FORNECIMENTO E INSTALACAO.(DESONERADO) | M | 2
8.13 | 15.015.0268-A | TOMADA 2P+T - 10A/250V PADRAO BRASILEIRO, SISTEMA "X" FABRICACAO PIAL LEGRAND OU SIMILAR. FORNECIMENTO E INSTALACAO.(DESONERADO) | UN | 8
8.14 | 18.027.0410-A | LUMINÁRIA FLUORESCENTE TUBULAR DE SOBREPOR,2X32W, COM VISOR ACRÍLICO TRANSLUCIDO, CORPO EM CHAPA DE AÇO TRATADA E PINTURA ELETROSTÁTICA BRANCA, REFLETOR EM ALUMÍNIO DE ALTO BRILHO, COM REATOR DE ALTO FATOR DE POTENCIA (AFP>=0,92)E ALTA PERFORMANCE (THD<30%), E COLOCAÇÃO | UN | 6
8.15 | 15.007.0400-0 | QUADRO DE DISTRIBUIÇÃO DE ENERGIA PARA DISJUNTORES TERMOMAGNÉTICOS UNIPOLARES, DE SOBREPOR, COM PORTA E BARRAMENTOS DE FASE, NEUTRO E TERRA, PARA INSTALAÇÃO DE ATE 3 DISJUNTORES SEM DISPOSITIVO PARA CHAVE GERAL. FORNECIMENTO E COLOCAÇÃO | UN | 1
8.16 | 15.011.0024-A | CAIXA TRANSPARENTE POLIFASICA (CTP) E CAIXA DE DISJUNTOR TRIFASICA (CD13) ) INTERNA E DEMAIS MATERIAIS NECESSARIOS EXCLUSIVE POSTE , DISJJUNTOR E FIOS DE ENTRADA E SAIDA | UN | 1
9. | IMPERMEABILIZAÇÕES
9.1 | 16.020.0001-A | IMPERMEABILIZAÇÃO C/MANTA A BASE ASFALTO MODIFICADO C/POLÍMEROS, TIPO III-B, ESP.4,00MM, CONSUMO MÍNIMO 1,15M2/M2, APLICAÇÃO CHAMA MAÇARICO SOBRE PRIMER ASFÁLTICO BASE AGUA OU SOLVENTE, CONSUMO 0,40KG/M2, INCLUSIVE ESTE | M2 | 7.6
10. | PAVIMENTAÇÕES
10.1 | 11.009.0013-A | BARRA DE ACO CA-50,COM SALIENCIA OU MOSSA,COEFICIENTE DE CONFORMACAO SUPERFICIAL MINIMO (ADERENCIA) IGUAL A 1,5,DIAMETRODE 6,3MM,DESTINADA A ARMADURA DE CONCRETO ARMADO,10% DE PERDAS DE PONTAS E ARAME 18.FORNECIMENTO | KG | 183.3
10.2 | 11.011.0030-B | CORTE,DOBRAGEM,MONTAGEM E COLOCACAO DE FERRAGENS NAS FORMAS,ACO CA-50,EM BARRAS REDONDAS,COM DIAMETRO DE 8 A 12,5MM | KG | 183.3
10.3 | 11.003.0006-A | CONCRETO DOSADO RACIONALMENTE PARA UMA RESISTÊNCIA CARACTERÍSTICA A COMPRESSÃO DE 30MPA, INCLUSIVE MATERIAIS, TRANSPORTE, PREPARO COM BETONEIRA, LANÇAMENTO E ADENSAMENTO | M3 | 1.92
11. | ESQUADRIAS
CONFORME PROJETO DE ARQUITETURA - LEVANTAMENTO DE QUANTIDADES
11.1 | 14.007.0160-A | FERRAGENS PARA AS PORTAS PT1 E PT2 1 FOLHA DE VIDRO TEMPERADO DE 10MM FORNECIMENTO EXCLUSIVE MOLA HIDRAULICA NO PISO | UN | 2
11.2 | 14.004.0120-A | VIDRO TEMPERADO INCOLOR,10MM DE ESPESSURA, PARA PORTAS OU PAINÉIS FIXOS, EXCLUSIVE FERRAGENS. FORNECIMENTO E COLOCAÇÃO | M² | 20.16
11.3 | 14.004.0120-A | PF2 - VIDRO TEMPERADO INCOLOR (LISO OU MARTELADO) COM ESPESSURA DE 10MM. FORNECIMENTO E INSTALAÇÃO | M² | 1.62
11.4 | 14.004.0120-A | PF3 - VIDRO TEMPERADO INCOLOR (LISO OU MARTELADO) COM ESPESSURA DE 10MM. FORNECIMENTO E INSTALAÇÃO | M² | 1.62
11.5 | 14.004.0120-A | PF4 - VIDRO TEMPERADO INCOLOR (LISO OU MARTELADO) COM ESPESSURA DE 10MM. FORNECIMENTO E INSTALAÇÃO | M² | 1.62
11.6 | 14.004.0120-A | PT1 - VIDRO TEMPERADO INCOLOR (LISO OU MARTELADO) COM ESPESSURA DE 10MM. FORNECIMENTO E INSTALAÇÃO | M² | 1.62
11.7 | 14.004.0120-A | PT2- VIDRO TEMPERADO INCOLOR (LISO OU MARTELADO) COM ESPESSURA DE 10MM. FORNECIMENTO E INSTALAÇÃO | M² | 1.62
11.8 | 14.006.0091-A | PORTA DE MADEIRA DE LEI MACIÇA DE FRISOS (MEXICANA) DE 80X210X3,5CM, ADUELA DE 13X3CM E ALIZARES DE 5X2CM, EXCLUSIVE FERRAGENS. FORNECIMENTO E COLOCAÇÃO | UN | 2
11.9 | 14.007.0040-A | CONJUNTO DE FERRAGENS, PARA PORTAS DE MADEIRA, INTERNAS, CONSTANDO DE FORNECIMENTO SEM INSTALACAO (ESTA INCLUIDA NO FORNECIMENTO E INSTALACAO DAS ESQUADRIAS), DE: FECHADURA REFERENCIA 1515 ST-2, ACABAMENTO CROMADO, MACANETAS REFERENCIA 435, ENTRADAS REFERENCIA 687-E, ROSETAS REFERENCIA 687-R E 3 DOBRADICAS DE FERRO GALVANIZADO DE (3"X2 1/2"), COM PINO E BOLAS DE FERRO, REFERENCIA 1410, LA FONTE OU SIMILAR.(DESONERADO) | UN | 2
11.10 | 14.007.0040-A | FECHADURA, PARA PORTAS DE MADEIRA DE ENTRADA PRINCIPAL, CONSTANDO DE FORNECIMENTO SEM INSTALACAO (ESTA INCLUIDA NO FORNECIMENTO E INSTALACAO DAS ESQUADRIAS), DE: FECHADURA REFERENCIA 330-ST, COM CILINDRO, DE ACABAMENTO CROMADO, MACANETAS REFERENCIA 204, ESPELHOS REFERENCIA 134 E 3 DOBRADICAS DE FERRO CROMADO DE (3"X3"), COM PINO E BOLAS DE LATAO, REFERENCIA CR495, LA FONTE OU SIMILAR.(DESONERADO) | UN | 1
11.11 | 14.006.0409-A | ALIZAR DE MADEIRA APARELHADA, DE (5 X 2)CM. FORNECIMENTO E INSTALACAO. | M | 26.93
11.12 | 14.003.0028-A | JANELA DE CORRER DE ALUMINIO ANODIZADO, EM PERFIS SERIE 28, COM 2 FOLHAS DE CORRER. FORNECIMENTO E INSTALACAO. | M2 | 0.5
11.13 | 14.003.0028-A | JANELA DE CORRER DE ALUMINIO ANODIZADO, EM PERFIS SERIE 28, COM 2 FOLHAS DE CORRER. FORNECIMENTO E INSTALACAO. | M2 | 1.5
11.14 | 14.004.0030-A | VIDRO LAMINADO, COM ESPESSURA DE 6MM. FORNECIMENTO E INSTALACAO.(DESONERADO) | M2 | 0.5
11.15 | 14.004.0030-A | VIDRO LAMINADO, COM ESPESSURA DE 6MM. FORNECIMENTO E INSTALACAO.(DESONERADO) | M2 | 1.5
11.16 | 14.006.0440-A | DECK EM MADEIRA APARELHADA, COM ASSOALHO DE (20 X 2)CM, VIGAS LONGITUDINAIS DE (7,5 X 15)CM, TRANSVERSAIS DE (10 X 15)CM, GUARDA-CORPO COMPOSTO DE PECAS DE (15 X 15)CM E (20 X 2,5)CM, CONFORME PROJETO. FORNECIMENTO E INSTALACAO. | M2 | 12
11.17 | 17.020.0010-A | ENVERNIZAMENTO DE MADEIRA COM VERNIZ SPARLACK CETOL (CORES) OU SIMILAR, PARA INTERIOR E EXTERIOR, INCLUSIVE LIXAMENTO, DEMAO DE VERNIZ SELADORA, E 2 DEMAOS DE ACABAMENTO. | M2 | 30
12. | COBERTURA
12.1 | 16.002.0012-A | COBERTURA EM TELHA PORTUGUESA, EXCLUSIVE CUMEEIRA E MADEIRAMENTO. FORNECIMENTO E COLOCACAO. | M2 | 35
12.2 | 16.001.0050-A | MADEIRAMENTO PARA COBERTURA DE TELHAS CERAMICAS, (FRANCESA, PORTUGUESA, DUPLANA, COLONIAL OU SIMILAR), CONSTITUIDO DE CUMEEIRA, TERCAS, CAIBROS, PONTALETES E RIPAS DE MADEIRA SERRADA, PREGADOS SEM TESOURA, MEDIDO PELA PROJECAO HORIZONTAL.(DESONERADO) | M2 | 35
12.3 | 17.020.0010-A | ENVERNIZAMENTO DE MADEIRA COM VERNIZ SPARLACK CETOL (CORES) OU SIMILAR, PARA INTERIOR E EXTERIOR, INCLUSIVE LIXAMENTO, DEMAO DE VERNIZ SELADORA, E 2 DEMAOS DE ACABAMENTO. | M2 | 35
12.4 | 17.020.0071-A | VERNIZ ACRILICO VERMELHO , EM 3 DEMÃOS APLICADO | M2 | 35
12.5 | 16.002.0015-A | CUMEEIRA PARA COBERTURA EM TELHAS FRANCESAS, COLONIAIS, ROMANA OU PORTUGUESA. FORNECIMENTO E COLOCAÇÃO | M | 15
13. | INSTALAÇÕES HIDRAULICAS
13.1 |  | AGUA FRIA
CONFORME PROJETO DE INSTALAÇÕES - LEVANTAMENTO DE QUANTIDADES
13.2 | 18.021.0030-A | CAIXA D'AGUA EM POLIETILENO, CAPACIDADE PARA 500L, COM ALCAS DE ANCORAGEM E TRANSPORTE, TAMPA COM FECHAMENTO POR MEIO DE TRAVAS, DIAMETRO DE 131CM E ALTURA DE 72CM, MODELO AQUALEV OU SIMILAR. FORNECIMENTO.(DESONERADO) | UN | 1
13.3 | 15.029.0010-A | REGISTRO DE GAVETA, EM BRONZE, COM DIAMETRO DE 1/2". FORNECIMENTO E INSTALACAO.(DESONERADO) | UN | 1
13.4 | 15.029.0011-A | REGISTRO DE GAVETA, EM BRONZE, COM DIAMETRO DE 3/4". FORNECIMENTO E INSTALACAO.(DESONERADO) | UN | 1
13.5 | 15.030.0050-A | VALVULA DE PE COM CRIVO, EM BRONZE, COM DIAMETRO DE 3/4". FORNECIMENTO E INSTALACAO.(DESONERADO) | UN | 2
13.6 | 15.038.0062-A | JOELHO DE PVC RIGIDO, 90O, ROSCAVEL, DIAMETRO NOMINAL DE 1". FORNECIMENTO E INSTALACAO. | UN | 4
13.7 | 15.038.0061-A | JOELHO DE PVC RIGIDO, 90O, ROSCAVEL, DIAMETRO NOMINAL DE 3/4". FORNECIMENTO E INSTALACAO. | UN | 4
13.8 | 15.038.0061-A | JOELHO DE PVC RIGIDO, 90O, ROSCAVEL, DIAMETRO NOMINAL DE 3/4". FORNECIMENTO E INSTALACAO. | UN | 4
13.9 | 15.038.0102-A | LUVA COM ROSCA, COM DIÂMETRO DE 1".FORNECIMENTO | UN | 4
13.10 | 15.038.0101-A | LUVA DE PVC RIGIDO, ROSCAVEL, DIAMETRO NOMINAL DE 3/4". FORNECIMENTO E INSTALACAO. | UN | 1
13.11 | 15.038.0160-A | TE DE REDUÇÃO 90º COM ROSCA, COM DIÂMETRO DE 3/4"X1/2".FORNECIMENTO | UN | 1
13.12 | 15.038.0161-A | TE DE REDUCAO DE PVC RIGIDO, SOLDAVEL, TIGRE OU SIMILAR, DIAMETRO NOMINAL DE (1/2"). FORNECIMENTO.(DESONERADO) | UN | 1
13.2 |  | TUBO DE PVC SOLDAVEL COM CONEXÕES
CONFORME PROJETO DE INSTALAÇÕES - LEVANTAMENTO DE QUANTIDADES
13.2.1 | 06.271.0050-A | TUBO DE PVC RÍGIDO, ROSQUEÁVEL, PARA AGUA FRIA, COM DIÂMETRO DE1/2".FORNECIMENTO | M | 30
13.2.2 | 06.271.0052-A | TUBO DE PVC RIGIDO, ROSCAVEL, PARA AGUA FRIA, COM DIAMETRO DE 1" (32MM), INCLUSIVE CONEXOES E EMENDAS, EXCLUSIVE ABERTURA E FECHAMENTO DE RASGO. FORNECIMENTO E INSTALACAO.(DESONERADO) | M | 25
13.2.3 | 06.271.0050-A | TUBO DE PVC RIGIDO, ROSCAVEL, PARA AGUA FRIA, COM DIAMETRO DE 1/2" (20MM), INCLUSIVE CONEXOES E EMENDAS, EXCLUSIVE ABERTURA E FECHAMENTO DE RASGO. FORNECIMENTO E INSTALACAO.(DESONERADO) | M | 5
13.2.4 | 15.066.0003-B | CONJUNTO DE MATERIAIS PARA CAVALETE DE RAMAL PREDIAL DE AGUA, PADRÃO NORMAL, TIPO A DE 1".FORNECIMENTO | UN | 1
13.2.5 | IT04.10.0056 | FORNECIMENTO DE HIDROMETRO 1" | UN | 1
14. | INSTALAÇÕES DE ESGOTO
CONFORME PROJETO DE INSTALAÇÕES - LEVANTAMENTO DE QUANTIDADES
14.1 | 15.004.0300-A | TUBO DE PVC RÍGIDO, COM DIÂMETRO DE 50MM, PBL, PN 80.FORNECIMENTO | M | 12
14.2 | 06.272.0002-A | TUBO PVC (NBR-7362), PARA ESGOTO SANITÁRIO, COM DIÂMETRO NOMINAL DE 100MM, INCLUSIVE ANEL DE BORRACHA. FORNECIMENTO | M | 30
14.3 | 06.272.0002-A | TUBO DE PVC RIGIDO DE 100MM, SOLDAVEL, PARA ESGOTO E AGUAS PLUVIAIS, INCLUSIVE CONEXOES E EMENDAS, EXCLUSIVE ABERTURA E FECHAMENTO DE RASGO. FORNECIMENTO E INSTALACAO.(DESONERADO) | M | 18
14.4 | 15.004.0176-A | RALO SIFONADO DE PVC RÍGIDO (100X100)X50MM, EM PAVIMENTO ELEVADO, COM TAMPA CEGA, COM 1 ENTRADA DE 40MM E SAÍDA DE 50MM, COMPREENDENDO:2,00M DE TUBO DE PVC DE 50MM SOLDAVEL,1,00M DE TUBO DE PVC DE 40MM E SUA LIGAÇÃO AO RAMAL DE QUEDA E INSTALAÇÃO | UN | 1
14.5 | IT15.40.0250 | JOELHO DE PVC RIGIDO, SERIE R, 90O, PONTA E BOLSA, DIAMETRO DE 50MM. FORNECIMENTO E INSTALACAO. | un | 1
14.6 | IT15.40.0250 | JOELHO DE PVC RIGIDO, SERIE R, 90O, PONTA E BOLSA, DIAMETRO DE 50MM. FORNECIMENTO E INSTALACAO. | un | 2
14.7 | IT15.10.0306 | TUBO DE PVC RIGIDO PARA ESGOTO, COM DIAMETRO DE 50MM. FORNECIMENTO E INSTALACAO.(DESONERADO) | un | 1
14.8 | IT15.40.0050 | RALO SIFONADO DE PVC RIGIDO, CILINDRICO, ALTURA REGULAVEL, COM DIAMETRO DE 75MM E SAIDA DE 40MM. FORNECIMENTO E INSTALACAO. | un | 1
14.9 | IT15.10.0250 | JOELHO DE PVC RIGIDO, SERIE R, 90O, PONTA E BOLSA, DIAMETRO DE 50MM. FORNECIMENTO E INSTALACAO. | un | 1
14.10 | IT15.10.0250 | JOELHO DE PVC RIGIDO, SERIE R, 90O, PONTA E BOLSA, DIAMETRO DE 50MM. FORNECIMENTO E INSTALACAO. | un | 2
14.11 | IT15.10.0306 | JUNCAO SIMPLES DE PVC RIGIDO, SERIE R, DIAMETRO DE 100MM. FORNECIMENTO E INSTALACAO. | un | 1
14.12 | IT15.40.0100 | CAIXA SIFONADA DE ANEL DE CONCRETO COM DIAMETRO DE 42CM E PROFUNDIDADE DE 60CM, INCLUSIVE ESCAVACAO, REATERRO, EXCLUSIVE RETIRADA DO MATERIAL EXCEDENTE. FORNECIMENTO E INSTALACAO | un | 1
15. | LOUÇAS METAIS E APARELHOS
CONFORME PROJETO DE INSTALAÇÕES - LEVANTAMENTO DE QUANTIDADES
15.1 | AP04.05.0512 | VASO SIFONADO, LINHA AZALEIA, NA COR BRANCA, CELITE OU SIMILAR, E CAIXA DE DESCARGA DE LOUCA ACOPLADA. FORNECIMENTO.(DESONERADO) | un | 1
15.2 | AP09.15.0100 | CHUVEIRO ELETRICO, AUTOMATICO, MAXI-DUCHA, COM BRACO CROMADO DE 1/2", 110/220V E 1 REGISTRO DE PRESSAO DE 3/4". FORNECIMENTO.(DESONERADO) | un | 1
15.3 | AP05.05.0215 | LAVATORIO DE EMBUTIR, NA COR BRANCA, LINHA OVALADA, REFERENCIA 13310103-6, IDEAL STANDARD OU SIMILAR. FORNECIMENTO. | un | 1
15.4 | AP05.05.0500 | VASO SIFONADO, NA COR BRANCA, VALVULA DE DESCARGA LUXO, DE 1 1/2", ASSENTO PLASTICO. FORNECIMENTO. | un | 1
15.5 | AP04.20.0650 | TORNEIRA PARA LAVATORIO, AQUARIUS 1193-A, DE 1/2", DA FABRIMAR OU SIMILAR. FORNECIMENTO. (DESONERADO) | un | 1
15.6 | AP49.05.0500 | BANCA SECA EM GRANITO CINZA ANDORINHA, COM 3CM DE ESPESSURA E 0,60M DE LARGURA, SOBRE APOIOS DE ALVENARIA DE MEIA VEZ E VERGA DE CONCRETO, SEM REVESTIMENTO. FORNECIMENTO E ASSENTAMENTO.(DESONERADO) | m | 1
15.7 | 18.082.0020-A | BANCA SECA DE GRANITO CINZA ANDORINHA, COM 2CM DE ESPESSURA E60CM DE LARGURA, SOBRE APOIOS DE ALVENARIA DE MEIA VEZ E VERGA DE CONCRETO, SEM REVESTIMENTO. FORNECIMENTO E COLOCAÇÃO | M2 | 0.9
16. | INSTALAÇÕES ELETRICAS
CONFORME PROJETO DE INSTALAÇÕES - LEVANTAMENTO DE QUANTIDADES
16.1 | 21.015.0230-A | HASTE PARA ATERRAMENTO, TIPO COPPERWELD, DE 5/8" (16MM), COM 2,40M DE COMPRIMENTO, REFERENCIA PK-065, PARAKLIN OU SIMILAR. FORNECIMENTO E INSTALACAO | UN | 1
16.2 | 15.019.0040-A | INTERRUPTOR COM 1 TECLA SIMPLES E TOMADA 2P+T,10A/250V, PADRÃO BRASILEIRO, DE EMBUTIR, COM PLACA DE 4"X2".FORNECIMENTO E COLOCAÇÃO | UN | 15
16.3 | 15.018.0130-A | CAIXA ESTAMPADA DE 4"X4", INCLUSIVE BUCHAS E ARRUELAS. FORNECIMENTO E INSTALACAO.(DESONERADO) | UN | 10
16.4 | 15.036.0080-A | ELETRODUTO DE PVC ESPIRAL CORRUGADO, DIÂMETRO DE 1", INCLUSIVE CONEXÕES E EMENDAS. FORNECIMENTO E INSTALAÇÃO | M | 35
16.5 | 15.036.0079-A | ELETRODUTO DE PVC ESPIRAL CORRUGADO, DIÂMETRO DE 3/4", INCLUSIVE CONEXÕES E EMENDAS. FORNECIMENTO E INSTALAÇÃO | M | 24
16.6 | 21.026.0010-A | FIO DE COBRE RIGIDO, COM ISOLAMENTO TERMOPLASTICO, ANTICHAMA, COMPREENDENDO: PREPARO, CORTE E ENFIACAO EM ELETRODUTOS, NA BITOLA DE 1,5MM2. FORNECIMENTO E INSTALACAO.(DESONERADO) | M | 84
16.7 | 21.026.0020-A | CABO DE COBRE FLEXÍVEL DE 750V, SEÇÃO DE 3X2,5MM2, PVC/70°C.FORNECIMENTO | M | 132
16.8 | 21.026.0030-A | CABO DE COBRE FLEXÍVEL DE 750V, SEÇÃO DE 2X4,0MM2, PVC/70°C.FORNECIMENTO | M | 30
16.9 | 21.026.0035-A | CABO DE COBRE FLEXÍVEL DE 750V, SEÇÃO DE 2X6,0MM2, PVC/70°C.FORNECIMENTO | M | 24
16.10 | 21.026.0060-0 | CABO DE COBRE FLEXÍVEL DE 750V, SEÇÃO DE 2X10,0MM2, PVC/70°C.FORNECIMENTO | M | 60
16.11 | 15.019.0040-A | INTERRUPTOR COM 1 TECLA SIMPLES E TOMADA 2P+T,10A/250V, PADRÃO BRASILEIRO, DE EMBUTIR, COM PLACA DE 4"X2".FORNECIMENTO E COLOCAÇÃO | UN | 3
16.12 | 21.026.0060-A | FIO DE COBRE RIGIDO, COM ISOLAMENTO TERMOPLASTICO, ANTICHAMA, COMPREENDENDO: PREPARO, CORTE E ENFIACAO EM ELETRODUTOS, NA BITOLA DE 1MM2. FORNECIMENTO E INSTALACAO.(DESONERADO) | M | 2
16.13 | 15.015.0268-A | TOMADA 2P+T - 10A/250V PADRAO BRASILEIRO, SISTEMA "X" FABRICACAO PIAL LEGRAND OU SIMILAR. FORNECIMENTO E INSTALACAO.(DESONERADO) | UN | 8
16.14 | 18.027.0300-A | LUMINÁRIA DE SOBREPOR, FIXADA EM LAJE OU FORRO, TIPO CALHA, CHANFRADA OU PRISMÁTICA, ESMALTADA, COMPLETA, EQUIPADA COM REATOR ELETRÔNICO DE ALTO FATOR DE POTENCIA (AFP>=0,92)E LÂMPADA FLUORESCENTE DE 1X16W.FORNECIMENTO E COLOCAÇÃO | UN | 6
16.15 | 15.007.0400-A | QUADRO DE DISTRIBUICAO DE ENERGIA PARA DISJUNTORES TERMO-MAGNETICOS UNIPOLARES, DE EMBUTIR, COM PORTA E BARRAMENTO NEUTRO, PARA INSTALACAO DE ATE 3 DISJUNTORES, SEM DISPOSITIVO PARA CHAVE GERAL. FORNECIMENTO E INSTALACAO.(DESONERADO) | UN | 1
16.16 | 15.011.0024-A | CAIXA TRANSPARENTE POLIFASICA (CTP) E CAIXA DE DISJUNTOR TRIFASICA (CD13) ) INTERNA E DEMAIS MATERIAIS NECESSARIOS EXCLUSIVE POSTE , DISJJUNTOR E FIOS DE ENTRADA E SAIDA | UN | 1
17. | REVESTIMENTO
17.1 | PAREDES INTERNAS
CONFORME PROJETO DE AQUITETURA - LEVANTAMENTO DE QUANTIDADES
17.1.1 | 13.001.0008-A | CHAPISCO DE SUPERFICIE DE CONCRETO OU ALVENARIA, COM ARGAMASSA DE CIMENTO E AREIA NO TRACO 1:3. | M2 | 17.28
17.1.2 | 13.008.0010-A | REBOCO INTERNO COM MASSA ESPECIAL INTERNA BRANCA OU SIMILAR NA ESPESSURA DE 2MM. | M2 | 15.81
17.1.3 | 17.017.0030-A | PINTURA COM TINTA DE BASE ALQUIDICA, PARA INTERIOR, SEMI-BRILHO, EQUIVALENTE A CORALSINT OU SIMILAR, OU FOSCA ACETINADA, EQUIVALENTE A CORALITE OU SIMILAR, ACABAMENTO PADRAO, INCLUSIVE 2 DEMAOS SOBRE A SUPERFICIE PREPARADA CONFORME O ITEM PT 05.20.0050, EXCLUSIVE ESTE PREPARO.(DESONERADO) | M2 | 30.1
17.1.4 | 17.017.0010-A | PREPARO DE SUPERFÍCIES NOVAS, COM REVESTIMENTO LISO, INCLUSIVE LIXAMENTO, LIMPEZA, UMA DEMÃO DE SELADOR ACRÍLICO, UMA DEMÃO DE MASSA CORRIDA OU ACRÍLICA E NOVO LIXAMENTO COM REMOÇÃO DOPO RESIDUAL | M2 | 16.17
17.1.5 | 13.025.0005-A | REVESTIMENTOS DE AZULEJOS BRANCOS, (15X15)CM, QUALIDADE EXTRA, INCLUSIVE A SUPERFICIE CHAPISCADA, EMBOCADA COM ARGAMASSA DE CIMENTO E SAIBRO NO TRACO 1:8, JUNTAS CORRIDAS, COM 2MM, ASSENTES COM NATA DE CIMENTO COMUM E REJUNTADAS COM PASTA DE CIMENTO BRANCO.(DESONERADO) | M2 | 16.17
17.2 | PAREDES EXTERNAS
17.2.1 | 13.001.0008-A | CHAPISCO EM SUPERFÍCIE DE CONCRETO OU ALVENARIA, COM ARGAMASSA DE CIMENTO E AREIA, NO TRAÇO 1:2, ESPESSURA DE 9MM | M2 | 53.66
17.2.2 | 13.005.0010-A | REVESTIMENTO EXTERNO EM 2 MASSAS, SOBRE SUPERFÍCIE CHAPISCADA, EXCLUSIVE CHAPISCO, INCLUSIVE EMBOCO COM ARGAMASSA DE CIMENTO, SAIBRO E AREIA, NO TRAÇO 1:2:2, COM ESPESSURA DE 3,5CM E REBOCO DE ARGAMASSA PRONTA, COM CAL E AGREGADOS, COM ESPESSURA DE3MM | M2 | 53.66
18. | COTAÇÕES
18.1 | COTAÇÃO | PORCELANATO PATINA Hd RETIFICADO SEM BRILHO BEGE 19X117CM PORTINARI | M² | 55
18.2 | COTAÇÃO | REJUNTE PARA AREAS MOLHADAS EPOXI ARGILGA 1 KG ELIANE | M² | 55
19. | PISOS
CONFORME PROJETO DE AQUITETURA - LEVANTAMENTO DE QUANTIDADES
19.1 | 13.375.0010-A | CAMADA IMPERMEABILIZADORA DE PISO, DE CONCRETO SIMPLES, COM 8CM DE ESPESSURA, NO TRAÇO 1:3:4, COM IMPERMEABILIZANTE DE PEGA NORMAL ADICIONADO A AGUA DA MISTURA DO CONCRETO NA DOSAGEM 1:12 | M² | 13.11
19.2 | 13.371.0010-A | PISO DE CONCRETO SIMPLES COM RESISTENCIA DE 15 MPA (TRACO EM VOLUME: 1:2 1/2:4), PREPARADO EM BETONEIRA COM 8CM DE ESPESSURA, INCLUSIVE PREPARO MANUAL DO TERRENO.(DESONERADO) | M² | 17.31
19.3 | 13.331.0015-A | REVESTIMENTO DE PISO COM CERAMICA LINHA LASER ANTI-DERRAPANTE, COR GELO, DA PORTOBELLO OU SIMILAR, DE (30X30)CM, ASSENTE SOBRE SUPERFICIE EM OSSO COM ARGAMASSA DE CIMENTO, SAIBRO E AREIA NO TRACO 1:2:3, E REJUNTADO COM REJUNTE COM E-FLEX DA PORTOBELLO OU SIMILAR. FORNECIMENTO E COLOCACAO. | M² | 32
19.4 | 13.331.0050-A | RODAPE CERAMICO COM 10 CM DE ALTURA, ASSENTE EM PASTA DE CIMENTO. FORNECIMENTO E COLOCACAO.(DESONERADO) | M | 0.7
19.5 | 13.365.0025-A | SOLEIRA DE GRANITO COM (15X3)CM, ASSENTE COM RECOBRIMENTO DE NATA DE CIMENTO SOBRE ARGAMASSA DE CIMENTO E AREIA, NO TRACO 1:2. | M | 0.8
19.6 | 13.365.0025-A | SOLEIRA DE GRANITO COM (15X3)CM, ASSENTE COM RECOBRIMENTO DE NATA DE CIMENTO SOBRE ARGAMASSA DE CIMENTO E AREIA, NO TRACO 1:2. | M | 1.25
19.7 | 13.365.0025-A | SOLEIRA DE GRANITO COM (15X3)CM, ASSENTE COM RECOBRIMENTO DE NATA DE CIMENTO SOBRE ARGAMASSA DE CIMENTO E AREIA, NO TRACO 1:2 | M | 6.4
20. | TETO
CONFORME PROJETO DE AQUITETURA - LEVANTAMENTO DE QUANTIDADES
20.1 | 13.365.0025-A | SOLEIRA DE GRANITO COM (15X3)CM, ASSENTE COM RECOBRIMENTO DE NATA DE CIMENTO SOBRE ARGAMASSA DE CIMENTO E AREIA, NO TRACO 1:2 | M² | 0.8
20.2 | 13.170.0016-A | FORRO EM REGUAS DE MADEIRA APARELHADA, MACHO / FEMEA, COM (1X10)CM, PREGADOS EM SARRAFOS DE MADEIRA APARELHADA, DE (2X10)CM, ESPACADOS DE 50CM. FORNECIMENTO E COLOCACAO. | M² | 17.28
20.3 | 13.001.0011-A | CHAPISCO DE SUPERFICIE DE CONCRETO OU ALVENARIA, COM ARGAMASSA DE CIMENTO E AREIA NO TRACO 1:3. | M² | 17.28
20.4 | 13.008.0010-A | REBOCO INTERNO COM MASSA ESPECIAL INTERNA BRANCA OU SIMILAR NA ESPESSURA DE 2MM. | M² | 17.28
20.5 | 17.013.0070-A | PINTURA COM TINTA DE BASE ALQUIDICA, PARA INTERIOR, SEMI-BRILHO, EQUIVALENTE A CORALSINT OU SIMILAR, OU FOSCA ACETINADA, EQUIVALENTE A CORALITE OU SIMILAR, ACABAMENTO PADRAO, INCLUSIVE 2 DEMAOS SOBRE A SUPERFICIE PREPARADA CONFORME O ITEM PT 05.20.0050, EXCLUSIVE ESTE PREPARO.(DESONERADO) | M² | 17.28
21. | COMUNICAÇÃO VISUAL
CONFORME PROJETO DE AQUITETURA - LEVANTAMENTO DE QUANTIDADES
21.1 | 14.004.0073-A | VIDRO LAMINADO, COM ESPESSURA DE 10MM. FORNECIMENTO E INSTALACAO.(DESONERADO) | M² | 1.5
21.2 | 05.105.0014-A | PINTOR DE LETRAS (INCLUSIVE ENCARGOS SOCIAIS). | M² | 25
21.3 | 02.020.0001-A | PLACA DE IDENTIFICACAO DE OBRA PUBLICA, CONFECCIONADO EM CHAPA DE PET 2,0MM, FUNDO, TEXTOS E SIMBOLOS EM VINIL AUTO ADESIVO E ESTRUTURA DE REQUADRO, SUPORTE ESTRUTURADO EM PECA DE MADEIRA SERRADA DE (7,5 X 7,5)CM PINTADO, INCLUSIVE TRANSPORTE. FORNECIMENTO E COLOCACAO.(DESONERADO) | M² | 2
22. | ESTRUTURAS METALICAS
CONFORME PROJETO DE ESPECIFICO - LEVANTAMENTO DE QUANTIDADES (FORNECIMENTO E INSTALAÇÃO )
22.1 | 14.010.0010-A | MASTRO METÁLICO EM TUBO DE FERRO GALVANIZADO DE 3" COM ALTURA DE 7 M EQUIPADO COM ROLDANA FIXADO EM PRISMA DE CONCRETO 30X30X50 INCLUSIVE ESTE EXCLUSIVE PINTURA, FORNECIMENTO E INSTALAÇÃO | UN | 4
CONFORME PROJETO DE ESPECIFICO - LEVANTAMENTO DE QUANTIDADES (FORNECIMENTO E INSTALAÇÃO )
22.2 | 14.002.0250-A | ESCADA DE MARINHEIRO, COM LARGURA DE 0,40M, EXECUTADA EM BARRAS DE (1 1/2"X1/4"), SENDO OS DEGRAUS EM FERRO REDONDO DE 5/8". ESPACADOS DE 0,30CM. FORNECIMENTO E INSTALACAO. | M | 4
23. | SERVIÇOS COMPLEMENTARES
ESTIMATIVA DE TRANSPORTE DE MATERIAL PARA BF
23.1 | 05.001.0171-A | TRANSPORTE HORIZONTAL DE MATERIAL DE 1ªCATEGORIA OU ENTULHO, EM CARRINHOS, A 20,00M DE DISTANCIA, INCLUSIVE CARGA A PA | M³ | 25
23.2 | 20.004.0045-A | RETIRADA DE ENTULHO DE OBRA EM CACAMBA DE ACO COM 5M3 DE CAPACIDADE, INCLUSIVE CARREGAMENTO DO CONTAINER, TRANSPORTE E DESCARGA, EXCLUSIVE TARIFA DE DISPOSICAO FINAL. | M³ | 5
TOTAL ORÇAMENTO ( PARA 1 GUARDA VIDAS )

## CRONOGRAMA FÍSICO FINANCEIR
PROCESSO : 180/001047/2018
|  |  | DATA 26/06/2018 |  |  |  |  | DATA 26/06/2018
PLANILHA ORÇAMENTÁRIA PARA A EXECUÇÃO DAS OBRAS DE READEQUAÇÃO E REFORMA - DO POSTO GUARDA VIDAS
CRONOGRAMA FÍSICO - FINANCEIRO
| SERVIÇOS |  | TOTAL | M1 | M2 | M3 | M4 | M5 | M6
1 | SERVIÇOS PRELIMINARES |  | 3557 | 592.8333 | 592.8333 | 592.8333 | 592.8333 | 592.8333 | 592.8333
| GUARDA VIDAS P01 | Piratininga Desvio |  | M1: 2104.67
| GUARDA VIDAS P02 | Piratininga Praião |  | M2: 2104.67
| GUARDA VIDAS P03 | Piratininga Meio |  | M3: 2104.67
| GUARDA VIDAS P04 | Camboinhas Canto |  | M4: 2104.67
| GUARDA VIDAS P05 | Itaipu Canal |  | M5: 2104.67
| GUARDA VIDAS P06 | Itacoatiara Meio |  | M6: 2104.67
2 | LIGAÇÕES PROVISÓRIAS |  | 676.12 | 112.6867 | 112.6867 | 112.6867 | 112.6867 | 112.6867 | 112.6867
| GUARDA VIDAS P01 | Piratininga Desvio |  | M1: 676.14
| GUARDA VIDAS P02 | Piratininga Praião |  | M2: 676.14
| GUARDA VIDAS P03 | Piratininga Meio |  | M3: 676.14
| GUARDA VIDAS P04 | Camboinhas Canto |  | M4: 676.14
| GUARDA VIDAS P05 | Itaipu Canal |  | M5: 676.14
| GUARDA VIDAS P06 | Itacoatiara Meio |  | M6: 676.14
3 | ESTRUTURA |  | 13516.55 | 2252.7583 | 2252.7583 | 2252.7583 | 2252.7583 | 2252.7583 | 2252.7583
| GUARDA VIDAS P01 | Piratininga Desvio |  | M1: 2252.7583
| GUARDA VIDAS P02 | Piratininga Praião |  | M2: 2252.7583
| GUARDA VIDAS P03 | Piratininga Meio |  | M3: 2252.7583
| GUARDA VIDAS P04 | Camboinhas Canto |  | M4: 2252.7583
| GUARDA VIDAS P05 | Itaipu Canal |  | M5: 2252.7583
| GUARDA VIDAS P06 | Itacoatiara Meio |  | M6: 2252.7583
4 | LAJE DO PAVIMENTO SUPERIOR |  | 3071.29 | 511.8817 | 511.8817 | 511.8817 | 511.8817 | 511.8817 | 511.8817
| GUARDA VIDAS P01 | Piratininga Desvio |  | M1: 922.57
| GUARDA VIDAS P02 | Piratininga Praião |  | M2: 922.57
| GUARDA VIDAS P03 | Piratininga Meio |  | M3: 922.57
| GUARDA VIDAS P04 | Camboinhas Canto |  | M4: 922.57
| GUARDA VIDAS P05 | Itaipu Canal |  | M5: 922.57
| GUARDA VIDAS P06 | Itacoatiara Meio |  | M6: 922.57
5 | VERGA E CONTRA VERGA (JANELAS) |  | 414.27 | 69.045 | 69.045 | 69.045 | 69.045 | 69.045 | 69.045
| GUARDA VIDAS P01 | Piratininga Desvio |  | M1: 922.57
| GUARDA VIDAS P02 | Piratininga Praião |  | M2: 922.57
| GUARDA VIDAS P03 | Piratininga Meio |  | M3: 922.57
| GUARDA VIDAS P04 | Camboinhas Canto |  | M4: 922.57
| GUARDA VIDAS P05 | Itaipu Canal |  | M5: 922.57
| GUARDA VIDAS P06 | Itacoatiara Meio |  | M6: 922.57
6 | VERGA E CONTRA VERGA (PORTAS) |  | 1560.53 | 260.0883 | 260.0883 | 260.0883 | 260.0883 | 260.0883 | 260.0883
| GUARDA VIDAS P01 | Piratininga Desvio |  | M1: 922.57
| GUARDA VIDAS P02 | Piratininga Praião |  | M2: 922.57
| GUARDA VIDAS P03 | Piratininga Meio |  | M3: 922.57
| GUARDA VIDAS P04 | Camboinhas Canto |  | M4: 922.57
| GUARDA VIDAS P05 | Itaipu Canal |  | M5: 922.57
| GUARDA VIDAS P06 | Itacoatiara Meio |  | M6: 922.57
7 | ALVENARIAS |  | 5535.4 | 922.5667 | 922.5667 | 922.5667 | 922.5667 | 922.5667 | 922.5667
| GUARDA VIDAS P01 | Piratininga Desvio |  | M1: 922.5667
| GUARDA VIDAS P02 | Piratininga Praião |  | M2: 922.5667
| GUARDA VIDAS P03 | Piratininga Meio |  | M3: 922.5667
| GUARDA VIDAS P04 | Camboinhas Canto |  | M4: 922.5667
| GUARDA VIDAS P05 | Itaipu Canal |  | M5: 922.5667
| GUARDA VIDAS P06 | Itacoatiara Meio |  | M6: 922.5667
8 | INSTALAÇÕES ELETRICAS |  | 10012.66 | 1668.7767 | 1668.7767 | 1668.7767 | 1668.7767 | 1668.7767 | 1668.7767
| GUARDA VIDAS P01 | Piratininga Desvio |  | M1: 1668.7767
| GUARDA VIDAS P02 | Piratininga Praião |  | M2: 1668.7767
| GUARDA VIDAS P03 | Piratininga Meio |  | M3: 1668.7767
| GUARDA VIDAS P04 | Camboinhas Canto |  | M4: 1668.7767
| GUARDA VIDAS P05 | Itaipu Canal |  | M5: 10012.66
| GUARDA VIDAS P06 | Itacoatiara Meio |  | M6: 10012.66
9 | IMPERMEABILIZAÇÕES |  | 269.19 | 44.865 | 44.865 | 44.865 | 44.865 | 44.865 | 44.865
| GUARDA VIDAS P01 | Piratininga Desvio |  | M1: 334.16
| GUARDA VIDAS P02 | Piratininga Praião |  | M2: 334.16
| GUARDA VIDAS P03 | Piratininga Meio |  | M3: 334.16
| GUARDA VIDAS P04 | Camboinhas Canto |  | M4: 334.16
| GUARDA VIDAS P05 | Itaipu Canal |  | M5: 334.16
| GUARDA VIDAS P06 | Itacoatiara Meio |  | M6: 334.16
10 | PAVIMENTAÇÕES |  | 1932.1 | 322.0167 | 322.0167 | 322.0167 | 322.0167 | 322.0167 | 322.0167
| GUARDA VIDAS P01 | Piratininga Desvio |  | M1: 322.0167
| GUARDA VIDAS P02 | Piratininga Praião |  | M2: 322.0167
| GUARDA VIDAS P03 | Piratininga Meio |  | M3: 322.0167
| GUARDA VIDAS P04 | Camboinhas Canto |  | M4: 322.0167
| GUARDA VIDAS P05 | Itaipu Canal |  | M5: 322.0167
| GUARDA VIDAS P06 | Itacoatiara Meio |  | M6: 322.0167
11 | ESQUADRIAS |  | 28262.76 | 4710.46 | 4710.46 | 4710.46 | 4710.46 | 4710.46 | 4710.46
| GUARDA VIDAS P01 | Piratininga Desvio |  | M1: 4710.46
| GUARDA VIDAS P02 | Piratininga Praião |  | M2: 4710.46
| GUARDA VIDAS P03 | Piratininga Meio |  | M3: 4710.46
| GUARDA VIDAS P04 | Camboinhas Canto |  | M4: 4710.46
| GUARDA VIDAS P05 | Itaipu Canal |  | M5: 4710.46
| GUARDA VIDAS P06 | Itacoatiara Meio |  | M6: 4710.46
12 | COBERTURA |  | 5329.4 | 888.2333 | 888.2333 | 888.2333 | 888.2333 | 888.2333 | 888.2333
| GUARDA VIDAS P01 | Piratininga Desvio |  | M1: 888.2333
| GUARDA VIDAS P02 | Piratininga Praião |  | M2: 888.2333
| GUARDA VIDAS P03 | Piratininga Meio |  | M3: 888.2333
| GUARDA VIDAS P04 | Camboinhas Canto |  | M4: 888.2333
| GUARDA VIDAS P05 | Itaipu Canal |  | M5: 888.2333
| GUARDA VIDAS P06 | Itacoatiara Meio |  | M6: 888.2333
13 | INSTALAÇÕES HIDRÁULICAS |  | 1565.56 | 260.9267 | 260.9267 | 260.9267 | 260.9267 | 260.9267 | 260.9267
| GUARDA VIDAS P01 | Piratininga Desvio |  | M1: 260.9267
| GUARDA VIDAS P02 | Piratininga Praião |  | M2: 260.9267
| GUARDA VIDAS P03 | Piratininga Meio |  | M3: 260.9267
| GUARDA VIDAS P04 | Camboinhas Canto |  | M4: 260.9267
| GUARDA VIDAS P05 | Itaipu Canal |  | M5: 260.9267
| GUARDA VIDAS P06 | Itacoatiara Meio |  | M6: 260.9267
14 | INSTALAÇÕES DE ESGOTO |  | 1290.14 | 215.0233 | 215.0233 | 215.0233 | 215.0233 | 215.0233 | 215.0233
| SERVIÇOS COMPLEMENTARES P01 | Piratininga Desvio |  | M1: 215.0233
| SERVIÇOS COMPLEMENTARES P02 | Piratininga Praião |  | M2: 215.0233
| SERVIÇOS COMPLEMENTARES P03 | Piratininga Meio |  | M3: 215.0233
| SERVIÇOS COMPLEMENTARES P04 | Camboinhas Canto |  | M4: 215.0233
| SERVIÇOS COMPLEMENTARES P05 | Itaipu Canal |  | M5: 215.0233
| SERVIÇOS COMPLEMENTARES P06 | Itacoatiara Meio |  | M6: 215.0233
15 | LOUÇAS METAIS E APARELHOS |  | 1035.02 | 172.5033 | 172.5033 | 172.5033 | 172.5033 | 172.5033 | 172.5033
| SERVIÇOS COMPLEMENTARES P01 | Piratininga Desvio |  | M1: 172.5033
| SERVIÇOS COMPLEMENTARES P02 | Piratininga Praião |  | M2: 172.5033
| SERVIÇOS COMPLEMENTARES P03 | Piratininga Meio |  | M3: 172.5033
| SERVIÇOS COMPLEMENTARES P04 | Camboinhas Canto |  | M4: 172.5033
| SERVIÇOS COMPLEMENTARES P05 | Itaipu Canal |  | M5: 172.5033
| SERVIÇOS COMPLEMENTARES P06 | Itacoatiara Meio |  | M6: 172.5033
16 | INSTALAÇOES ELÉTRICAS |  | 5508.17 | 918.0283 | 918.0283 | 918.0283 | 918.0283 | 918.0283 | 918.0283
| SERVIÇOS COMPLEMENTARES P01 | Piratininga Desvio |  | M1: 918.0283
| SERVIÇOS COMPLEMENTARES P02 | Piratininga Praião |  | M2: 918.0283
| SERVIÇOS COMPLEMENTARES P03 | Piratininga Meio |  | M3: 918.0283
| SERVIÇOS COMPLEMENTARES P04 | Camboinhas Canto |  | M4: 918.0283
| SERVIÇOS COMPLEMENTARES P05 | Itaipu Canal |  | M5: 918.0283
| SERVIÇOS COMPLEMENTARES P06 | Itacoatiara Meio |  | M6: 918.0283
17 | REVESTIIMENTO |  | 2915.72 | 485.9533 | 485.9533 | 485.9533 | 485.9533 | 485.9533 | 485.9533
| SERVIÇOS COMPLEMENTARES P01 | Piratininga Desvio |  | M1: 485.9533
| SERVIÇOS COMPLEMENTARES P02 | Piratininga Praião |  | M2: 485.9533
| SERVIÇOS COMPLEMENTARES P03 | Piratininga Meio |  | M3: 485.9533
| SERVIÇOS COMPLEMENTARES P04 | Camboinhas Canto |  | M4: 485.9533
| SERVIÇOS COMPLEMENTARES P05 | Itaipu Canal |  | M5: 485.9533
| SERVIÇOS COMPLEMENTARES P06 | Itacoatiara Meio |  | M6: 485.9533
18 | COTAÇÕES |  | 7282 | 1213.6667 | 1213.6667 | 1213.6667 | 1213.6667 | 1213.6667 | 1213.6667
| SERVIÇOS COMPLEMENTARES P01 | Piratininga Desvio |  | M1: 1213.6667
| SERVIÇOS COMPLEMENTARES P02 | Piratininga Praião |  | M2: 1213.6667
| SERVIÇOS COMPLEMENTARES P03 | Piratininga Meio |  | M3: 1213.6667
| SERVIÇOS COMPLEMENTARES P04 | Camboinhas Canto |  | M4: 1213.6667
| SERVIÇOS COMPLEMENTARES P05 | Itaipu Canal |  | M5: 1213.6667
| SERVIÇOS COMPLEMENTARES P06 | Itacoatiara Meio |  | M6: 1213.6667
19 | PISOS |  | 4996.03 | 832.6717 | 832.6717 | 832.6717 | 832.6717 | 832.6717 | 832.6717
| SERVIÇOS COMPLEMENTARES P01 | Piratininga Desvio |  | M1: 832.6717
| SERVIÇOS COMPLEMENTARES P02 | Piratininga Praião |  | M2: 832.6717
| SERVIÇOS COMPLEMENTARES P03 | Piratininga Meio |  | M3: 832.6717
| SERVIÇOS COMPLEMENTARES P04 | Camboinhas Canto |  | M4: 832.6717
| SERVIÇOS COMPLEMENTARES P05 | Itaipu Canal |  | M5: 832.6717
| SERVIÇOS COMPLEMENTARES P06 | Itacoatiara Meio |  | M6: 0
20 | TETOS |  | 2508.05 | 418.0083 | 418.0083 | 418.0083 | 418.0083 | 418.0083 | 418.0083
| SERVIÇOS COMPLEMENTARES P01 | Piratininga Desvio |  | M1: 418.0083
| SERVIÇOS COMPLEMENTARES P02 | Piratininga Praião |  | M2: 418.0083
| SERVIÇOS COMPLEMENTARES P03 | Piratininga Meio |  | M3: 418.0083
| SERVIÇOS COMPLEMENTARES P04 | Camboinhas Canto |  | M4: 418.0083
| SERVIÇOS COMPLEMENTARES P05 | Itaipu Canal |  | M5: 418.0083
| SERVIÇOS COMPLEMENTARES P06 | Itacoatiara Meio |  | M6: 418.0083
21 | COMUNICAÇÃO VISUAL |  | 1421.01 | 236.835 | 236.835 | 236.835 | 236.835 | 236.835 | 236.835
| SERVIÇOS COMPLEMENTARES P01 | Piratininga Desvio |  | M1: 236.835
| SERVIÇOS COMPLEMENTARES P02 | Piratininga Praião |  | M2: 236.835
| SERVIÇOS COMPLEMENTARES P03 | Piratininga Meio |  | M3: 236.835
| SERVIÇOS COMPLEMENTARES P04 | Camboinhas Canto |  | M4: 236.835
| SERVIÇOS COMPLEMENTARES P05 | Itaipu Canal |  | M5: 236.835
| SERVIÇOS COMPLEMENTARES P06 | Itacoatiara Meio |  | M6: 236.835
22 | ESTRUTURAS METÁLICAS |  | 5385.92 | 897.6533 | 897.6533 | 897.6533 | 897.6533 | 897.6533 | 897.6533
| SERVIÇOS COMPLEMENTARES P01 | Piratininga Desvio |  | M1: 897.6533
| SERVIÇOS COMPLEMENTARES P02 | Piratininga Praião |  | M2: 897.6533
| SERVIÇOS COMPLEMENTARES P03 | Piratininga Meio |  | M3: 897.6533
| SERVIÇOS COMPLEMENTARES P04 | Camboinhas Canto |  | M4: 897.6533
| SERVIÇOS COMPLEMENTARES P05 | Itaipu Canal |  | M5: 897.6533
| SERVIÇOS COMPLEMENTARES P06 | Itacoatiara Meio |  | M6: 897.6533
23 | SERVIÇOS COMPLEMENTARES |  | 752.25 | 125.375 | 125.375 | 125.375 | 125.375 | 125.375 | 125.375
| SERVIÇOS COMPLEMENTARES P01 | Piratininga Desvio |  | M1: 125.375
| SERVIÇOS COMPLEMENTARES P02 | Piratininga Praião |  | M2: 125.375
| SERVIÇOS COMPLEMENTARES P03 | Piratininga Meio |  | M3: 125.375
| SERVIÇOS COMPLEMENTARES P04 | Camboinhas Canto |  | M4: 125.375
| SERVIÇOS COMPLEMENTARES P05 | Itaipu Canal |  | M5: 125.375
| SERVIÇOS COMPLEMENTARES P06 | Itacoatiara Meio |  | M6: 125.375
| UNITARIO |  | 108797.14
| BDI | 29% | 140348.3106
| 6 UNIDADES |  | 842089.8636

## CALCULO DO BDI (hidden)
PROCESSO : 180/001047/2018
DATA 26/06/2018
Emop (Empresa de Obras Públicas do Estado do Rio de Janeiro)
|  | PLANILHA ORÇAMENTÁRIA PARA A EXECUÇÃO DAS OBRAS DE READEQUAÇÃO E REFORMA - DO POSTO GUARDA VIDAS |  |  | Roteiro para cálculo do BDI
Fórmula Geral
PV = CD + AC + ISF + EV + L
Legenda:
EMOP/SCO | DESCRIÇÃO | DESCRIÇAO EMOP | UNID | QTD | PV = Preço de Venda
CD = Custo Direto
Emop (Empresa de Obras Públicas do Estado do Rio de Janeiro) |  |  |  |  | AC = Administração Central
Roteiro para cálculo do BDI |  |  |  |  | ISF = Impostos Sobre o Faturamento
Fórmula Geral |  |  |  |  | EV = Eventuais (despesas financeiras, EPIs, subsídios em alimentação e transportes)
PV = CD + AC + ISF + EV + L |  |  |  |  | L = Lucro
Legenda: |  |  |  |  | Cálculo do BDI
PV = Preço de Venda |  |  |  |  | Mínimo
CD = Custo Direto |  |  |  |  | PV = CD + 0,03 CD + 0,0665 PV + 0,01 CD + L
AC = Administração Central |  |  |  |  | PV = 1,04 CD + 0,0665 PV + L (1)
ISF = Impostos Sobre o Faturamento |  |  |  |  | L = 0,04 (1,04 CD + 0,0665 PV)
EV = Eventuais (despesas financeiras, EPIs, subsídios em alimentação e transportes) |  |  |  |  | L = 0,0416 CD + 0,00266 PV (2)
L = Lucro |  |  |  |  | Aplicando (2) em (1), temos:
Cálculo do BDI |  |  |  |  | PV = 1,04 CD + 0,0665 PV + 0,0416 CD + 0,00266 PV
Mínimo |  |  |  |  | PV = 1,0816 CD + 0,06916 PV
PV = CD + 0,03 CD + 0,0665 PV + 0,01 CD + L |  |  |  |  | PV = 1,0816 x CD
PV = 1,04 CD + 0,0665 PV + L (1) |  |  |  |  | 0,93084
L = 0,04 (1,04 CD + 0,0665 PV) |  |  |  |  | PV = 1,1619 x CD, então
L = 0,0416 CD + 0,00266 PV (2) |  |  |  |  | BDI = 16,19% (mínimo)
Aplicando (2) em (1), temos: |  |  |  |  | médio = 20,26%
PV = 1,04 CD + 0,0665 PV + 0,0416 CD + 0,00266 PV |  |  |  |  | máximo = 24,43%
PV = 1,0816 CD + 0,06916 PV
PV = 1,0816 x CD
0,93084
PV = 1,1619 x CD, então
BDI = 16,19% (mínimo)
médio = 20,26%
máximo = 24,43%
1. | SERVICOS PRELIMINARES
1.1 | 02.006.0010-A | ALUGUEL DE CONTAINER TIPO ESCRITORIO,MEDINDO 2,20M LARGURA,6,20M COMPRIMENTO E 2,50M ALTURA,COMPOSTO DE CHAPAS DE ACO C/NERVURAS TRAPEZOIDAIS,ISOLAMENTO TERMO-ACUSTICO NO FORRO,CHASSIS REFORCADO E PISO EM COMPENSADO NAVAL, INCLUINDO INSTALACOES ELETRICAS,EXCLUSIVE TRANSPORTE(VIDE ITEM 04.005.0300) ECARGA E DESCARGA(VIDE ITEM 04.013.0015) | UNXMES | 4
1.2 | 04.013.0015-A | TRANSPORTE DE CARGA DE QUALQUER NATUREZA,EXCLUSIVE AS DESPESAS DE CARGA E DESCARGA,TANTO DE ESPERA DA CARRETA COMO DO SERVENTE OU EQUIPAMENTO AUXILIAR,A VELOCIDADE MEDIA DE 50KM/H,EM CARRETA,COM CAPACIDADE UTIL DE 30T | UNXKM | 200
CONFORME PROJETO ESTRUTURAL
2. | LIGAÇÕES PROVISORIAS
2.1 | 02.015.0001-A | INSTALAÇÃO E LIGAÇÃO PROVISÓRIA PARA ABASTECIMENTO DE AGUA E ESGOTAMENTO SANITÁRIO EM CANTEIRO DE OBRAS, INCLUSIVE ESCAVAÇÃO, EXCLUSIVE REPOSIÇÃO DA PAVIMENTAÇÃO DO LOGRADOURO PUBLICO | UN | 1
2.2 | 02.016.0001-A | INSTALAÇÃO E LIGAÇÃO PROVISÓRIA DE ALIMENTAÇÃO DE ENERGIA ELÉTRICA, EM BAIXA TENSÃO, PARA CANTEIRO DE OBRAS, M3-CHAVE 100A, CARGA 3KW,20CV, EXCLUSIVE O FORNECIMENTO DO MEDIDOR | UN | 1
3. | ESTRUTURA
3.1 | SAPATAS
3.1.1 | 11.009.0013-A | BARRA DE ACO CA-50,COM SALIENCIA OU MOSSA,COEFICIENTE DE CONFORMACAO SUPERFICIAL MINIMO (ADERENCIA) IGUAL A 1,5,DIAMETRODE 6,3MM,DESTINADA A ARMADURA DE CONCRETO ARMADO,10% DE PERDAS DE PONTAS E ARAME 18.FORNECIMENTO | KG | 12.88
CONFORME PROJETO ESTRUTURAL
3.1.2 | 11.011.0030-B | CORTE,DOBRAGEM,MONTAGEM E COLOCACAO DE FERRAGENS NAS FORMAS,ACO CA-50,EM BARRAS REDONDAS,COM DIAMETRO DE 8 A 12,5MM | KG | 12.88
CONFORME PROJETO ESTRUTURAL
3.1.3 | 11.003.0006-A | CONCRETO DOSADO RACIONALMENTE PARA UMA RESISTÊNCIA CARACTERÍSTICA A COMPRESSÃO DE 30MPA, INCLUSIVE MATERIAIS, TRANSPORTE, PREPARO COM BETONEIRA, LANÇAMENTO E ADENSAMENTO | M3 | 0.384
CONFORME PROJETO ESTRUTURAL
3.2 | PILAR SOBRE SAPATA
3.2.1 | 11.009.0013-A | BARRA DE ACO CA-50,COM SALIENCIA OU MOSSA,COEFICIENTE DE CONFORMACAO SUPERFICIAL MINIMO (ADERENCIA) IGUAL A 1,5,DIAMETRODE 6,3MM,DESTINADA A ARMADURA DE CONCRETO ARMADO,10% DE PERDAS DE PONTAS E ARAME 18.FORNECIMENTO | KG | 24
CONFORME PROJETO ESTRUTURAL - 100 KG/M³
3.2.2 | 11.011.0030-B | CORTE,DOBRAGEM,MONTAGEM E COLOCACAO DE FERRAGENS NAS FORMAS,ACO CA-50,EM BARRAS REDONDAS,COM DIAMETRO DE 8 A 12,5MM | KG | 24
3.2.3 | 11.003.0006-A | CONCRETO DOSADO RACIONALMENTE PARA UMA RESISTÊNCIA CARACTERÍSTICA A COMPRESSÃO DE 30MPA, INCLUSIVE MATERIAIS, TRANSPORTE, PREPARO COM BETONEIRA, LANÇAMENTO E ADENSAMENTO | M3 | 0.24
CONFORME PROJETO ESTRUTURAL
3.2.4 | 11.005.0010-A | Formas de madeira para moldagem de pecas de concreto armado com paramentos planos, em lajes, vigas, paredes, etc., inclusive fornecimento dos materiais e desmoldagem servindo a madeira 1 vez, tabuas de madeira serrada, com 2,5cm de espessura, servindo tambem para travessas, exclusive escoramento.(desonerado) | M2 | 57.17
CONFORME PROJETO ESTRUTURAL
3.3 | VIGA BALDRAME
3.3.1 | 11.009.0013-A | BARRA DE ACO CA-50,COM SALIENCIA OU MOSSA,COEFICIENTE DE CONFORMACAO SUPERFICIAL MINIMO (ADERENCIA) IGUAL A 1,5,DIAMETRODE 6,3MM,DESTINADA A ARMADURA DE CONCRETO ARMADO,10% DE PERDAS DE PONTAS E ARAME 18.FORNECIMENTO | KG | 52.8
CONFORME PROJETO ESTRUTURAL - 100 KG/M³
3.3.2 | 11.011.0030-B | CORTE,DOBRAGEM,MONTAGEM E COLOCACAO DE FERRAGENS NAS FORMAS,ACO CA-50,EM BARRAS REDONDAS,COM DIAMETRO DE 8 A 12,5MM | KG | 0.594
3.3.3 | 11.003.0006-A | CONCRETO DOSADO RACIONALMENTE PARA UMA RESISTÊNCIA CARACTERÍSTICA A COMPRESSÃO DE 30MPA, INCLUSIVE MATERIAIS, TRANSPORTE, PREPARO COM BETONEIRA, LANÇAMENTO E ADENSAMENTO | M3 | 0.384
CONFORME PROJETO ESTRUTURAL
3.3.4 | 11.005.0010-A | FORMAS DE MADEIRA PARA MOLDAGEM DE PECAS DE CONCRETO ARMADO COM PARAMENTOS PLANOS, EM LAJES, VIGAS, PAREDES, ETC., INCLUSIVE FORNECIMENTO DOS MATERIAIS E DESMOLDAGEM SERVINDO A MADEIRA 1 VEZ, TABUAS DE MADEIRA SERRADA, COM 2,5CM DE ESPESSURA, SERVINDO TAMBEM PARA TRAVESSAS, EXCLUSIVE ESCORAMENTO.(DESONERADO) | M2 | 7.92
CONFORME PROJETO ESTRUTURAL
3.4 | PISO DO TÉRREO
3.4.1 | 11.009.0013-A | BARRA DE ACO CA-50,COM SALIENCIA OU MOSSA,COEFICIENTE DE CONFORMACAO SUPERFICIAL MINIMO (ADERENCIA) IGUAL A 1,5,DIAMETRODE 6,3MM,DESTINADA A ARMADURA DE CONCRETO ARMADO,10% DE PERDAS DE PONTAS E ARAME 18.FORNECIMENTO | KG | 294
CONFORME PROJETO ESTRUTURAL
3.4.2 | 11.011.0030-B | CORTE,DOBRAGEM,MONTAGEM E COLOCACAO DE FERRAGENS NAS FORMAS,ACO CA-50,EM BARRAS REDONDAS,COM DIAMETRO DE 8 A 12,5MM | KG | 294
CONFORME PROJETO ESTRUTURAL
3.4.3 | 11.003.0006-A | CONCRETO DOSADO RACIONALMENTE PARA UMA RESISTÊNCIA CARACTERÍSTICA A COMPRESSÃO DE 30MPA, INCLUSIVE MATERIAIS, TRANSPORTE, PREPARO COM BETONEIRA, LANÇAMENTO E ADENSAMENTO | M3 | 1.27
CONFORME PROJETO ESTRUTURAL
3.4.4 | 11.005.0010-A | FORMAS DE MADEIRA PARA MOLDAGEM DE PECAS DE CONCRETO ARMADO COM PARAMENTOS PLANOS, EM LAJES, VIGAS, PAREDES, ETC., INCLUSIVE FORNECIMENTO DOS MATERIAIS E DESMOLDAGEM SERVINDO A MADEIRA 1 VEZ, TABUAS DE MADEIRA SERRADA, COM 2,5CM DE ESPESSURA, SERVINDO TAMBEM PARA TRAVESSAS, EXCLUSIVE ESCORAMENTO.(DESONERADO) | M2 | 14.5
3.5 | PILARES DO TERREO
CONFORME PROJETO ESTRUTURAL
3.5.1 | 11.009.0013-A | BARRA DE ACO CA-50,COM SALIENCIA OU MOSSA,COEFICIENTE DE CONFORMACAO SUPERFICIAL MINIMO (ADERENCIA) IGUAL A 1,5,DIAMETRODE 6,3MM,DESTINADA A ARMADURA DE CONCRETO ARMADO,10% DE PERDAS DE PONTAS E ARAME 18.FORNECIMENTO | KG | 122.8
3.5.2 | 11.011.0030-B | CORTE,DOBRAGEM,MONTAGEM E COLOCACAO DE FERRAGENS NAS FORMAS,ACO CA-50,EM BARRAS REDONDAS,COM DIAMETRO DE 8 A 12,5MM | KG | 122.8
3.5.3 | 11.003.0006-A | CONCRETO DOSADO RACIONALMENTE PARA UMA RESISTÊNCIA CARACTERÍSTICA A COMPRESSÃO DE 30MPA, INCLUSIVE MATERIAIS, TRANSPORTE, PREPARO COM BETONEIRA, LANÇAMENTO E ADENSAMENTO | M3 | 0.454
3.5.4 | 11.005.0010-A | FORMAS DE MADEIRA PARA MOLDAGEM DE PECAS DE CONCRETO ARMADO COM PARAMENTOS PLANOS, EM LAJES, VIGAS, PAREDES, ETC., INCLUSIVE FORNECIMENTO DOS MATERIAIS E DESMOLDAGEM SERVINDO A MADEIRA 1 VEZ, TABUAS DE MADEIRA SERRADA, COM 2,5CM DE ESPESSURA, SERVINDO TAMBEM PARA TRAVESSAS, EXCLUSIVE ESCORAMENTO.(DESONERADO) | M2 | 9.41
3.6 | VIGAS LAJE TÉRREO
CONFORME PROJETO ESTRUTURAL
3.6.1 | 11.011.0030-B | CORTE,DOBRAGEM,MONTAGEM E COLOCACAO DE FERRAGENS NAS FORMAS,ACO CA-50,EM BARRAS REDONDAS,COM DIAMETRO DE 8 A 12,5MM | KG | 52.8
3.6.2 | 11.003.0006-A | CONCRETO DOSADO RACIONALMENTE PARA UMA RESISTÊNCIA CARACTERÍSTICA A COMPRESSÃO DE 30MPA, INCLUSIVE MATERIAIS, TRANSPORTE, PREPARO COM BETONEIRA, LANÇAMENTO E ADENSAMENTO | M3 | 0.535
3.6.3 | 11.005.0010-A | FORMAS DE MADEIRA PARA MOLDAGEM DE PECAS DE CONCRETO ARMADO COM PARAMENTOS PLANOS, EM LAJES, VIGAS, PAREDES, ETC., INCLUSIVE FORNECIMENTO DOS MATERIAIS E DESMOLDAGEM SERVINDO A MADEIRA 1 VEZ, TABUAS DE MADEIRA SERRADA, COM 2,5CM DE ESPESSURA, SERVINDO TAMBEM PARA TRAVESSAS, EXCLUSIVE ESCORAMENTO.(DESONERADO) | M2 | 9.11
3.6.4 | 11.009.0013-A | BARRA DE ACO CA-50,COM SALIENCIA OU MOSSA,COEFICIENTE DE CONFORMACAO SUPERFICIAL MINIMO (ADERENCIA) IGUAL A 1,5,DIAMETRODE 6,3MM,DESTINADA A ARMADURA DE CONCRETO ARMADO,10% DE PERDAS DE PONTAS E ARAME 18.FORNECIMENTO | KG | 52.8
3.6.5 | 11.011.0030-B | CORTE,DOBRAGEM,MONTAGEM E COLOCACAO DE FERRAGENS NAS FORMAS,ACO CA-50,EM BARRAS REDONDAS,COM DIAMETRO DE 8 A 12,5MM | KG | 52.8
3.7 | LAJE DO TERREO
3.7.1 | 11.009.0013-A | BARRA DE ACO CA-50,COM SALIENCIA OU MOSSA,COEFICIENTE DE CONFORMACAO SUPERFICIAL MINIMO (ADERENCIA) IGUAL A 1,5,DIAMETRODE 6,3MM,DESTINADA A ARMADURA DE CONCRETO ARMADO,10% DE PERDAS DE PONTAS E ARAME 18.FORNECIMENTO | KG | 294
3.7.2 | 11.011.0030-B | CORTE,DOBRAGEM,MONTAGEM E COLOCACAO DE FERRAGENS NAS FORMAS,ACO CA-50,EM BARRAS REDONDAS,COM DIAMETRO DE 8 A 12,5MM | KG | 294
3.7.3 | 11.003.0006-A | CONCRETO DOSADO RACIONALMENTE PARA UMA RESISTÊNCIA CARACTERÍSTICA A COMPRESSÃO DE 30MPA, INCLUSIVE MATERIAIS, TRANSPORTE, PREPARO COM BETONEIRA, LANÇAMENTO E ADENSAMENTO | M3 | 1.27
3.7.4 | 11.005.0010-A | FORMAS DE MADEIRA PARA MOLDAGEM DE PECAS DE CONCRETO ARMADO COM PARAMENTOS PLANOS, EM LAJES, VIGAS, PAREDES, ETC., INCLUSIVE FORNECIMENTO DOS MATERIAIS E DESMOLDAGEM SERVINDO A MADEIRA 1 VEZ, TABUAS DE MADEIRA SERRADA, COM 2,5CM DE ESPESSURA, SERVINDO TAMBEM PARA TRAVESSAS, EXCLUSIVE ESCORAMENTO.(DESONERADO) | M2 | 14.5
3.8 | VIGA LAJE DO PAVIMENTO SUERIOR
CONFORME PROJETO ESTRUTURAL
3.8.1 | 11.009.0013-A | BARRA DE ACO CA-50,COM SALIENCIA OU MOSSA,COEFICIENTE DE CONFORMACAO SUPERFICIAL MINIMO (ADERENCIA) IGUAL A 1,5,DIAMETRODE 6,3MM,DESTINADA A ARMADURA DE CONCRETO ARMADO,10% DE PERDAS DE PONTAS E ARAME 18.FORNECIMENTO | KG | 52.8
3.8.2 | 11.011.0030-B | CORTE,DOBRAGEM,MONTAGEM E COLOCACAO DE FERRAGENS NAS FORMAS,ACO CA-50,EM BARRAS REDONDAS,COM DIAMETRO DE 8 A 12,5MM | KG | 52.8
3.8.3 | 11.003.0006-A | CONCRETO DOSADO RACIONALMENTE PARA UMA RESISTÊNCIA CARACTERÍSTICA A COMPRESSÃO DE 30MPA, INCLUSIVE MATERIAIS, TRANSPORTE, PREPARO COM BETONEIRA, LANÇAMENTO E ADENSAMENTO | M3 | 0.535
3.8.4 | 11.005.0010-A | FORMAS DE MADEIRA PARA MOLDAGEM DE PECAS DE CONCRETO ARMADO COM PARAMENTOS PLANOS, EM LAJES, VIGAS, PAREDES, ETC., INCLUSIVE FORNECIMENTO DOS MATERIAIS E DESMOLDAGEM SERVINDO A MADEIRA 1 VEZ, TABUAS DE MADEIRA SERRADA, COM 2,5CM DE ESPESSURA, SERVINDO TAMBEM PARA TRAVESSAS, EXCLUSIVE ESCORAMENTO.(DESONERADO) | M2 | 9.11
4. | LAJE DO PAVIMENTO SUPERIOR
CONFORME PROJETO ESTRUTURAL
4.1 | 11.009.0013-A | BARRA DE ACO CA-50,COM SALIENCIA OU MOSSA,COEFICIENTE DE CONFORMACAO SUPERFICIAL MINIMO (ADERENCIA) IGUAL A 1,5,DIAMETRODE 6,3MM,DESTINADA A ARMADURA DE CONCRETO ARMADO,10% DE PERDAS DE PONTAS E ARAME 18.FORNECIMENTO | KG | 294
4.2 | 11.011.0030-B | CORTE,DOBRAGEM,MONTAGEM E COLOCACAO DE FERRAGENS NAS FORMAS,ACO CA-50,EM BARRAS REDONDAS,COM DIAMETRO DE 8 A 12,5MM | KG | 294
4.3 | 11.003.0006-A | CONCRETO DOSADO RACIONALMENTE PARA UMA RESISTÊNCIA CARACTERÍSTICA A COMPRESSÃO DE 30MPA, INCLUSIVE MATERIAIS, TRANSPORTE, PREPARO COM BETONEIRA, LANÇAMENTO E ADENSAMENTO | M3 | 1.27
4.4 | 11.005.0010-A | FORMAS DE MADEIRA PARA MOLDAGEM DE PECAS DE CONCRETO ARMADO COM PARAMENTOS PLANOS, EM LAJES, VIGAS, PAREDES, ETC., INCLUSIVE FORNECIMENTO DOS MATERIAIS E DESMOLDAGEM SERVINDO A MADEIRA 1 VEZ, TABUAS DE MADEIRA SERRADA, COM 2,5CM DE ESPESSURA, SERVINDO TAMBEM PARA TRAVESSAS, EXCLUSIVE ESCORAMENTO.(DESONERADO) | M2 | 14.5
5. | VERGA E CONTRA VERGA (JANELAS)
CONFORME PROJETO ESTRUTURAL
5.1 | 11.009.0013-A | BARRA DE ACO CA-50,COM SALIENCIA OU MOSSA,COEFICIENTE DE CONFORMACAO SUPERFICIAL MINIMO (ADERENCIA) IGUAL A 1,5,DIAMETRODE 6,3MM,DESTINADA A ARMADURA DE CONCRETO ARMADO,10% DE PERDAS DE PONTAS E ARAME 18.FORNECIMENTO | KG | 44.8
5.2 | 11.011.0030-B | CORTE,DOBRAGEM,MONTAGEM E COLOCACAO DE FERRAGENS NAS FORMAS,ACO CA-50,EM BARRAS REDONDAS,COM DIAMETRO DE 8 A 12,5MM | KG | 0.2
5.3 | 11.003.0006-A | CONCRETO DOSADO RACIONALMENTE PARA UMA RESISTÊNCIA CARACTERÍSTICA A COMPRESSÃO DE 30MPA, INCLUSIVE MATERIAIS, TRANSPORTE, PREPARO COM BETONEIRA, LANÇAMENTO E ADENSAMENTO | M3 | 0.2
5.4 | 11.005.0010-A | FORMAS DE MADEIRA PARA MOLDAGEM DE PECAS DE CONCRETO ARMADO COM PARAMENTOS PLANOS, EM LAJES, VIGAS, PAREDES, ETC., INCLUSIVE FORNECIMENTO DOS MATERIAIS E DESMOLDAGEM SERVINDO A MADEIRA 1 VEZ, TABUAS DE MADEIRA SERRADA, COM 2,5CM DE ESPESSURA, SERVINDO TAMBEM PARA TRAVESSAS, EXCLUSIVE ESCORAMENTO.(DESONERADO) | M2 | 4.08
6. | VERGAS E CONTRAVERGAS (PORTAS)
CONFORME PROJETO ESTRUTURAL
6.1 | 11.009.0013-A | BARRA DE ACO CA-50,COM SALIENCIA OU MOSSA,COEFICIENTE DE CONFORMACAO SUPERFICIAL MINIMO (ADERENCIA) IGUAL A 1,5,DIAMETRODE 6,3MM,DESTINADA A ARMADURA DE CONCRETO ARMADO,10% DE PERDAS DE PONTAS E ARAME 18.FORNECIMENTO | KG | 36.6
6.2 | 11.011.0030-B | CORTE,DOBRAGEM,MONTAGEM E COLOCACAO DE FERRAGENS NAS FORMAS,ACO CA-50,EM BARRAS REDONDAS,COM DIAMETRO DE 8 A 12,5MM | KG | 0.16
6.3 | 11.003.0006-A | CONCRETO DOSADO RACIONALMENTE PARA UMA RESISTÊNCIA CARACTERÍSTICA A COMPRESSÃO DE 30MPA, INCLUSIVE MATERIAIS, TRANSPORTE, PREPARO COM BETONEIRA, LANÇAMENTO E ADENSAMENTO | M3 | 3.7
7. | ALVENARIAS
7.1 | 12.003.0055-A | ALVENARIA DE TIJOLOS CERÂMICOS FURADOS 10X20X20CM, ASSENTES COM ARGAMASSA DE CIMENTO E SAIBRO, NO TRAÇO 1:8, EM PAREDES DE UMA VEZ (0,20M), DE SUPERFÍCIE CORRIDA, ATE 3,00M DE ALTURA E MEDIDA PELA ÁREA REAL | M2 | 65
| CONFORME PROJETO ESTRUTURAL | DE ARQUITETURA
8. | INSTALAÇÕES ELETRICAS
CONFORME PROJETO DE INSTALAÇÕES - LEVANTAMENTO DE QUANTIDADES
8.1 | 15.007.0208-A | HASTE PARA ATERRAMENTO, TIPO COPPERWELD, DE 5/8" (16MM), COM 2,40M DE COMPRIMENTO, REFERENCIA PK-065, PARAKLIN OU SIMILAR. FORNECIMENTO E INSTALACAO | UN | 1
8.2 | 06.014.0049-A | CAIXA DE PASSAGEM EM ACO ESTAMPADO, DE 4"X2", EXCLUSIVE ABERTURA E FECHAMENTO DO RASGO. FORNECIMENTO E INSTALACAO.(DESONERADO) | UN | 15
8.3 | 15.018.0255-A | CAIXA DE PASSAGEM DE SOBREPOR EM AÇO, COM TAMPA PARAFUSADA, DE15X15CM.FORNECIMENTO E COLOCAÇÃO | UN | 10
8.4 | 15.036.0079-A | ELETRODUTO DE PVC ASPIRAL CORRUGADO, DIAMETRO DE 3/4", INCLUSIVE CONEXOES E EMENDAS. FORNECIMENTO E INSTALACAO.(DESONERADO) | M | 35
8.5 | 15.036.0080-A | ELETRODUTO DE PVC ESPIRAL CORRUGADO, DIÂMETRO DE 1", INCLUSIVE CONEXÕES E EMENDAS. FORNECIMENTO E INSTALAÇÃO | M | 24
8.6 | 15.008.0090-A | CABO DE COBRE COM ISOLAMENTO TERMOPLÁSTICO, COMPREENDENDO: PREPARO, CORTE E ENFIAÇÃO EM ELETRODUTOS, NA BITOLA DE 70MM2,450/750V.FORNECIMENTO E COLOCAÇÃO | M | 84
8.7 | 15.008.0020-A | FIO DE COBRE RIGIDO, COM ISOLAMENTO TERMOPLASTICO, ANTICHAMA, COMPREENDENDO: PREPARO, CORTE E ENFIACAO EM ELETRODUTOS, NA BITOLA DE 2,5MM2. FORNECIMENTO E INSTALACAO.(DESONERADO) | M | 132
8.8 | 15.008.0025-A | FIO DE COBRE COM ISOLAMENTO TERMOPLÁSTICO, ANTICHAMA, COMPREENDENDO: PREPARO, CORTE E ENFIAÇÃO EM ELETRODUTOS, NA BITOLA DE 4MM2,450/750V.FORNECIMENTO E COLOCAÇÃO | M | 30
8.9 | 15.008.0030-A | FIO DE COBRE RIGIDO, COM ISOLAMENTO TERMOPLASTICO, ANTICHAMA, COMPREENDENDO: PREPARO, CORTE E ENFIACAO EM ELETRODUTOS, NA BITOLA DE 6MM2. FORNECIMENTO E INSTALACAO.(DESONERADO) | M | 24
8.10 | 15.008.0035-A | FIO DE COBRE RIGIDO, COM ISOLAMENTO TERMOPLASTICO, ANTICHAMA, COMPREENDENDO: PREPARO, CORTE E ENFIACAO EM ELETRODUTOS, NA BITOLA DE 10MM2. FORNECIMENTO E INSTALACAO.(DESONERADO) | M | 60
8.11 | 15.019.0020-A | INSTALACAO DE INTERRUPTOR DE EMBUTIR COM 1 SECAO, LINHA SILENTOQUE, DA PIAL OU SIMILAR, COM PLACA EM MATERIAL TERMOPLASTICO DE 4"X2", INCLUSIVE FORNECIMENTO.(DESONERADO) | UN | 3
8.12 | 15.008.0010-A | FIO DE COBRE RIGIDO, COM ISOLAMENTO TERMOPLASTICO, ANTICHAMA, COMPREENDENDO: PREPARO, CORTE E ENFIACAO EM ELETRODUTOS, NA BITOLA DE 1MM2. FORNECIMENTO E INSTALACAO.(DESONERADO) | M | 2
8.13 | 15.015.0268-A | TOMADA 2P+T - 10A/250V PADRAO BRASILEIRO, SISTEMA "X" FABRICACAO PIAL LEGRAND OU SIMILAR. FORNECIMENTO E INSTALACAO.(DESONERADO) | UN | 8
8.14 | 18.027.0410-A | LUMINÁRIA FLUORESCENTE TUBULAR DE SOBREPOR,2X32W, COM VISOR ACRÍLICO TRANSLUCIDO, CORPO EM CHAPA DE AÇO TRATADA E PINTURA ELETROSTÁTICA BRANCA, REFLETOR EM ALUMÍNIO DE ALTO BRILHO, COM REATOR DE ALTO FATOR DE POTENCIA (AFP>=0,92)E ALTA PERFORMANCE (THD<30%), E COLOCAÇÃO | UN | 6
8.15 | 15.007.0400-0 | QUADRO DE DISTRIBUIÇÃO DE ENERGIA PARA DISJUNTORES TERMOMAGNÉTICOS UNIPOLARES, DE SOBREPOR, COM PORTA E BARRAMENTOS DE FASE, NEUTRO E TERRA, PARA INSTALAÇÃO DE ATE 3 DISJUNTORES SEM DISPOSITIVO PARA CHAVE GERAL. FORNECIMENTO E COLOCAÇÃO | UN | 1
8.16 | 15.011.0024-A | CAIXA TRANSPARENTE POLIFASICA (CTP) E CAIXA DE DISJUNTOR TRIFASICA (CD13) ) INTERNA E DEMAIS MATERIAIS NECESSARIOS EXCLUSIVE POSTE , DISJJUNTOR E FIOS DE ENTRADA E SAIDA | UN | 1
9. | IMPERMEABILIZAÇÕES
9.1 | 16.020.0001-A | IMPERMEABILIZAÇÃO C/MANTA A BASE ASFALTO MODIFICADO C/POLÍMEROS, TIPO III-B, ESP.4,00MM, CONSUMO MÍNIMO 1,15M2/M2, APLICAÇÃO CHAMA MAÇARICO SOBRE PRIMER ASFÁLTICO BASE AGUA OU SOLVENTE, CONSUMO 0,40KG/M2, INCLUSIVE ESTE | M2 | 7.6
10. | PAVIMENTAÇÕES
10.1 | 11.009.0013-A | BARRA DE ACO CA-50,COM SALIENCIA OU MOSSA,COEFICIENTE DE CONFORMACAO SUPERFICIAL MINIMO (ADERENCIA) IGUAL A 1,5,DIAMETRODE 6,3MM,DESTINADA A ARMADURA DE CONCRETO ARMADO,10% DE PERDAS DE PONTAS E ARAME 18.FORNECIMENTO | KG | 183.3
10.2 | 11.011.0030-B | CORTE,DOBRAGEM,MONTAGEM E COLOCACAO DE FERRAGENS NAS FORMAS,ACO CA-50,EM BARRAS REDONDAS,COM DIAMETRO DE 8 A 12,5MM | KG | 183.3
10.3 | 11.003.0006-A | CONCRETO DOSADO RACIONALMENTE PARA UMA RESISTÊNCIA CARACTERÍSTICA A COMPRESSÃO DE 30MPA, INCLUSIVE MATERIAIS, TRANSPORTE, PREPARO COM BETONEIRA, LANÇAMENTO E ADENSAMENTO | M3 | 1.92
11. | ESQUADRIAS
CONFORME PROJETO DE ARQUITETURA - LEVANTAMENTO DE QUANTIDADES
11.1 | 14.007.0160-A | FERRAGENS PARA AS PORTAS PT1 E PT2 1 FOLHA DE VIDRO TEMPERADO DE 10MM FORNECIMENTO EXCLUSIVE MOLA HIDRAULICA NO PISO | UN | 2
11.2 | 14.004.0120-A | VIDRO TEMPERADO INCOLOR,10MM DE ESPESSURA, PARA PORTAS OU PAINÉIS FIXOS, EXCLUSIVE FERRAGENS. FORNECIMENTO E COLOCAÇÃO | M² | 20.16
11.3 | 14.004.0120-A | PF2 - VIDRO TEMPERADO INCOLOR (LISO OU MARTELADO) COM ESPESSURA DE 10MM. FORNECIMENTO E INSTALAÇÃO | M² | 1.62
11.4 | 14.004.0120-A | PF3 - VIDRO TEMPERADO INCOLOR (LISO OU MARTELADO) COM ESPESSURA DE 10MM. FORNECIMENTO E INSTALAÇÃO | M² | 1.62
11.5 | 14.004.0120-A | PF4 - VIDRO TEMPERADO INCOLOR (LISO OU MARTELADO) COM ESPESSURA DE 10MM. FORNECIMENTO E INSTALAÇÃO | M² | 1.62
11.6 | 14.004.0120-A | PT1 - VIDRO TEMPERADO INCOLOR (LISO OU MARTELADO) COM ESPESSURA DE 10MM. FORNECIMENTO E INSTALAÇÃO | M² | 1.62
11.7 | 14.004.0120-A | PT2- VIDRO TEMPERADO INCOLOR (LISO OU MARTELADO) COM ESPESSURA DE 10MM. FORNECIMENTO E INSTALAÇÃO | M² | 1.62
11.8 | 14.006.0091-A | PORTA DE MADEIRA DE LEI MACIÇA DE FRISOS (MEXICANA) DE 80X210X3,5CM, ADUELA DE 13X3CM E ALIZARES DE 5X2CM, EXCLUSIVE FERRAGENS. FORNECIMENTO E COLOCAÇÃO | UN | 2
11.9 | 14.007.0040-A | CONJUNTO DE FERRAGENS, PARA PORTAS DE MADEIRA, INTERNAS, CONSTANDO DE FORNECIMENTO SEM INSTALACAO (ESTA INCLUIDA NO FORNECIMENTO E INSTALACAO DAS ESQUADRIAS), DE: FECHADURA REFERENCIA 1515 ST-2, ACABAMENTO CROMADO, MACANETAS REFERENCIA 435, ENTRADAS REFERENCIA 687-E, ROSETAS REFERENCIA 687-R E 3 DOBRADICAS DE FERRO GALVANIZADO DE (3"X2 1/2"), COM PINO E BOLAS DE FERRO, REFERENCIA 1410, LA FONTE OU SIMILAR.(DESONERADO) | UN | 2
11.10 | 14.007.0040-A | FECHADURA, PARA PORTAS DE MADEIRA DE ENTRADA PRINCIPAL, CONSTANDO DE FORNECIMENTO SEM INSTALACAO (ESTA INCLUIDA NO FORNECIMENTO E INSTALACAO DAS ESQUADRIAS), DE: FECHADURA REFERENCIA 330-ST, COM CILINDRO, DE ACABAMENTO CROMADO, MACANETAS REFERENCIA 204, ESPELHOS REFERENCIA 134 E 3 DOBRADICAS DE FERRO CROMADO DE (3"X3"), COM PINO E BOLAS DE LATAO, REFERENCIA CR495, LA FONTE OU SIMILAR.(DESONERADO) | UN | 1
11.11 | 14.006.0409-A | ALIZAR DE MADEIRA APARELHADA, DE (5 X 2)CM. FORNECIMENTO E INSTALACAO. | M | 26.93
11.12 | 14.003.0028-A | JANELA DE CORRER DE ALUMINIO ANODIZADO, EM PERFIS SERIE 28, COM 2 FOLHAS DE CORRER. FORNECIMENTO E INSTALACAO. | M2 | 0.5
11.13 | 14.003.0028-A | JANELA DE CORRER DE ALUMINIO ANODIZADO, EM PERFIS SERIE 28, COM 2 FOLHAS DE CORRER. FORNECIMENTO E INSTALACAO. | M2 | 1.5
11.14 | 14.004.0030-A | VIDRO LAMINADO, COM ESPESSURA DE 6MM. FORNECIMENTO E INSTALACAO.(DESONERADO) | M2 | 0.5
11.15 | 14.004.0030-A | VIDRO LAMINADO, COM ESPESSURA DE 6MM. FORNECIMENTO E INSTALACAO.(DESONERADO) | M2 | 1.5
11.16 | 14.006.0440-A | DECK EM MADEIRA APARELHADA, COM ASSOALHO DE (20 X 2)CM, VIGAS LONGITUDINAIS DE (7,5 X 15)CM, TRANSVERSAIS DE (10 X 15)CM, GUARDA-CORPO COMPOSTO DE PECAS DE (15 X 15)CM E (20 X 2,5)CM, CONFORME PROJETO. FORNECIMENTO E INSTALACAO. | M2 | 12
11.17 | 17.020.0010-A | ENVERNIZAMENTO DE MADEIRA COM VERNIZ SPARLACK CETOL (CORES) OU SIMILAR, PARA INTERIOR E EXTERIOR, INCLUSIVE LIXAMENTO, DEMAO DE VERNIZ SELADORA, E 2 DEMAOS DE ACABAMENTO. | M2 | 30
12. | COBERTURA
12.1 | 16.002.0012-A | COBERTURA EM TELHA PORTUGUESA, EXCLUSIVE CUMEEIRA E MADEIRAMENTO. FORNECIMENTO E COLOCACAO. | M2 | 35
12.2 | 16.001.0050-A | MADEIRAMENTO PARA COBERTURA DE TELHAS CERAMICAS, (FRANCESA, PORTUGUESA, DUPLANA, COLONIAL OU SIMILAR), CONSTITUIDO DE CUMEEIRA, TERCAS, CAIBROS, PONTALETES E RIPAS DE MADEIRA SERRADA, PREGADOS SEM TESOURA, MEDIDO PELA PROJECAO HORIZONTAL.(DESONERADO) | M2 | 35
12.3 | 17.020.0010-A | ENVERNIZAMENTO DE MADEIRA COM VERNIZ SPARLACK CETOL (CORES) OU SIMILAR, PARA INTERIOR E EXTERIOR, INCLUSIVE LIXAMENTO, DEMAO DE VERNIZ SELADORA, E 2 DEMAOS DE ACABAMENTO. | M2 | 35
12.4 | 17.020.0071-A | VERNIZ ACRILICO VERMELHO , EM 3 DEMÃOS APLICADO | M2 | 35
12.5 | 16.002.0015-A | CUMEEIRA PARA COBERTURA EM TELHAS FRANCESAS, COLONIAIS, ROMANA OU PORTUGUESA. FORNECIMENTO E COLOCAÇÃO | M | 15
13. | INSTALAÇÕES HIDRAULICAS
13.1 |  | AGUA FRIA
CONFORME PROJETO DE INSTALAÇÕES - LEVANTAMENTO DE QUANTIDADES
13.2 | 18.021.0030-A | CAIXA D'AGUA EM POLIETILENO, CAPACIDADE PARA 500L, COM ALCAS DE ANCORAGEM E TRANSPORTE, TAMPA COM FECHAMENTO POR MEIO DE TRAVAS, DIAMETRO DE 131CM E ALTURA DE 72CM, MODELO AQUALEV OU SIMILAR. FORNECIMENTO.(DESONERADO) | UN | 1
13.3 | 15.029.0010-A | REGISTRO DE GAVETA, EM BRONZE, COM DIAMETRO DE 1/2". FORNECIMENTO E INSTALACAO.(DESONERADO) | UN | 1
13.4 | 15.029.0011-A | REGISTRO DE GAVETA, EM BRONZE, COM DIAMETRO DE 3/4". FORNECIMENTO E INSTALACAO.(DESONERADO) | UN | 1
13.5 | 15.030.0050-A | VALVULA DE PE COM CRIVO, EM BRONZE, COM DIAMETRO DE 3/4". FORNECIMENTO E INSTALACAO.(DESONERADO) | UN | 2
13.6 | 15.038.0062-A | JOELHO DE PVC RIGIDO, 90O, ROSCAVEL, DIAMETRO NOMINAL DE 1". FORNECIMENTO E INSTALACAO. | UN | 4
13.7 | 15.038.0061-A | JOELHO DE PVC RIGIDO, 90O, ROSCAVEL, DIAMETRO NOMINAL DE 3/4". FORNECIMENTO E INSTALACAO. | UN | 4
13.8 | 15.038.0061-A | JOELHO DE PVC RIGIDO, 90O, ROSCAVEL, DIAMETRO NOMINAL DE 3/4". FORNECIMENTO E INSTALACAO. | UN | 4
13.9 | 15.038.0102-A | LUVA COM ROSCA, COM DIÂMETRO DE 1".FORNECIMENTO | UN | 4
13.10 | 15.038.0101-A | LUVA DE PVC RIGIDO, ROSCAVEL, DIAMETRO NOMINAL DE 3/4". FORNECIMENTO E INSTALACAO. | UN | 1
13.11 | 15.038.0160-A | TE DE REDUÇÃO 90º COM ROSCA, COM DIÂMETRO DE 3/4"X1/2".FORNECIMENTO | UN | 1
13.12 | 15.038.0161-A | TE DE REDUCAO DE PVC RIGIDO, SOLDAVEL, TIGRE OU SIMILAR, DIAMETRO NOMINAL DE (1/2"). FORNECIMENTO.(DESONERADO) | UN | 1
13.2 |  | TUBO DE PVC SOLDAVEL COM CONEXÕES
CONFORME PROJETO DE INSTALAÇÕES - LEVANTAMENTO DE QUANTIDADES
13.2.1 | 06.271.0050-A | TUBO DE PVC RÍGIDO, ROSQUEÁVEL, PARA AGUA FRIA, COM DIÂMETRO DE1/2".FORNECIMENTO | M | 30
13.2.2 | 06.271.0052-A | TUBO DE PVC RIGIDO, ROSCAVEL, PARA AGUA FRIA, COM DIAMETRO DE 1" (32MM), INCLUSIVE CONEXOES E EMENDAS, EXCLUSIVE ABERTURA E FECHAMENTO DE RASGO. FORNECIMENTO E INSTALACAO.(DESONERADO) | M | 25
13.2.3 | 06.271.0050-A | TUBO DE PVC RIGIDO, ROSCAVEL, PARA AGUA FRIA, COM DIAMETRO DE 1/2" (20MM), INCLUSIVE CONEXOES E EMENDAS, EXCLUSIVE ABERTURA E FECHAMENTO DE RASGO. FORNECIMENTO E INSTALACAO.(DESONERADO) | M | 5
13.2.4 | 15.066.0003-B | CONJUNTO DE MATERIAIS PARA CAVALETE DE RAMAL PREDIAL DE AGUA, PADRÃO NORMAL, TIPO A DE 1".FORNECIMENTO | UN | 1
13.2.5 | IT04.10.0056 | FORNECIMENTO DE HIDROMETRO 1" | UN | 1
14. | INSTALAÇÕES DE ESGOTO
CONFORME PROJETO DE INSTALAÇÕES - LEVANTAMENTO DE QUANTIDADES
14.1 | 15.004.0300-A | TUBO DE PVC RÍGIDO, COM DIÂMETRO DE 50MM, PBL, PN 80.FORNECIMENTO | M | 12
14.2 | 06.272.0002-A | TUBO PVC (NBR-7362), PARA ESGOTO SANITÁRIO, COM DIÂMETRO NOMINAL DE 100MM, INCLUSIVE ANEL DE BORRACHA. FORNECIMENTO | M | 30
14.3 | 06.272.0002-A | TUBO DE PVC RIGIDO DE 100MM, SOLDAVEL, PARA ESGOTO E AGUAS PLUVIAIS, INCLUSIVE CONEXOES E EMENDAS, EXCLUSIVE ABERTURA E FECHAMENTO DE RASGO. FORNECIMENTO E INSTALACAO.(DESONERADO) | M | 18
14.4 | 15.004.0176-A | RALO SIFONADO DE PVC RÍGIDO (100X100)X50MM, EM PAVIMENTO ELEVADO, COM TAMPA CEGA, COM 1 ENTRADA DE 40MM E SAÍDA DE 50MM, COMPREENDENDO:2,00M DE TUBO DE PVC DE 50MM SOLDAVEL,1,00M DE TUBO DE PVC DE 40MM E SUA LIGAÇÃO AO RAMAL DE QUEDA E INSTALAÇÃO | UN | 1
14.5 | IT15.40.0250 | JOELHO DE PVC RIGIDO, SERIE R, 90O, PONTA E BOLSA, DIAMETRO DE 50MM. FORNECIMENTO E INSTALACAO. | un | 1
14.6 | IT15.40.0250 | JOELHO DE PVC RIGIDO, SERIE R, 90O, PONTA E BOLSA, DIAMETRO DE 50MM. FORNECIMENTO E INSTALACAO. | un | 2
14.7 | IT15.10.0306 | TUBO DE PVC RIGIDO PARA ESGOTO, COM DIAMETRO DE 50MM. FORNECIMENTO E INSTALACAO.(DESONERADO) | un | 1
14.8 | IT15.40.0050 | RALO SIFONADO DE PVC RIGIDO, CILINDRICO, ALTURA REGULAVEL, COM DIAMETRO DE 75MM E SAIDA DE 40MM. FORNECIMENTO E INSTALACAO. | un | 1
14.9 | IT15.10.0250 | JOELHO DE PVC RIGIDO, SERIE R, 90O, PONTA E BOLSA, DIAMETRO DE 50MM. FORNECIMENTO E INSTALACAO. | un | 1
14.10 | IT15.10.0250 | JOELHO DE PVC RIGIDO, SERIE R, 90O, PONTA E BOLSA, DIAMETRO DE 50MM. FORNECIMENTO E INSTALACAO. | un | 2
14.11 | IT15.10.0306 | JUNCAO SIMPLES DE PVC RIGIDO, SERIE R, DIAMETRO DE 100MM. FORNECIMENTO E INSTALACAO. | un | 1
14.12 | IT15.40.0100 | CAIXA SIFONADA DE ANEL DE CONCRETO COM DIAMETRO DE 42CM E PROFUNDIDADE DE 60CM, INCLUSIVE ESCAVACAO, REATERRO, EXCLUSIVE RETIRADA DO MATERIAL EXCEDENTE. FORNECIMENTO E INSTALACAO | un | 1
15. | LOUÇAS METAIS E APARELHOS
CONFORME PROJETO DE INSTALAÇÕES - LEVANTAMENTO DE QUANTIDADES
15.1 | AP04.05.0512 | VASO SIFONADO, LINHA AZALEIA, NA COR BRANCA, CELITE OU SIMILAR, E CAIXA DE DESCARGA DE LOUCA ACOPLADA. FORNECIMENTO.(DESONERADO) | un | 1
15.2 | AP09.15.0100 | CHUVEIRO ELETRICO, AUTOMATICO, MAXI-DUCHA, COM BRACO CROMADO DE 1/2", 110/220V E 1 REGISTRO DE PRESSAO DE 3/4". FORNECIMENTO.(DESONERADO) | un | 1
15.3 | AP05.05.0215 | LAVATORIO DE EMBUTIR, NA COR BRANCA, LINHA OVALADA, REFERENCIA 13310103-6, IDEAL STANDARD OU SIMILAR. FORNECIMENTO. | un | 1
15.4 | AP05.05.0500 | VASO SIFONADO, NA COR BRANCA, VALVULA DE DESCARGA LUXO, DE 1 1/2", ASSENTO PLASTICO. FORNECIMENTO. | un | 1
15.5 | AP04.20.0650 | TORNEIRA PARA LAVATORIO, AQUARIUS 1193-A, DE 1/2", DA FABRIMAR OU SIMILAR. FORNECIMENTO. (DESONERADO) | un | 1
15.6 | AP49.05.0500 | BANCA SECA EM GRANITO CINZA ANDORINHA, COM 3CM DE ESPESSURA E 0,60M DE LARGURA, SOBRE APOIOS DE ALVENARIA DE MEIA VEZ E VERGA DE CONCRETO, SEM REVESTIMENTO. FORNECIMENTO E ASSENTAMENTO.(DESONERADO) | m | 1
15.7 | 18.082.0020-A | BANCA SECA DE GRANITO CINZA ANDORINHA, COM 2CM DE ESPESSURA E60CM DE LARGURA, SOBRE APOIOS DE ALVENARIA DE MEIA VEZ E VERGA DE CONCRETO, SEM REVESTIMENTO. FORNECIMENTO E COLOCAÇÃO | M2 | 0.9
16. | INSTALAÇÕES ELETRICAS
CONFORME PROJETO DE INSTALAÇÕES - LEVANTAMENTO DE QUANTIDADES
16.1 | 21.015.0230-A | HASTE PARA ATERRAMENTO, TIPO COPPERWELD, DE 5/8" (16MM), COM 2,40M DE COMPRIMENTO, REFERENCIA PK-065, PARAKLIN OU SIMILAR. FORNECIMENTO E INSTALACAO | UN | 1
16.2 | 15.019.0040-A | INTERRUPTOR COM 1 TECLA SIMPLES E TOMADA 2P+T,10A/250V, PADRÃO BRASILEIRO, DE EMBUTIR, COM PLACA DE 4"X2".FORNECIMENTO E COLOCAÇÃO | UN | 15
16.3 | 15.018.0130-A | CAIXA ESTAMPADA DE 4"X4", INCLUSIVE BUCHAS E ARRUELAS. FORNECIMENTO E INSTALACAO.(DESONERADO) | UN | 10
16.4 | 15.036.0080-A | ELETRODUTO DE PVC ESPIRAL CORRUGADO, DIÂMETRO DE 1", INCLUSIVE CONEXÕES E EMENDAS. FORNECIMENTO E INSTALAÇÃO | M | 35
16.5 | 15.036.0079-A | ELETRODUTO DE PVC ESPIRAL CORRUGADO, DIÂMETRO DE 3/4", INCLUSIVE CONEXÕES E EMENDAS. FORNECIMENTO E INSTALAÇÃO | M | 24
16.6 | 21.026.0010-A | FIO DE COBRE RIGIDO, COM ISOLAMENTO TERMOPLASTICO, ANTICHAMA, COMPREENDENDO: PREPARO, CORTE E ENFIACAO EM ELETRODUTOS, NA BITOLA DE 1,5MM2. FORNECIMENTO E INSTALACAO.(DESONERADO) | M | 84
16.7 | 21.026.0020-A | CABO DE COBRE FLEXÍVEL DE 750V, SEÇÃO DE 3X2,5MM2, PVC/70°C.FORNECIMENTO | M | 132
16.8 | 21.026.0030-A | CABO DE COBRE FLEXÍVEL DE 750V, SEÇÃO DE 2X4,0MM2, PVC/70°C.FORNECIMENTO | M | 30
16.9 | 21.026.0035-A | CABO DE COBRE FLEXÍVEL DE 750V, SEÇÃO DE 2X6,0MM2, PVC/70°C.FORNECIMENTO | M | 24
16.10 | 21.026.0060-0 | CABO DE COBRE FLEXÍVEL DE 750V, SEÇÃO DE 2X10,0MM2, PVC/70°C.FORNECIMENTO | M | 60
16.11 | 15.019.0040-A | INTERRUPTOR COM 1 TECLA SIMPLES E TOMADA 2P+T,10A/250V, PADRÃO BRASILEIRO, DE EMBUTIR, COM PLACA DE 4"X2".FORNECIMENTO E COLOCAÇÃO | UN | 3
16.12 | 21.026.0060-A | FIO DE COBRE RIGIDO, COM ISOLAMENTO TERMOPLASTICO, ANTICHAMA, COMPREENDENDO: PREPARO, CORTE E ENFIACAO EM ELETRODUTOS, NA BITOLA DE 1MM2. FORNECIMENTO E INSTALACAO.(DESONERADO) | M | 2
16.13 | 15.015.0268-A | TOMADA 2P+T - 10A/250V PADRAO BRASILEIRO, SISTEMA "X" FABRICACAO PIAL LEGRAND OU SIMILAR. FORNECIMENTO E INSTALACAO.(DESONERADO) | UN | 8
16.14 | 18.027.0300-A | LUMINÁRIA DE SOBREPOR, FIXADA EM LAJE OU FORRO, TIPO CALHA, CHANFRADA OU PRISMÁTICA, ESMALTADA, COMPLETA, EQUIPADA COM REATOR ELETRÔNICO DE ALTO FATOR DE POTENCIA (AFP>=0,92)E LÂMPADA FLUORESCENTE DE 1X16W.FORNECIMENTO E COLOCAÇÃO | UN | 6
16.15 | 15.007.0400-A | QUADRO DE DISTRIBUICAO DE ENERGIA PARA DISJUNTORES TERMO-MAGNETICOS UNIPOLARES, DE EMBUTIR, COM PORTA E BARRAMENTO NEUTRO, PARA INSTALACAO DE ATE 3 DISJUNTORES, SEM DISPOSITIVO PARA CHAVE GERAL. FORNECIMENTO E INSTALACAO.(DESONERADO) | UN | 1
16.16 | 15.011.0024-A | CAIXA TRANSPARENTE POLIFASICA (CTP) E CAIXA DE DISJUNTOR TRIFASICA (CD13) ) INTERNA E DEMAIS MATERIAIS NECESSARIOS EXCLUSIVE POSTE , DISJJUNTOR E FIOS DE ENTRADA E SAIDA | UN | 1
17. | REVESTIMENTO
17.1 | PAREDES INTERNAS
17.1.1 | 13.001.0008-A | CHAPISCO DE SUPERFICIE DE CONCRETO OU ALVENARIA, COM ARGAMASSA DE CIMENTO E AREIA NO TRACO 1:3. | M2 | 17.28
17.1.2 | 13.008.0010-A | REBOCO INTERNO COM MASSA ESPECIAL INTERNA BRANCA OU SIMILAR NA ESPESSURA DE 2MM. | M2 | 15.81
17.1.3 | 17.017.0030-A | PINTURA COM TINTA DE BASE ALQUIDICA, PARA INTERIOR, SEMI-BRILHO, EQUIVALENTE A CORALSINT OU SIMILAR, OU FOSCA ACETINADA, EQUIVALENTE A CORALITE OU SIMILAR, ACABAMENTO PADRAO, INCLUSIVE 2 DEMAOS SOBRE A SUPERFICIE PREPARADA CONFORME O ITEM PT 05.20.0050, EXCLUSIVE ESTE PREPARO.(DESONERADO) | M2 | 30.1
17.1.4 | 17.017.0010-A | PREPARO DE SUPERFÍCIES NOVAS, COM REVESTIMENTO LISO, INCLUSIVE LIXAMENTO, LIMPEZA, UMA DEMÃO DE SELADOR ACRÍLICO, UMA DEMÃO DE MASSA CORRIDA OU ACRÍLICA E NOVO LIXAMENTO COM REMOÇÃO DOPO RESIDUAL | M2 | 16.17
17.1.5 | 13.025.0005-A | REVESTIMENTOS DE AZULEJOS BRANCOS, (15X15)CM, QUALIDADE EXTRA, INCLUSIVE A SUPERFICIE CHAPISCADA, EMBOCADA COM ARGAMASSA DE CIMENTO E SAIBRO NO TRACO 1:8, JUNTAS CORRIDAS, COM 2MM, ASSENTES COM NATA DE CIMENTO COMUM E REJUNTADAS COM PASTA DE CIMENTO BRANCO.(DESONERADO) | M2 | 16.17
17.2 | PAREDES EXTERNAS
17.2.1 | 13.001.0008-A | CHAPISCO EM SUPERFÍCIE DE CONCRETO OU ALVENARIA, COM ARGAMASSA DE CIMENTO E AREIA, NO TRAÇO 1:2, ESPESSURA DE 9MM | M2 | 53.66
17.2.2 | 13.005.0010-A | REVESTIMENTO EXTERNO EM 2 MASSAS, SOBRE SUPERFÍCIE CHAPISCADA, EXCLUSIVE CHAPISCO, INCLUSIVE EMBOCO COM ARGAMASSA DE CIMENTO, SAIBRO E AREIA, NO TRAÇO 1:2:2, COM ESPESSURA DE 3,5CM E REBOCO DE ARGAMASSA PRONTA, COM CAL E AGREGADOS, COM ESPESSURA DE3MM | M2 | 53.66
18. | COTAÇÕES
18.1 | COTAÇÃO | PORCELANATO PATINA Hd RETIFICADO SEM BRILHO BEGE 19X117CM PORTINARI | M² | 55
18.2 | COTAÇÃO | REJUNTE PARA AREAS MOLHADAS EPOXI ARGILGA 1 KG ELIANE | M² | 55
19. | PISOS
19.1 | 13.375.0010-A | CAMADA IMPERMEABILIZADORA DE PISO, DE CONCRETO SIMPLES, COM 8CM DE ESPESSURA, NO TRAÇO 1:3:4, COM IMPERMEABILIZANTE DE PEGA NORMAL ADICIONADO A AGUA DA MISTURA DO CONCRETO NA DOSAGEM 1:12 | M² | 13.11
19.2 | 13.371.0010-A | PISO DE CONCRETO SIMPLES COM RESISTENCIA DE 15 MPA (TRACO EM VOLUME: 1:2 1/2:4), PREPARADO EM BETONEIRA COM 8CM DE ESPESSURA, INCLUSIVE PREPARO MANUAL DO TERRENO.(DESONERADO) | M² | 17.31
19.3 | 13.331.0015-A | REVESTIMENTO DE PISO COM CERAMICA LINHA LASER ANTI-DERRAPANTE, COR GELO, DA PORTOBELLO OU SIMILAR, DE (30X30)CM, ASSENTE SOBRE SUPERFICIE EM OSSO COM ARGAMASSA DE CIMENTO, SAIBRO E AREIA NO TRACO 1:2:3, E REJUNTADO COM REJUNTE COM E-FLEX DA PORTOBELLO OU SIMILAR. FORNECIMENTO E COLOCACAO. | M² | 32
19.4 | 13.331.0050-A | RODAPE CERAMICO COM 10 CM DE ALTURA, ASSENTE EM PASTA DE CIMENTO. FORNECIMENTO E COLOCACAO.(DESONERADO) | M | 0.7
19.5 | 13.365.0025-A | SOLEIRA DE GRANITO COM (15X3)CM, ASSENTE COM RECOBRIMENTO DE NATA DE CIMENTO SOBRE ARGAMASSA DE CIMENTO E AREIA, NO TRACO 1:2. | M | 0.8
19.6 | 13.365.0025-A | SOLEIRA DE GRANITO COM (15X3)CM, ASSENTE COM RECOBRIMENTO DE NATA DE CIMENTO SOBRE ARGAMASSA DE CIMENTO E AREIA, NO TRACO 1:2. | M | 1.25
19.7 | 13.365.0025-A | SOLEIRA DE GRANITO COM (15X3)CM, ASSENTE COM RECOBRIMENTO DE NATA DE CIMENTO SOBRE ARGAMASSA DE CIMENTO E AREIA, NO TRACO 1:2 | M | 6.4
20. | TETO
20.1 | 13.365.0025-A | SOLEIRA DE GRANITO COM (15X3)CM, ASSENTE COM RECOBRIMENTO DE NATA DE CIMENTO SOBRE ARGAMASSA DE CIMENTO E AREIA, NO TRACO 1:2 | M² | 0.8
20.2 | 13.170.0016-A | FORRO EM REGUAS DE MADEIRA APARELHADA, MACHO / FEMEA, COM (1X10)CM, PREGADOS EM SARRAFOS DE MADEIRA APARELHADA, DE (2X10)CM, ESPACADOS DE 50CM. FORNECIMENTO E COLOCACAO. | M² | 17.28
20.3 | 13.001.0011-A | CHAPISCO DE SUPERFICIE DE CONCRETO OU ALVENARIA, COM ARGAMASSA DE CIMENTO E AREIA NO TRACO 1:3. | M² | 17.28
20.4 | 13.008.0010-A | REBOCO INTERNO COM MASSA ESPECIAL INTERNA BRANCA OU SIMILAR NA ESPESSURA DE 2MM. | M² | 17.28
20.5 | 17.013.0070-A | PINTURA COM TINTA DE BASE ALQUIDICA, PARA INTERIOR, SEMI-BRILHO, EQUIVALENTE A CORALSINT OU SIMILAR, OU FOSCA ACETINADA, EQUIVALENTE A CORALITE OU SIMILAR, ACABAMENTO PADRAO, INCLUSIVE 2 DEMAOS SOBRE A SUPERFICIE PREPARADA CONFORME O ITEM PT 05.20.0050, EXCLUSIVE ESTE PREPARO.(DESONERADO) | M² | 17.28
21. | COMUNICAÇÃO VISUAL
21.1 | 14.004.0073-A | VIDRO LAMINADO, COM ESPESSURA DE 10MM. FORNECIMENTO E INSTALACAO.(DESONERADO) | M² | 1.5
21.2 | 05.105.0014-A | PINTOR DE LETRAS (INCLUSIVE ENCARGOS SOCIAIS). | M² | 25
21.3 | 02.020.0001-A | PLACA DE IDENTIFICACAO DE OBRA PUBLICA, CONFECCIONADO EM CHAPA DE PET 2,0MM, FUNDO, TEXTOS E SIMBOLOS EM VINIL AUTO ADESIVO E ESTRUTURA DE REQUADRO, SUPORTE ESTRUTURADO EM PECA DE MADEIRA SERRADA DE (7,5 X 7,5)CM PINTADO, INCLUSIVE TRANSPORTE. FORNECIMENTO E COLOCACAO.(DESONERADO) | M² | 2
22. | ESTRUTURAS METALICAS
22.1 | 14.010.0010-A | MASTRO METÁLICO EM TUBO DE FERRO GALVANIZADO DE 3" COM ALTURA DE 7 M EQUIPADO COM ROLDANA FIXADO EM PRISMA DE CONCRETO 30X30X50 INCLUSIVE ESTE EXCLUSIVE PINTURA, FORNECIMENTO E INSTALAÇÃO | UN | 4
22.2 | 14.002.0250-A | ESCADA DE MARINHEIRO, COM LARGURA DE 0,40M, EXECUTADA EM BARRAS DE (1 1/2"X1/4"), SENDO OS DEGRAUS EM FERRO REDONDO DE 5/8". ESPACADOS DE 0,30CM. FORNECIMENTO E INSTALACAO. | M | 4
23. | SERVIÇOS COMPLEMENTARES
23.1 | 05.001.0171-A | TRANSPORTE HORIZONTAL DE MATERIAL DE 1ªCATEGORIA OU ENTULHO, EM CARRINHOS, A 20,00M DE DISTANCIA, INCLUSIVE CARGA A PA | M³ | 25
23.2 | 20.004.0045-A | RETIRADA DE ENTULHO DE OBRA EM CACAMBA DE ACO COM 5M3 DE CAPACIDADE, INCLUSIVE CARREGAMENTO DO CONTAINER, TRANSPORTE E DESCARGA, EXCLUSIVE TARIFA DE DISPOSICAO FINAL. | M³ | 5
TOTAL ORÇAMENTO ( PARA 1 GUARDA VIDAS )
BDI
TOTAL ORÇAMENTO ( PARA 6 GUARDA VIDAS )
Emop (Empresa de Obras Públicas do Estado do Rio de Janeiro)
Roteiro para cálculo do BDI
Fórmula Geral
PV = CD + AC + ISF + EV + L
Legenda:
PV = Preço de Venda
CD = Custo Direto
AC = Administração Central
ISF = Impostos Sobre o Faturamento
EV = Eventuais (despesas financeiras, EPIs, subsídios em alimentação e transportes)
L = Lucro
Cálculo do BDI
Mínimo
PV = CD + 0,03 CD + 0,0665 PV + 0,01 CD + L
PV = 1,04 CD + 0,0665 PV + L (1)
L = 0,04 (1,04 CD + 0,0665 PV)
L = 0,0416 CD + 0,00266 PV (2)
Aplicando (2) em (1), temos:
PV = 1,04 CD + 0,0665 PV + 0,0416 CD + 0,00266 PV
PV = 1,0816 CD + 0,06916 PV
PV = 1,0816 x CD
0,93084
PV = 1,1619 x CD, então
BDI = 16,19% (mínimo)
médio = 20,26%
máximo = 24,43%