## Orçamento
PLANILHA DE MEDIÇÃO
PLATAFORMA URBANA DIGITAL SANTA BÁRBARA
[5 empty] | Data: | 2019-08-01
[5 empty] | BDI= | 24%
CÓDIGO | DESCRIÇÃO | UN | QTD | Unitário | Unit+BDI | PREÇO
|  |  |  | Preço EMOP |  | TOTAL
01 | SERVIÇOS DE ESCRITÓRIO LABORATÓRIO E CAMPO
01.001.0075-B | Perfuração manual de solo, a trado até 6” | m | 42 | 10.1 | 12.52 | 525.84
01.001.0150-A | Controle tecnológico de obras em concreto armado considerando apenas o controle do concreto e constando de coleta, moldagem e capeamento de corpos de prova, transporte até 50km, ensaios de resistência à compressão aos 28 dias e “Slump test”, medido por m³ de concreto colocado nas formas | m³ | 375.68 | 16.18 | 20.06 | 7536.14
01.005.0003-A | Preparo manual de terreno,compreendendo acerto,raspagem even tualmente ate 0.30m de profundidade e afastamento lateral do material excedente,inclusive compactacao mecanica | m² | 889.57 | 8.66 | 10.73 | 9545.08
01.016.0009-A | Levantamento topográfico, planialtimétrico e cadastral, de terreno de orografia não-acidentada, vegetação densa e edificação leve (escala 1:500) | há | 0.15 | 6098.38 | 7561.99 | 1134.29
01.018.0001-A | Marcação de obra sem instrumento topográfico, considerada a projeção horizontal da área envolvente | m² | 889.57 | 2.36 | 2.92 | 2597.54
01.018.0002-A | Locacao de obra com aparelho topografico sobre cerca de marcacao, inclusive construcao desta e sua pre-locacao e o fornecimento do material e tendo por medicao o perimetro a constru | M | 102 | 15.99 | 19.82 | 2021.64
01.090.0000-A | Administração Local | UN | 100 | 5258.3952 | 6520.41 | 652041
|  |  | TOTAL DO ITEM |  |  | 675401.53
02 | CANTEIRO DE OBRA
02.002.0005-A | Tapume de vedação ou proteção executado com telhas trapezoidais de aço galvanizado, espessura de 0,5mm, estas com 4 vezes de utilização, inclusive engradamento de madeira, utilizado 2 vezes e pintura esmalte sintético na face externa. | M2 | 110 | 24.25 | 30.07 | 3307.7
02.004.0004-A | Barracao obra c/paredes chapas madeira compensada,plastif.,l isa,colagem fenolica,prova d`agua,2,44x1,22m e 9mm esp.piso e estrutura madeira 3ª,cobertura telhas onduladas 6mm,fibroc | M2 | 15 | 296.01 | 367.05 | 5505.75
02.006.0015-A | Aluguel de container (módulo metálico içável), tipo escritório com WC, medindo aproximadamente 2,20m de largura, 6,20m de comprimento e 2,50m de altura, composto de chapas de aço com nervuras trapezoidais, isolamento termo-acústico no forro, chassis reforçado e piso em compensado naval, incluindo instalações elétricas e hidro-sanitárias, suprido de acessórios, 1 vaso sanitário e 1 lavatório, exclusive transporte (vide item 04.005.0300), carga e descarga (vide item 04.013.0015) | UN X MÊS | 8 | 454.97 | 564.16 | 4513.28
02.006.0020-A | Aluguel de container (módulo metálico içável), tipo sanitário-vestiário, medindo aproximadamente 2,20m de largura, 6,20m de comprimento e 2,50m de altura, composto de chapas de aço com nervuras trapezoidais, isolamento termo-acústico no forro, chassis reforçado e piso em compensado naval, incluindo instalações elétricas e hidro-sanitárias, suprido de acessórios, 2 vasos sanitários, 1 lavatório, 1 mictório e 4 chuveiros, exclusive transporte (vide item 04.005.0300) carga e descarga (vide item 04.013.0015) | UN X MÊS | 8 | 550 | 682 | 5456
02.010.0001-A | Galpao aberto para oficinas e depositos de canteiro de obras ,estruturado em madeira de lei,cobertura de telhas de ciment o sem amianto onduladas,de 6mm de espessura,piso cimentado e | M2 | 12 | 231.59 | 287.17 | 3446.04
02.015.0001-A | Instalacao e ligacao provisoria para abastecimento de agua e esgotamento sanitario em canteiro de obras,inclusive escava cao,exclusive reposicao da pavimentacao do logradouro public | UN | 1 | 2930.5 | 3633.82 | 3633.82
02.016.0001-A | Instalacao e ligacao provisoria de alimentacao de energia el etrica,em baixa tensao,para canteiro de obras,m3-chave 100a, carga 3kw,20cv,exclusive o fornecimento do medidor | UN | 1 | 1414.63 | 1754.14 | 1754.14
02.020.0001-A | Placa de identificacao de obra publica,inclusive pintura e s uportes de madeira.fornecimento e colocacao | M2 | 6 | 318.3 | 394.69 | 2368.14
|  |  | TOTAL DO ITEM |  |  | 29984.87
03 | MOVIMENTO DE TERRA
03.001.0001-B | Escavacao manual de vala/cava em material de 1ªcategoria(are ia,argila ou picarra),ate 1,50m de profundidade,exclusive es coramento e esgotamento | m³ | 641.31 | 45.8 | 56.79 | 36419.99
03.009.0004-A | Aterro com material de 1ª categoria, compactado manualmente em camadas de 20cm, até uma altura máxima de 80cm, para suporte de camada de concreto, inclusive dois tiros de pá, espalhamento e rega, exclusive fornecimento da terra | m³ | 135.22 | 60.62 | 75.16 | 10163.13
03.013.0001-B | Reaterro de vala/cava compactada a maço, em camadas de 30cm de espessura máxima, com material de boa qualidade, exclusive este | m³ | 81.13 | 28.29 | 35.07 | 2845.22
|  |  | TOTAL DO ITEM |  |  | 49428.34
04 | TRANSPORTES
04.005.0124-A | Transporte de carga de qualquer natureza, exclusive as despesas de carga e descarga, tanto de espera do caminhão como do servente ou equipamento auxiliar, à velocidade média de 25km/h, em caminhão basculante a óleo diesel, com capacidade útil de 8t | T X KM | 49050 | 1.28 | 1.58 | 77499
04.005.0300-A | Transporte de container, segundo descrição da família 02.006, exclusive carga e descarga (vide item 04.013.0015) | UN X KM | 160 | 21.08 | 26.13 | 4180.8
04.006.0012-A | Carga manual e descarga mecânica de material a granel (agregados, pedra-de-mão, paralelos, terra, escombros, etc), compreendendo tempos para carga, descarga e manobras do caminhão basculante a óleo diesel, de 8t e do equipamento dumper de 18HP e 1000l, empregando 2 serventes na carga | T | 1187.24 | 36.33 | 45.04 | 53473.28
04.013.0015-A | Carga e descarga de container, segundo descrição da família 02.006 | UN | 4 | 55.84 | 69.24 | 276.96
TC 09.05.0700 | Descarga de materiais e resíduos em locais de disposição final autorizados | T | 1226.25 | 15 | 18.6 | 22808.25
04.020.0122-A | Transporte de andaime tubular, considerando-se a área de projeção vertical do andaime, exclusive carga, descarga e tempo de espera do caminhão (vide item 04.021.0010) | m² x km | 121200 | 0.11 | 0.13 | 15756
04.021.0010-A | Carga e descarga manual de andaime tubular, inclusive tempo de espera do caminhão, considerando-se a área de projeção vertical | m² | 4040 | 0.63 | 0.78 | 3151.2
|  |  | TOTAL DO ITEM |  |  | 177145.49
05 | SERVIÇOS COMPLEMENTARES
05.001.0001-A | Demolição manual de concreto simples com empilhamento lateral dentro do canteiro de serviço | m³ | 70.51 | 183.97 | 228.12 | 16084.74
05.001.0142-A | Arrancamento de meios-fios, de granito ou concreto, retos ou curvos, inclusive afastamento lateral dentro do canteiro de serviço | m | 141.1 | 14.81 | 18.36 | 2590.59
05.001.0173-A | Transporte horizontal de material de 1ª categoria ou entulho, em carrinhos, para distância de 60,00m, inclusive carga a pá | m³ | 1102.65 | 31.66 | 39.25 | 43279.01
05.001.0350-A | Limpeza de vidros, feita nos dois lados, contado um lado | m² | 410.1 | 9.52 | 11.8 | 4839.18
05.001.0360-A | Limpeza de pisos cimentados | m² | 349.38 | 4.7 | 5.82 | 2033.39
05.001.0365-A | Limpeza de pisos cerâmicos | m² | 32.5 | 6.27 | 7.77 | 252.52
05.001.0370-A | Limpeza de aparelhos sanitários, inclusive metais | unid | 14 | 8.778 | 10.88 | 152.32
05.001.0460-A | Limpeza de caixa d`água ou cisterna, com capacidade de 2001 a 20000l, inclusive desinfecção conforme normas do INEA | unid | 2 | 540.92 | 670.74 | 1341.48
05.006.0001-B | Aluguel de andaime com elementos tubulares (fachadeiro) sobre sapatas fixas, considerando-se a área da projeção vertical do andaime e pago pelo tempo necessário à sua utilização, exclusive transporte dos elementos do andaime até a obra (vide item 04.020.0122), plataforma ou passarela de pinho (vide itens 05.005.0012 a 05.005.0015 ou 05.007.0007 e 05.008.0008), montagem e desmontagem dos andaimes (vide item 05.008.0001) | m²xmes | 28280 | 4 | 4.96 | 140268.8
05.008.0001-A | Montagem e desmontagem de andaime com elementos tubulares, considerando-se a área vertical recoberta | m² | 4040 | 5.38 | 6.67 | 26946.8
05.008.0008-B | Movimentação vertical ou horizontal de plataforma ou passarela | m² | 1224 | 0.44 | 0.54 | 660.96
05.041.0875-A | Raspagem, calafetação e aplicação de três demãos de resina líquida a base de uréia-formol, em tacos ou soalho de madeira | m² | 163.5 | 40 | 49.6 | 8109.6
05.050.0003-A | Placa de inauguração em alumínio fundido (duralumínio), com 6mm de espessura, sem inscrição em plotter com as dimensões de 0,40 x 0,60m. FORNECIMENTO e COLOCAÇÃO | unid | 2 | 883.277 | 1095.26 | 2190.52
05.054.0001-A | Placa de acrílico para identificação de salas, medindo 8 x 25cm, conforme detalhe nº 6033/EMOP, polida nas bordas. FORNECIMENTO e COLOCAÇÃO | unid | 35 | 35.71 | 44.28 | 1549.8
05.054.0015-A | Placa de acrílico, desenhada, indicando sanitário masculino ou feminino, de 39 x 19cm, conforme detalhe nº 6035/EMOP. FORNECIMENTO e COLOCAÇÃO | unid | 3 | 62.64 | 77.67 | 233.01
05.105.0200-A | SERVICO DE VIGILANCIA COM VIGIA DE OBRA 24H/DIA,PARA 1 POSTO | mês | 8 | 11354.61 | 14079.71 | 112637.68
|  |  | TOTAL DO ITEM |  |  | 363170.4
06 | GALERIAS, DRENOS E CONEXOS
06.001.0242-A | Assentamento de tubulação de PVC, com junta elástica, para coletor de esgotos, com diâmetro nominal de 100mm, aterro e soca até a altura da geratriz superior do tubo, considerando o material da própria escavação, exclusive tubo e junta | m | 325 | 6.22 | 7.71 | 2505.75
06.001.0243-A | Assentamento de tubulação de PVC, com junta elástica, para coletor de esgotos, com diâmetro nominal de 150mm, aterro e soca até a altura da geratriz superior do tubo, considerando o material da própria escavação, exclusive tubo e junta | m | 200 | 8.53 | 10.57 | 2114
06.010.0010-A | Tubo de queda em PVC, com diâmetro de 100mm, e desnível de até 1,00m, para poços de visita de esgoto sanitário, conforme padrão CEDAE. FORNECIMENTO e ASSENTAMENTO | m | 36 | 217.96 | 270.27 | 9729.72
06.014.0057-A | Caixa de passagem de alvenaria de tijolo maciço (7 x 10 x 20cm), em paredes de uma vez (0,20m), de 0,60 x 0,60 x 1,00m, exclusive tampa, utilizando argamassa de cimento e areia, no traço 1:4 em volume, com fundo em concreto simples provido de calha interna, sendo as paredes revestidas internamente com a mesma argamassa | unid | 22 | 974.28 | 1208.1 | 26578.2
06.014.0059-A | Caixa de passagem de alvenaria de tijolo maciço (7 x 10 x 20cm), em paredes de uma vez (0,20m), de 1,00 x 1,00 x 1,00m, exclusive tampa, utilizando argamassa de cimento e areia, no traço 1:4 em volume, com fundo em concreto simples provido de calha interna, sendo as paredes revestidas internamente com a mesma argamassa | unid | 2 | 1531.19 | 1898.67 | 3797.34
06.014.0060-A | Caixa de passagem de alvenaria de tijolo maciço (7 x 10 x 20cm), em paredes de uma vez (0,20m), de 0,40 x 0,40 x 0,60m, utilizando argamassa de cimento e areia, no traço 1:4 em volume, com fundo em concreto simples provido de calha interna, sendo as paredes revestidas internamente com a mesma argamassa, inclusive tampa de concreto armado, 15MPa, com espessura de 10cm | unid | 2 | 488.68 | 605.96 | 1211.92
06.015.0010-A | Poço de visita em alvenaria de blocos de concreto (20 x 20 x 40cm), em paredes de 0,20m de espessura, com 1,20 x 1,20 x 1,40m, para coletor de águas pluviais de 0,40 a 0,70m de diâmetro, utilizando argamassa de cimento e areia, no traço 1:4 em volume, sendo as paredes chapiscadas e revestidas internamente com a mesma argamassa, enchimento dos blocos e base em concreto simples, tampa de concreto armado, sendo o concreto dosado para um fck=10MPa e degraus de ferro fundido, inclusive fornecimento de todos os materiais | unid | 8 | 1637.24 | 2030.17 | 16241.36
06.016.0002-A | Tampão completo de ferro fundido, com 120 a 125kg, para poço de visita ou caixa de areia, padrão CEDAE( C-3), carga mínima para teste 25 t, resistência máxima de rompimento 31,25 t e flecha residual máxima de 17 mm, assentado com argamassa de cimento e areia, no traço 1:4 em volume. FORNECIMENTO e ASSENTAMENTO | unid | 36 | 306.39 | 379.92 | 13677.12
06.069.0010-A | Duto anelar flexível, na cor cinza concreto, singelo, de polietileno de alta densidade ( PEAD), para proteção de condutores elétricos, com diâmetro nominal de 50 mm (2”), com fio guia de aço e fornecido com 2 plugues (tampões) nas extremidades, lançado diretamente no solo, inclusive conexões e kit vedação | m | 420 | 10.94 | 13.56 | 5695.2
06.069.0030-A | Duto anelar flexível , na cor cinza concreto, singelo, de polietileno de alta densidade ( PEAD), para proteção de condutores elétricos, com diâmetro nominal de 100mm (4”), com fio guia de aço e fornecido com 2 plugues(tampões) nas extremidades, lançado diretamente no solo, inclusive conexões e kit vedação | m | 590 | 15.6 | 19.34 | 11410.6
06.272.0002-A | Tubo PVC (NBR-7362), para esgoto sanitário, com diâmetro nominal de 100mm, inclusive anel de borracha. FORNECIMENTO | m | 325 | 14.24 | 17.65 | 5736.25
06.272.0003-A | Tubo PVC (NBR-7362), para esgoto sanitário, com diâmetro nominal de 150mm, inclusive anel de borracha. FORNECIMENTO | m | 200 | 31.69 | 39.29 | 7858
|  |  | TOTAL DO ITEM |  |  | 106555.46
08 | BASES E PAVIMENTOS
08.013.0010-A | Meio-fio em granito, com seção de (20x25)cm, formato de paralelogramo com ângulo de 83º, superfícies sem polimento com chanfro de 1cm na parte superior, em uma das faces, fornecimento e assentamento com rejuntamento de argamassa de cimento e areia no traço 1:4 | m | 141.15 | 83.79 | 103.89 | 14664.07
|  |  | TOTAL DO ITEM |  |  | 14664.07
09 | SERVICOS DE PARQUES E JARDINS
09.001.0001-B | Plantio de grama em placas, tipo são carlos, batatais, larga e santo agostinho, inclusive compra e arrancamento no local de origem, carga, transporte, descarga e preparo do terreno | m² | 84.24 | 10.85 | 13.45 | 1133.02
09.002.0001-A | Plantio de árvore isolada até 2,00m de altura, de qualquer espécie, em logradouro público, inclusive transporte, terra preta simples e estaca de madeira (tutor), exclusive o fornecimento da árvore | unid | 26 | 40.31 | 49.98 | 1299.48
09.003.0008-A | Arbusto para jardins, tipo lantana, hibisco, cedrinho, etc, com 50 a 70cm de altura. FORNECIMENTO | unid | 26 | 9 | 11.16 | 290.16
09.006.0030-A | Aterro com terra preta vegetal, para execução de gramados | m³ | 16.85 | 179.01 | 221.97 | 3740.19
|  |  | TOTAL DO ITEM |  |  | 6462.85
11 | ESTRUTURAS
11.003.0001-B | Concreto dosado racionalmente para uma resistência característica à compressão de 10MPa, inclusive materiais, transporte, preparo com betoneira, lançamento e adensamento | m³ | 23.28 | 351.28 | 435.58 | 10140.3
11.004.0053-B | Escoramento de formas de moldagem de peças de concreto em vigas isoladas e semelhantes, até 5,00m de pé direito, e até 60 cm de altura, com madeira de 3ª, empregado 2 vezes, medida pela área de projeção lateral de escoramento (comprimento da viga vezes altura do escoramento até o fundo da mesma) | m² | 487.63 | 64.36 | 79.8 | 38912.87
11.005.0015-A | Formas de chapas de madeira compensada, de 20mm de espessura, plastificadas, servindo 2 vezes, e madeira auxiliar servindo 3 vezes, inclusive fornecimento e desmoldagem, exclusive escoramento | m² | 487.63 | 77.37 | 95.93 | 46778.34
11.009.0013-A | Barra de aço CA-50, com saliência ou mossa, coeficiente de conformação superficial mínimo (aderência) igual a 1,5, diâmetro de 6,3mm, destinada à armadura de concreto armado, compreendendo 10% de perdas de pontas e arame 18. FORNECIMENTO | kg | 843 | 3.83 | 4.74 | 3995.82
11.009.0014-B | Barra de aço CA-50, com saliência, diâmetro de 8 a 12,5mm, destinada à armadura de concreto armado, compreendendo 10% de perdas de pontas e arame 18. FORNECIMENTO | kg | 12623 | 3.87 | 4.79 | 60464.17
11.009.0015-B | Barra de aço CA-50, com saliência, diâmetro acima de 12,5mm, destinada à armadura de concreto armado, compreendendo 10% de perdas de pontas e arame 18. FORNECIMENTO | kg | 206 | 3.27 | 4.05 | 834.3
11.011.0029-A | Corte, dobragem, montagem e colocação de ferragens nas formas, aço CA-50, em barras redondas, com diâmetro igual a 6,3mm | kg | 843 | 3.84 | 4.76 | 4012.68
11.011.0030-B | Corte, dobragem, montagem e colocação de ferragens nas formas, aço CA-50, em barras redondas, sendo o diâmetro de 8 a 12,5mm | kg | 12623 | 3.36 | 4.16 | 52511.68
11.011.0031-B | Corte, dobragem, montagem e colocação de ferragens nas formas, aço CA-50, em barras redondas, sendo o diâmetro acima de 12,5mm | kg | 206 | 2.88 | 3.57 | 735.42
11.011.0040-A | Corte, montagem e colocação de telas de aço CA-60, cruzadas e soldadas entre si, em peças de concreto | kg | 1130 | 1.6 | 1.98 | 2237.4
11.013.0003-B | Vergas de concreto armado para alvenaria, com aproveitamento da madeira por 10 vezes | m³ | 0.14 | 1424.98 | 1766.97 | 247.37
11.013.0075-A | Concreto armado, fck=25MPa, incluindo materiais para 1,00m³ de concreto (importado de usina) adensado e colocado, 14,00m² de área moldada, formas e escoramento conforme itens 11.004.0022 e 11.004.0035, 60kg de aço CA-50, inclusive mão-de-obra para corte, dobragem, montagem e colocação nas formas | m³ | 97.09 | 1898.35 | 2353.95 | 228545 | x
11.013.0080-A | Concreto armado, fck=30MPa, incluindo materiais para 1,00m³ de concreto (importado de usina) adensado e colocado, 14,00m² de área moldada, formas e escoramento conforme itens 11.004.0022 e 11.004.0035, 60kg de aço CA-50, inclusive mão-de-obra para corte, dobragem, montagem e colocação nas formas | m³ | 56.31 | 1907 | 2364.68 | 133155.13
11.016.0100-A | Estrutura metálica, com aço ASTM A-572, para estrutura de edificações, pilares, vigas principais e secundárias, escadas, patamares e chapas das bases da fundação, pintura de tratamento, inclusive FORNECIMENTO de todos os materiais para ligaçãoes e fixações e MONTAGEM | kg | 146817.3 | 16.7 | 20.7 | 3039118.11 | x
11.023.0001-A | Tela para estrutura de concreto armado, formada por barras de aço CA-60, cruzadas e soldadas entre si, formando malhas quadradas de fios com diâmetro de 3,4mm e espaçamento entre eles de 15 x 15cm. FORNECIMENTO | kg | 1130 | 4.61 | 5.71 | 6452.3
11.025.0012-A | Concreto bombeado, fck=30MPa, compreendendo o fornecimento de concreto importado de usina, colocação nas formas, espalhamento, adensamento mecânico e acabamento | m³ | 214.82 | 437.67 | 542.71 | 116584.96 | x
11.035.0010-A | Forma para concreto em perfil de aço galvanizado estrutural tipo “Steel Deck”, com espessura de 1,25mm, inclusive acessórios galvanizados e exclusive tela e concreto. FORNECIMENTO e COLOCAÇÃO | m² | 446 | 73 | 90.52 | 40371.92
11.050.0001-B | Escoramento tubular (aluguel) com tubos metálicos, na densidade de 5,00m de tubo equipado por m³ de escoramento, pago pelo volume deste e pelo tempo necessário, desde a entrega do material na obra, na ocasião apropriada até sua carga, para devolução, logo que desnecessária | m³ x mês | 3568 | 8.25 | 10.23 | 36500.64
11.055.0001-B | Montagem e desmontagem de escoramento tubular normal, na densidade de 5,00m de tubo por m³ de escoramento, compreendendo transporte do material para obra e desta para o depósito, inclusive carga e descarga. O custo é dado por m³ de escoramento, contado das sapatas até as extremidades superiores dos tubos, sendo pagos 60% na montagem e 40% na desmontagem | m³ | 1784 | 16.48 | 20.43 | 36447.12
|  |  | TOTAL DO ITEM |  |  | 3858045.53
12 | ALVENARIAS E DIVISORIAS
12.005.0010-A | Alvenaria de blocos de concreto 10 x 20 x 40cm, assentes com argamassa de cimento e areia, no traço 1:8, em paredes de 0,10m de espessura, de superfície corrida, até 3,00m de altura e medida pela área real | m² | 84.29 | 42.26 | 52.4 | 4416.79
12.005.0080-A | Alvenaria de blocos de concreto 20 x 20 x 40cm, assentes com argamassa de cimento e areia, no traço 1:6, em paredes de 0,20m de espessura, de superfície corrida, até 3,00m de altura e medida pela área real | m² | 53.04 | 69.94 | 86.72 | 4599.62
12.016.0018-A | Parede de Drywall com espessura de 140mm, estruturada com montantes simples autoportantes de 90mm, fixados a guias horizontais de 90mm, ambos de aço galvanizado com espessura de 0,5mm, com quatro chapas de gesso acartonado tipo ST (standard), adição de lã mineral, e espessura de 12,5mm, largura de 1200mm, fixada aos montantes por meio de parafusos, com tratamento de juntas com massa e fita para uniformização da superfície das chapas de gesso acartonado. Aplicação em áreas secas. FORNECIMENTO e COLOCAÇÃO | m² | 260 | 97.53 | 120.93 | 31441.8
RV 24.10.0150 | La de vidro com espessura de 1". | m² | 796.4 | 7.82 | 9.69 | 7717.11
|  |  | TOTAL DO ITEM |  |  | 48175.32
13 | REVESTIMENTO DE PAREDES, TETOS E PISOS
13.001.0010-B | Chapisco em superfície de concreto ou alvenaria, com argamassa de cimento e areia, no traço 1:3, espessura de 9mm | m² | 168.58 | 4.53 | 5.61 | 945.73
13.001.0031-A | Emboço com argamassa de cimento e areia, no traço 1:3 com 2,5cm de espessura, com corante, aplicado sobre chapisco, exclusive este | m² | 168.58 | 29.45 | 36.51 | 6154.85
13.168.9999-A | Revestimento de fachada em ACM série nano, fire resist - cor pro 102 branco porcelana, conforme projeto | vb | 1 | 1130000 | 1401200 | 1401200
13.196.0015-A | Forro removível composto de chapa de gesso acartonado, tipo ST (standard) a ser aplicado no sistema Drywall, com placa de borda quadrada de 625x625mm, com adição de lã mineral, nas espessuras de 6,5, 9,5 ou 12,5mm, estruturado em perfis tipo travessa “T” de aço galvanizado, alumínio ou de ligas de alumínio, espessura mínima de 0,5mm com pintura eletrostática ou convencional, suspensa por meio de pendurais, fixados em estrutura superior. FORNECIMENTO e COLOCAÇÃO | m² | 456.75 | 91.76 | 113.78 | 51969.01
13.199.9999-A | Brise metálico em chapa metálica, conforme projeto 37 | vb | 1 | 200000 | 248000 | 248000
13.301.0120-B | Contrapiso, base ou camada regularizadora executada com argamassa de cimento e areia, no traço 1:4, na espessura de 2,5cm | m² | 32.7 | 22.37 | 27.73 | 906.77
13.301.0132-A | Contrapiso, base ou camada regularizadora executada com argamassa de cimento e areia, no traço 1:4, na espessura de 5cm | m² | 727.05 | 36.73 | 45.54 | 33109.85
13.330.0061-A | Idem item 13.330.0060, assentes em superfície em osso, com argamassa colante e rejuntamento industrializado | m² | 210.65 | 87.27 | 108.21 | 22794.43
13.331.0015-A | Revestimento de piso cerâmico em porcelanato natural, tráfego intenso (P.E.I. IV), 60 x 60cm, assentes em superfície em osso com argamassa de cimento e cola (argamassa colante) e rejuntamento pronto | m² | 210.65 | 147.41 | 182.78 | 38502.6
13.333.0010-A | Revestimento de piso com cerâmica tátil direcional, 25 x 25cm (ladrilho hidráulico), para pessoas com necessidades específicas, assentes sobre superfície em osso, conforme item 13.330.0010 | m² | 6.25 | 112.11 | 139.01 | 868.81
13.333.0015-A | Revestimento de piso com cerâmica tátil alerta, 25 x 25cm (ladrilho hidráulico) para pessoas com necessidades específicas, assentes sobre superfície em osso, conforme item 13.330.0010 | m² | 6.25 | 112.11 | 139.01 | 868.81
13.345.0030-A | Soleira de mármore branco clássico, de 3 x 15cm, com 2 polimentos, assente como em 13.345.0015 | m | 2.8 | 64.16 | 79.55 | 222.74
13.398.0016-A | Piso de friso de ipê ou madeira equivalente com 20 x 2cm, pregado sobre barroteamento ou réguas de madeira de lei a cada 50cm, exclusive barrotes ou réguas | m² | 163.5 | 156.15 | 193.62 | 31656.87
13.398.0018-A | Barrote de madeira de lei de 3" x 4.1/2", apoiado em pilarete de 20 x 20cm, de alvenaria de tijolos maciços ou outro, exclusive os pilaretes | m | 213.2 | 30.44 | 37.74 | 8046.16
13.415.0010-A | Piso de borracha sintética, SBR, preto, em placas de 50 x 50cm, com 3,0mm de espessura, textura da superfície pastilhada, colocado com cola sobre base existente. FORNECIMENTO e COLOCAÇÃO | m² | 172.25 | 45.1 | 55.92 | 9632.22
13.416.0010-A | Piso tátil de borracha, direcional, para pessoas com necessidades específicas, 25 x 25cm, espessura de 5mm, na cor preta, colado sobre base existente. FORNECIMENTO e COLOCAÇÃO | m² | 31.25 | 87.65 | 108.68 | 3396.25
13.416.0015-A | Piso tátil de borracha, alerta, para pessoas com necessidades específicas, 25 x 25cm, espessura de 5mm, na cor preta, colado sobre base existente. FORNECIMENTO e COLOCAÇÃO | m² | 31.25 | 87.65 | 108.68 | 3396.25
13.440.0025-A | Revestimento em mantas pré-fabricadas, de partículas de borracha aglutinadas com poliuretano especial MDI, submetidas a 40t de compressão e laminados com espessura constante e densidade controlada de 760g/m³, fixada com adesivo de poliuretanobicomponente e adicionado uma camada superior moldada no local de resina de poliuretano também bicomponente autonivelante especial na cor vermelha, recoberta com camada de granulos de borracha especial EPDM de alta resistência ao uso (acima de 1,5 a 3,5mm de diâmetro) | m² | 17.88 | 663.19 | 822.35 | 14703.61
|  |  | TOTAL DO ITEM |  |  | 1876374.96
14 | ESQUADRIAS DE MADEIRA, SERRALHERIA, FERRAGENS E VIDRACARIA
14.002.0052-A | Portinhola para alçapão, cisterna ou caixa d’água elevada, em chapa de ferro galvanizado nº 16, até 0,80m de altura, com guarnição e alça para fechamento a cadeado, exclusive este. FORNECIMENTO e COLOCAÇÃO | m² | 0.64 | 458.49 | 568.52 | 363.85
14.002.0206-A | Guarda-corpo de ferro em lances de 3,00 a 4,00m e 1,00m de altura, com 4 montantes de barras de 2” x 3/4”, chumbados no concreto, corrimão em duas barras superpostas de 3” x 1/2” e 2” x 3/8”, barras verticais de 1/2” x 1/2” espaçadas de 6cm, soldadas no corrimão e na barra inferior, esta de 2” x 1/2”, a 10cm do piso. FORNECIMENTO e COLOCAÇÃO | m | 29.26 | 761.11 | 943.77 | 27614.71
14.002.0385-A | Tampa de ferro para caixa de água, em chapa nº 18, com diâmetro 1,10m e 10cm de altura de virada. FORNECIMENTO e COLOCAÇÃO | un | 2 | 452.28 | 560.82 | 1121.64
14.004.0100-A | Espelho de cristal, com 4mm de espessura, com moldura de madeira. FORNECIMENTO e COLOCAÇÃO | m² | 1.8 | 237.75 | 294.81 | 530.65
14.004.9999-A | Esquadria utilizando vidros laminados especiais autolimpantes com fixação do tipo spider para gradil externo conforme projeto | vb | 1 | 327382 | 405953.68 | 405953.68
14.004.9999-B | Piso em vidro multilaminado temperado 24mm (8+8+8mm) com lâminas opacas entre camadas | vb | 1 | 547000 | 678280 | 678280
14.004.9999-C | Pele de vidro para a fachada utilizando vidros laminados conforme projetos | vb | 1 | 795000 | 985800 | 985800 | x
14.004.9999-D | Conjunto especial de esquadrias de alumínio para grandes vãos utilizando vidros laminados especiais conforme projeto | vb | 1 | 450000 | 558000 | 558000 | x
14.004.9999-E | Piso em vidro multilaminado temperado (8+8+8), acidato, retroiluminado com pigmentação azul e tratamento antiderrapante | vb | 1 | 35000 | 43400 | 43400
14.004.9999-F | Visor acústico com vidro insulado de laminados acústico de 12mm (6+6mm) | vb | 1 | 67390 | 83563.6 | 83563.6
14.004.9999-G | Divisórias dos banheiros em vidro acidato de 10mm | vb | 1 | 22000 | 27280 | 27280
14.004.9999-H | Fechamentos internos em vidro laminado temperado de 10mm, incluindo cortina de vidro, portas e ferragens | vb | 1 | 170000 | 210800 | 210800
14.004.9999-I | Fechamento em vidro laminado translúcido de 10mm e vidro laminado translúcido de 8mm com adesivo jateado | vb | 1 | 28000 | 34720 | 34720
14.004.9999-J | Guarda-corpo em vidro 4+4mm fixado por perifl metálico em U | unid | 7 | 48500 | 60140 | 420980
14.005.0025-A | Placa de policarbonato em cristal compacto, em placas de 2,44 x 1,22 x 0,01m. FORNECIMENTO e COLOCAÇÃO | m² | 27.75 | 327.4 | 405.97 | 11265.66
14.006.0008-A | Porta de madeira de lei em compensado, de 90 x 210 x 3cm, folheada nas 2 faces, aduela de 13 x 3cm e alizares de 5 x 2cm, exclusive ferragens. FORNECIMENTO e COLOCAÇÃO | un | 3 | 427.19 | 529.71 | 1589.13
14.006.0010-A | Porta de madeira de lei em compensado, de 80 x 210 x 3cm, folheada nas 2 faces, aduela de 13 x 3cm e alizares de 5 x 2cm, exclusive ferragens. FORNECIMENTO e COLOCAÇÃO | un | 4 | 402.12 | 498.62 | 1994.48
14.006.0010-F | Porta acústica de madeira , de 80 x 210 x 3cm, aduela de 13 x 3cm e alizares de 5 x 2cm, exclusive ferragens. FORNECIMENTO e COLOCAÇÃO | un | 3 | 3846.712 | 4769.92 | 14309.76
14.006.0160-F | Porta acústica de madeira, de 160 x 210 x 3cm, em 2 folhas, aduela de 13 x 3cm e alizares 5 x 2cm, exclusive ferragens. FORNECIMENTO e COLOCAÇÃO | un | 1 | 7564.806 | 9380.35 | 9380.35
14.006.0445-A | Deck de madeira de lei, aparelhada, com assoalho de 20 x 2cm, vigas longitudinais de 7,5 x 15cm, transversais de 10 x 15cm, guarda-corpo composto de peças de 15 x 15cm e 20 x 2,5cm. FORNECIMENTO e COLOCAÇÃO | m² | 18.87 | 340.1 | 421.72 | 7957.85
14.007.0065-A | Ferragens para porta de madeira, de 1 folha de abrir, interna, para banheiro de serviço, constando de fornecimento sem colocação (esta incluída no fornecimento e colocação das esquadrias), de: | un | 7 | 115.8 | 143.59 | 1005.13
|  |  | TOTAL DO ITEM |  |  | 3525910.49
15 | INDICE GERAL P/SERV. DE INST. ELETR. E HIDRO-SANIT.
15.001.0053-A | Abrigo para 4 botijões de gás de 45kg, exclusive ligações, nas dimensões de 2,00 x 0,50 x 1,50m, em alvenaria de tijolos maciços (7 x 10 x 20cm), paredes de meia vez, revestidas com argamassa de cimento e saibro, no traço 1:6, piso com espessura de 10cm e cobertura com espessura de 6cm, ambas em concreto armado, fck=15MPa, com acabamento de cimentado, no traço 1:4, conforme projeto tipo nº 2001/EMOP | un | 1 | 2935.91 | 3640.52 | 3640.52
15.001.0071-A | Abrigo para hidrômetro de 1", nas dimensões de 0,90 x 0,50 x 0,60m, em alvenaria de tijolos furados de 10 x 20 x 20cm, em paredes de meia vez, revestidas com argamassa de cimento e saibro, no traço 1:6, com fundo de concreto e tampa de concreto armado, porta de 80 x 50cm em chapa de aço nº 16 e cadeado de 30mm, conforme projeto nº 2089/EMOP | un | 1 | 579.54 | 718.62 | 718.62
15.001.0075-A | Abrigo para bomba, nas dimensões de 0,70 x 0,50 x 0,50m, em alvenaria de tijolos furados de 10 x 20 x 20cm, em paredes de meia vez, revestidas com argamassa de cimento e saibro, no traço 1:6, com fundo de concreto e tampa de concreto armado, porta de 60 x 40cm em chapa de ferro nº 16 e cadeado de 30mm, conforme projeto nº 2089/ EMOP | un | 1 | 544.6 | 675.3 | 675.3
15.001.0079-A | Hidrômetro com diâmetro de 1". FORNECIMENTO | un | 1 | 367.46 | 455.65 | 455.65
15.002.0063-A | Caixa de gordura dupla, cilíndrica, pré-fabricada em anéis de concreto, com diâmetro de 60cm e profundidade total de 90cm, inclusive tampa de concreto. FORNECIMENTO e COLOCAÇÃO | un | 1 | 229.17 | 284.17 | 284.17
15.002.0580-A | Fossa séptica, de câmara submersa, tipo imhoff de concreto pré-moldado, medindo 2000 x 2000mm. FORNECIMENTO e COLOCAÇÃO | un | 1 | 3552.65 | 4405.28 | 4405.28
15.002.0665-A | Filtro anaeróbio, de anéis de concreto pré-moldado, medindo 2500 x 2000mm. FORNECIMENTO e COLOCAÇÃO | un | 1 | 4640.39 | 5754.08 | 5754.08
15.003.0178-A | Ralo de cobertura semi-esférico (tipo abacaxi), com 4". FORNECIMENTO e COLOCAÇÃO | un | 6 | 28.72 | 35.61 | 213.66
15.003.0354-B | Suporte com 2 chumbadores, para fixação de tubulações no diâmetro interno de 2”. FORNECIMENTO e COLOCAÇÃO | un | 500 | 29.56 | 36.65 | 18325
15.004.0011-A | Alça para barrilete de distribuição, do tipo concentrado, sob reservatório duplo, inclusive ramais para extravasor e limpeza compreendendo: 5,50m de tubo de PVC 60mm, registros e conexões. FORNECIMENTO e INSTALAÇÃO | un | 4 | 675.91 | 838.12 | 3352.48
15.004.0024-A | Coluna de PVC, de diâmetro 32mm, exclusive peças de derivação e rasgo em alvenaria. FORNECIMENTO e ASSENTAMENTO | m | 40 | 15.6 | 19.34 | 773.6
15.004.0025-A | Coluna de PVC, de diâmetro de 40mm, exclusive peças de derivação e rasgo em alvenaria. FORNECIMENTO e ASSENTAMENTO | m | 40 | 24.67 | 30.59 | 1223.6
15.004.0046-A | Instalação e assentamento de chuveiro elétrico, incluindo 30,00m de fio 4mm², 6,00m de eletroduto de PVC diâmetro de 3/4”e conexões | un | 3 | 313.28 | 388.46 | 1165.38
15.004.0050-A | Instalação e assentamento de mictório (exclusive fornecimento do aparelho), compreendendo: 3,00m de tubo de PVC de 25mm, 1,50m de tubos de PVC de 40mm e 50mm, cada, conexões e ralo sifonado de PVC com 100 x 100 x 50mm, com tampa cega | un | 2 | 143.09 | 177.43 | 354.86
15.004.0059-A | Instalação e assentamento de duchinha manual para banheiro (exclusive fornecimento do aparelho), compreendendo: 3,00m de tubo de PVC de 25mm e conexões | un | 6 | 124.39 | 154.24 | 925.44
15.004.0060-B | Instalação e assentamento de pia com 1 cuba (exclusive fornecimento do aparelho), compreendendo: 3,00m de tubo de PVC de 25mm, 3,00m de tubo PVC de 50mm e conexões | un | 1 | 199.14 | 246.93 | 246.93
15.004.0090-A | Instalação e colocação de torneira para jardim ou de lavagem (exclusive fornecimento da torneira) compreendendo: 2,00m de tubo de PVC de 20mm e conexões | un | 2 | 125.62 | 155.76 | 311.52
15.004.0105-A | Instalação e assentamento de vaso sanitário individual e válvula de descarga (exclusive estes) em pavimento térreo, compreendendo: instalação hidráulica com 2,00m de tubo de PVC de 50mm, com conexões, até a válvula e após esta até o vaso, ligação de esgotos com 3,00m de tubo de PVC de 100mm à caixa de inspeção e tubo de ventilação, inclusive conexões, exclusive o tubo de ventilação | un | 6 | 280.1 | 347.32 | 2083.92
15.004.0180-A | Ralo sifonado de PVC rígido (150 x 185) x 75mm, em pavimento térreo, com saída de 75mm, grelha redonda e porta-grelha, compreendendo: 3,00m de tubo de PVC de 75mm e sua ligação ao ramal de ventilação. FORNECIMENTO e INSTALAÇÃO | un | 5 | 92.14 | 114.25 | 571.25
15.004.0212-A | Tubo para ventilação em PVC de 75mm, inclusive conexões. FORNECIMENTO e ASSENTAMENTO | m | 30 | 18 | 22.32 | 669.6
15.004.0255-A | Bebedouro elétrico, tipo pressão com filtro interno (exclusive fornecimento de aparelho), compreendendo: 2 varas de eletroduto PVC de 3/4”, com luvas, 10,00m de fio 2,5mm², tomada de embutir e caixa de embutir, 4,00m de tubo PVC de 25mm, 3,00m de tubo PVC de 40mm, registro de 3/4” e conexões. Instalação até o ralo existente e ASSENTAMENTO | un | 1 | 253.66 | 314.53 | 314.53
15.005.0060-A | Instalação e assentamento de lavatório de 1 torneira (exclusive o fornecimento do aparelho e isolamento), compreendendo: 4,00m de tubo de cobre de 22mm, soldas e conexões | un | 5 | 253.36 | 314.16 | 1570.8
15.005.0253-A | Duto para condicionamento de ar, chavetado em chapa de aço galvanizado, nas diversas bitolas, conforme SMACNA/ABNT, isolado com manta de lã de vidro, revestida com folha de aluminio, incluindo cintas, fitas, suportes pintados, difusores e grelhas em alumínio extrudado e demais itens necessários FORNECIMENTO e COLOCAÇÃO | kg | 2700 | 36.67 | 45.47 | 122769
15.007.0351-A | Pára-raio, tipo válvula, para 15kV/5kA. FORNECIMENTO e INSTALAÇÃO | un | 1 | 391.4 | 485.33 | 485.33
15.007.0400-A | Quadro de distribuição de energia para disjuntores termo-magnéticos unipolares, de sobrepor, com porta e barramentos de fase, neutro e terra, para instalação de até 3 disjuntores sem dispositivo para chave geral. FORNECIMENTO e COLOCAÇÃO | un | 2 | 75.42 | 93.52 | 187.04
15.007.0410-A | Quadro de distribuição de energia para disjuntores termo-magnéticos unipolares, de sobrepor, com porta e barramentos de fase, neutro e terra, para instalação de até 12 disjuntores sem dispositivo para chave geral. FORNECIMENTO e COLOCAÇÃO | un | 1 | 111.58 | 138.35 | 138.35
15.007.0420-A | Quadro de distribuição de energia para disjuntores termo-magnéticos unipolares, de sobrepor, com porta e barramentos de fase, neutro e terra, trifásico, para instalação de até 24 disjuntores com dispositivo para chave geral. FORNECIMENTO e COLOCAÇÃO | un | 2 | 277.86 | 344.54 | 689.08
15.007.0435-A | Quadro de distribuição de energia para disjuntores termo-magnéticos unipolares, de sobrepor, com porta e barramentos de fase, neutro e terra, trifásico, para instalação de até 50 disjuntores com dispositivo para chave geral. FORNECIMENTO e COLOCAÇÃO | un | 3 | 581.63 | 721.22 | 2163.66
15.007.0570-A | Disjuntor termomagnético, unipolar, de 10 a 30A x 250V. FORNECIMENTO e COLOCAÇÃO | un | 65 | 10.64 | 13.19 | 857.35
15.007.0575-A | Disjuntor termomagnético, bipolar, de 10 a 50A x 250V. FORNECIMENTO e COLOCAÇÃO | un | 17 | 30.65 | 38 | 646
15.007.0608-A | Disjuntor termomagnético, tripolar, de 125 a 150A x 250V. FORNECIMENTO e COLOCAÇÃO | un | 17 | 254.56 | 315.65 | 5366.05
15.007.0611-A | Disjuntor termomagnético, tripolar, de 300 a 400A x 250V. FORNECIMENTO e COLOCAÇÃO | un | 6 | 778.6 | 965.46 | 5792.76
15.007.0615-A | Disjuntor termomagnetico,tripolar,de 500 a 600ax250v.forneci mento e colocacao | un | 1 | 1558.1 | 1932.04 | 1932.04
15.007.0705-A | Chave bóia, automática, de mercúrio, unipolar. FORNECIMENTO e COLOCAÇÃO | un | 5 | 93.79 | 116.29 | 581.45
15.008.0080-A | Cabo de cobre com isolamento termoplástico, compreendendo: preparo, corte e enfiação em eletrodutos, na bitola de 1,5mm², 450/750V. FORNECIMENTO e COLOCAÇÃO | m | 2000 | 1.8 | 2.23 | 4460
15.008.0085-A | Cabo de cobre com isolamento termoplástico, compreendendo: preparo, corte e enfiação em eletrodutos, na bitola de 2,5mm², 450/750V. FORNECIMENTO e COLOCAÇÃO | m | 3000 | 2.34 | 2.9 | 8700
15.008.0090-A | Cabo de cobre com isolamento termoplástico, compreendendo: preparo, corte e enfiação em eletrodutos, na bitola de 4mm², 450/750V. FORNECIMENTO e COLOCAÇÃO | m | 3800 | 3.21 | 3.98 | 15124
15.008.0095-A | Cabo de cobre com isolamento termoplástico, compreendendo: preparo, corte e enfiação em eletrodutos, na bitola de 6mm², 450/750V. FORNECIMENTO e COLOCAÇÃO | m | 500 | 4.14 | 5.13 | 2565
15.008.0100-A | Cabo de cobre com isolamento termoplástico, compreendendo: preparo, corte e enfiação em eletrodutos, na bitola de 10mm², 450/750V. FORNECIMENTO e COLOCAÇÃO | m | 500 | 5.95 | 7.37 | 3685
15.008.0112-A | Cabo de cobre com isolamento termoplástico, compreendendo: preparo, corte e enfiação em eletrodutos, na bitola de 35mm², 450/750V. FORNECIMENTO e COLOCAÇÃO | m | 500 | 17.09 | 21.19 | 10595
15.008.0125-A | Cabo de cobre com isolamento termoplástico, compreendendo: preparo, corte e enfiação em eletrodutos, na bitola de 95mm², 450/750V. FORNECIMENTO e COLOCAÇÃO | m | 500 | 44.76 | 55.5 | 27750
15.008.0260-A | Cabo de cobre com isolamento termoplástico, compreendendo: preparo, corte e enfiação em eletrodutos, na bitola de 185mm², 600/1000V. FORNECIMENTO e COLOCAÇÃO | m | 500 | 72.77 | 90.23 | 45115
15.011.0014-A | Entrada de serviço (PC), padrão AMPLA, para medição trifásica, 1 medidor, instalado em muro, com carga instalada até 30kW, constando de poste de concreto completo, cabine em alvenaria, com porta, caixa para instalação do medidor, caixa de concreto para aterramento, haste de aterramento e demais materiais necessários, exclusive disjuntor e fio ou cabo de entrada e saída | un | 1 | 2015.25 | 2498.91 | 2498.91
15.011.0079-A | Subestação simplificada, padrão LIGHT, com transformador trifásico de 300kVA, 13,8kV-220/127V, inclusive cabine de medição | un | 1 | 34258.39 | 42480.4 | 42480.4
15.015.0021-A | Instalação de ponto de luz, aparente, equivalente a 2 varas de eletroduto de PVC rígido de 3/4", 12,00m de fio 2,5mm², caixas, conexões, luvas, curva e interruptor de embutir com placa fosforescente, inclusive abertura e fechamento de rasgo em alvenaria | un | 605 | 191.59 | 237.57 | 143729.85
15.015.0173-A | Instalação de ponto de força até 4cv, equivalente a 2 varas de eletroduto de PVC rígido de 3/4”, 20,00m de fio 4mm², caixas e conexões | un | 31 | 363.25 | 450.43 | 13963.33
15.015.0203-A | Instalação de ponto de telefone ou lógica, compreendendo: 5 varas de eletroduto de 3/4”, conexões e caixas | un | 150 | 287.49 | 356.48 | 53472
15.015.0250-A | Instalação de ponto de tomada, embutido na alvenaria, equivalente a 2 varas de eletroduto de PVC rígido de 3/4”, 12,00m de fio 2,5mm², caixas, conexões e tomada de embutir 2P+T, 10A, padrão brasileiro, com placa fosforescente, inclusive abertura e fechamento de rasgo em alvenaria | un | 257 | 237.02 | 293.9 | 75532.3
15.017.0180-A | Terminal mecânico de pressão para ligação de um cabo a barramento, fabricado em bronze, com bitolas de 120 a 185mm². FORNECIMENTO e COLOCAÇÃO | un | 50 | 31.177 | 38.65 | 1932.5
15.017.0190-A | Terminal mecânico de pressão para ligação de um cabo a barramento, fabricado em bronze, com bitolas de 300 a 400mm². FORNECIMENTO e COLOCAÇÃO | un | 50 | 41.7 | 51.7 | 2585
15.017.0215-A | Terminal mecânico de pressão para ligação de dois cabos a barramento, fabricado em bronze, com bitolas de 185 a 240mm². FORNECIMENTO e COLOCAÇÃO | un | 50 | 126.44 | 156.78 | 7839
15.018.0020-A | Caixa de ligação de alumínio silício, tipo conduletes, no formato B, diâmetro de 1”. FORNECIMENTO e COLOCAÇÃO | un | 400 | 17.8 | 22.07 | 8828
15.018.0145-A | Caixa de passagem nº 3, para telefone, conforme especificação da TELEBRÁS, nas dimensões de 40 x 40 x 13,5cm. FORNECIMENTO e COLOCAÇÃO | un | 9 | 100.67 | 124.83 | 1123.47
15.018.0150-A | Caixa de passagem nº 4, para telefone, conforme especificação da TELEBRÁS, nas dimensões de 60 x 60 x 13,5cm. FORNECIMENTO e COLOCAÇÃO | un | 8 | 155.56 | 192.89 | 1543.12
15.018.0155-A | Caixa de passagem nº 5, para telefone, conforme especificação da TELEBRÁS nas dimensões de 80 x 80 x 13,5cm. FORNECIMENTO e COLOCAÇÃO | un | 2 | 257.04 | 318.72 | 637.44
15.018.0479-A | Eletrocalha perfurada, sem tampa, tipo “U”, 200 x 100mm, tratamento superficial pré-zincado a quente, inclusive conexões, acessórios e fixação superior. FORNECIMENTO e COLOCAÇÃO | m | 45.8 | 70.76 | 87.74 | 4018.49
15.019.0015-A | Tomada dupla de piso, em corpo de alumínio fundido e tampa em latão polido, 30A/380V. FORNECIMENTO e COLOCAÇÃO | un | 179 | 60.69 | 75.25 | 13469.75
15.019.0025-A | Interruptor de embutir com 2 teclas simples fosforescentes e placa. FORNECIMENTO e COLOCAÇÃO | un | 20 | 10.84 | 13.44 | 268.8
15.019.0035-A | Interruptor THREE-WAY de embutir com tecla fosforescente, inclusive placa. FORNECIMENTO e COLOCAÇÃO | un | 4 | 10.4 | 12.89 | 51.56
15.019.0095-A | Tomada tipo RJ45, de embutir, completa, para lógica. FORNECIMENTO e COLOCAÇÃO | un | 150 | 30.45 | 37.75 | 5662.5
15.020.0155-A | Lâmpada LED, bulbo, A60/DY, 8W, 100/240V, base E-27, FORNECIMENTO e COLOCAÇÃO | un | 387 | 10.35 | 12.83 | 4965.21
15.020.0173-A | Idem item 15.020.0150, tubular, TBDH, 18W | un | 142 | 24.96 | 30.95 | 4394.9
15.028.0017-A | Colocação de reservatório de fibrocimento, fibra de vidro ou semelhante de 2000l, inclusive peças de apoio em alvenaria e madeira serrada, e flanges de ligação hidráulica, exclusive fornecimento do reservatório | un | 4 | 519.1 | 643.68 | 2574.72
15.029.0011-A | Registro de gaveta, em bronze,com diâmetro de 3/4". FORNECIMENTO e COLOCAÇÃO | un | 6 | 42.29 | 52.43 | 314.58
15.029.0021-A | Registro de esfera, em bronze, com diâmetro de 1". FORNECIMENTO e COLOCAÇÃO | un | 8 | 54.15 | 67.14 | 537.12
15.029.0081-A | Válvula de retenção vertical, em bronze, comdiâmetro de 1". FORNECIMENTO e COLOCAÇÃO | un | 4 | 53.29 | 66.07 | 264.28
15.030.0038-A | Registro de esfera, em PVC, soldável, com diâmetro de 50mm. FORNECIMENTO e COLOCAÇÃO | un | 5 | 45.72 | 56.69 | 283.45
15.031.0015-A | Tubo de ferro galvanizado de 2", com costura, exclusive emendas, conexões, abertura e fechamento de rasgo. FORNECIMENTO e ASSENTAMENTO | m | 60 | 62.3 | 77.25 | 4635
15.034.0023-A | Eletroduto de ferro galvanizado, tipo leve, diâmetro de 1.1/2", inclusive conexões e emendas, exclusive abertura e fechamento de rasgo. FORNECIMENTO e ASSENTAMENTO | m | 500 | 20.24 | 25.09 | 12545
15.034.0024-A | Eletroduto de ferro galvanizado, tipo leve, diâmetro de 2", inclusive conexões e emendas, exclusive abertura e fechamento de rasgo. FORNECIMENTO e ASSENTAMENTO | m | 100 | 28.25 | 35.03 | 3503
15.036.0012-A | Tubo de PVC rígido, rosqueável, para água fria, com diâmetro de 1", exclusive emendas, conexões, abertura e fechameto de rasgo. FORNECIMENTO e ASSENTAMENTO | m | 200 | 17.3 | 21.45 | 4290
15.036.0017-A | Tubo de PVC rígido, rosqueável, para água fria, com diâmetro de 4", exclusive emendas, conexões, abertura e fechameto de rasgo. FORNECIMENTO e ASSENTAMENTO | m | 50 | 102.29 | 126.83 | 6341.5
15.036.0030-A | Tubo de PVC rígido de 40mm, soldável, exclusive conexões, emendas, abertura e fechamento de rasgo. FORNECIMENTO e ASSENTAMENTO | m | 200 | 13.82 | 17.13 | 3426
15.036.0032-A | Tubo de PVC rígido de 60mm, soldável, exclusive conexões, emendas, abertura e fechamento de rasgo. FORNECIMENTO e ASSENTAMENTO | m | 20 | 22.03 | 27.31 | 546.2
15.036.0042-A | Tubo de PVC rígido de 75mm, soldável, inclusive conexões e emendas, exclusive abertura e fechamento de rasgo. FORNECIMENTO e ASSENTAMENTO | m | 24 | 36.72 | 45.53 | 1092.72
15.036.0052-A | Tubo de PVC rígido de 100mm, soldável, inclusive conexões e emendas, exclusive abertura e fechamento de rasgo. FORNECIMENTO e ASSENTAMENTO | m | 76 | 20.97 | 26 | 1976
15.036.0053-A | Tubo de PVC rígido de 150mm, soldável, inclusive conexões e emendas, exclusive abertura e fechamento de rasgo. FORNECIMENTO e ASSENTAMENTO | m | 50 | 41.89 | 51.94 | 2597
15.036.0074-A | Eletroduto de PVC rígido rosqueável de 2", inclusive conexões e emendas, exclusive abertura e fechamento de rasgo. FORNECIMENTO e ASSENTAMENTO | m | 200 | 12.35 | 15.31 | 3062
15.038.0102-A | Luva com rosca, com diâmetro de 1”. FORNECIMENTO | un | 100 | 1.93 | 2.39 | 239
15.038.0292-A | Curva 45º soldável, com diâmetro de 32mm. FORNECIMENTO | un | 45 | 1.83 | 2.26 | 101.7
15.038.0302-A | Curva 90º soldável, com diâmetro de 32mm. FORNECIMENTO | un | 35 | 4.24 | 5.25 | 183.75
15.065.0015-A | Ligação predial de esgoto sanitário, segundo instruções da CEDAE, inclusive caixa de inspeção com tampão de ferro fundido leve, em logradouro sem pavimentação, dotado de coletor único. Este custo inclui escavação e reaterro | un | 1 | 1879.36 | 2330.4 | 2330.4
15.071.0012-B | Ligação de águas pluviais ou domiciliares servidas à à rede pública, no caso desta estar localizada sob o passeio | un | 1 | 412.08 | 510.97 | 510.97
|  |  | TOTAL DO ITEM |  |  | 747989.22
16 | COBERTURAS, ISOLAMENTOS E IMPERMEABILIZACAO
16.007.0030-A | Calha em chapa de aço galvanizado nº 24 com 75cm de desenvolvimento. FORNECIMENTO e COLOCAÇÃO | m | 104.5 | 92.36 | 114.52 | 11967.34
16.012.0005-A | Estrutura de alumínio para clarabóia em chapa de policarbonato, exclusive esta. FORNECIMENTO e COLOCAÇÃO | m² | 27.75 | 298.65 | 370.32 | 10276.38 | x
16.020.0003-A | Impermeabilização com manta a base de asfalto modificado com polímeros, atendendo a norma ABNT-NBR 9952 como tipo IV-A, com espessura de 4,0mm, consumo mínimo de 1,15m²/m², aplicação com chama de maçarico sobre primer asfáltico base água ou base solvente, com consumo de 0,40kg/m², inclusive este, em substrato com caimento de 1%, exclusive regularização, camada separadora e proteção mecânica. CAMPO DE APLICAÇÃO: Terraços, lajes maciças de grandes solicitações, sujeitas a maiores deformações e sobrecargas, estacionamentos, playground, helipontos, rampas, tanques, reservatórios elevados de água potável, piscinas elevadas, em estrutura de difícil manutenção como cortinas, galerias e túneis (face do terreno), cobertura de UTI e em regiões com temperatura até -10°C | m² | 223.06 | 90.76 | 112.54 | 25103.17
16.027.0001-A | Impermeabilização de reservatório de água elevado ou apoiado, não sujeito a lençol freático, sem pressão negativa, empregando duas demãos de cimento polimérico, atendendo a ABNT NBR 11905, consumo de 1kg/m²/demão, seguido de impermeabilizante a base de resinas termoplásticas e cimentos com aditivos e incorporação de fibras sintéticas de polipropileno, consumo de 4kg/m², estruturada com tela de poliéster malha 2 x 2mm entre a primeira e a segunda demãos, conforme orientação do fabricante, formando membrana flexível, com tratamento do concreto (trincas, brocas, furos da forma, juntas de concretagem) e lixamento ou hidrojateamento para retirada de rebarbas, desmoldante, nata de cimento e abertura de poros, exclusive preparo da superfície. Em reformas remover o revestimento existente | m² | 46.69 | 80.13 | 99.36 | 4639.11
|  |  | TOTAL DO ITEM |  |  | 51986
17 | PINTURA
17.017.0100-A | Preparo de madeira nova, inclusive lixamento, limpeza, uma demão de verniz isolante incolor, duas demãos de massa para madeira, lixamento e remoção de pó, e uma demão de fundo sintético nivelador | m² | 37.17 | 32.61 | 40.43 | 1502.78
17.017.0140-A | Pintura interna ou externa sobre madeira nova, com esmalte sintético alquídico, brilhante ou acetinada em duas demãos sobre superfície preparada com material da mesma linha, conforme o item 17.017.0100, exclusive este preparo | m² | 37.17 | 6.07 | 7.52 | 279.51
17.017.0320-A | Pintura interna ou externa sobre ferro, com esmalte sintético brilhante ou acetinado após lixamento, limpeza, desengorduramento, uma demão de fundo anti corrosivo na cor laranja de secagem rápida e duas demãos de acabamento | m² | 6206.22 | 14.74 | 18.27 | 113387.63
17.018.0060-A | Preparo de superfícies novas, com revestimento liso interno ou externo, inclusive uma demão de selador acrílico, duas demãos de massa acrílica e lixamentos necessários | m² | 705.26 | 27.16 | 33.67 | 23746.1
17.018.0110-A | Pintura com tinta látex semibrilhante, fosca ou acetinada, classificação premium ou standard (NBR 15079), para interior e exterior, incolor ou colorida, sobre tijolo, concreto liso, cimento sem amianto, revestimento, madeira e ferro, inclusive lixamento, uma demão de selador acrílico e duas demãos de acabamento | m² | 705.26 | 14.01 | 17.37 | 12250.36
17.040.0050-A | Pintura de sinalização para extintores de incêndio, em quadrados vermelhos e bordas amarelas, conforme projeto EMOP 2547 (Hidráulica / Sanitária / Incêndio) | un | 12 | 27.61 | 34.23 | 410.76
|  |  | TOTAL DO ITEM |  |  | 151577.14
18 | APARELHOS HIDRAULICOS, SANITARIOS, ELETRICOS, MECANICOS E E
18.002.0013-A | Lavatório de louça branca, com coluna suspensa, para pessoas com necessidades específicas, com medidas em torno de 45,5 x 35,5cm, exclusive sifão, válvula de escoamento, rabicho e torneira. FORNECIMENTO | un | 1 | 94.4 | 117.05 | 117.05
18.002.0055-A | Mictório de louça branca com sifão integrado e medidas em torno de 33 x 28 x 53cm. Ferragens em metal cromado: registro de pressão 1416 de 1/2” e tubo de ligação de 1/2”. FORNECIMENTO | un | 2 | 245.69 | 304.65 | 609.3
18.002.0085-A | Vaso sanitário de louça branca, convencional, tipo médio luxo, com medidas em torno de 37 x 47 x 38cm, inclusive assento plástico tipo médio luxo, bolsa de ligação, válvula de descarga de 1.1/2” com registro integrado, sistema hidromecânico (isenta de golpe de ariete) com corpo em latão, canopla e botão em metal cromado, tubo de ligação e acessórios de fixação. FORNECIMENTO | un | 5 | 330.43 | 409.73 | 2048.65
18.002.0090-A | Vaso sanitário de louça branca, para pessoas com necessidades específicas, inclusive assento especial, bolsa de ligação e acessórios de fixação. FORNECIMENTO | un | 1 | 483.81 | 599.92 | 599.92
18.003.0005-A | Válvula de descarga de 1.1/4", registro integrado, sistema hidromecânico (isenta de golpe de aríete), corpo em latão, canopla e botão em metal cromado, de embutir. FORNECIMENTO | un | 6 | 130.5 | 161.82 | 970.92
18.005.0010-A | Saboneteira em plástico ABS, para sabonete líquido. FORNECIMENTO e COLOCAÇÃO | un | 3 | 30.3 | 37.57 | 112.71
18.005.0012-A | Porta-toalha de papel em plástico ABS. FORNECIMENTO e COLOCAÇÃO | un | 3 | 35.65 | 44.2 | 132.6
18.005.0013-A | Porta papel higiênico em plástico ABS. FORNECIMENTO e COLOCAÇÃO | un | 6 | 28.44 | 35.26 | 211.56
18.005.0015-A | Assento sanitário de plástico, tipo médio luxo. FORNECIMENTO e COLOCAÇÃO | un | 5 | 66.32 | 82.23 | 411.15
18.005.0030-A | Assento especial para vaso sanitário para pessoas com necessidades específicas. FORNECIMENTO e COLOCAÇÃO | un | 1 | 114.54 | 142.02 | 142.02
18.007.0045-A | Chuveiro elétrico, em metal cromado, de 110/220V. FORNECIMENTO | un | 3 | 199.49 | 247.36 | 742.08
18.007.0051-A | Duchinha manual, com registro de pressão 1/2” cromado, rabicho cromado, suporte branco, pistola branca, buchas e parafusos para fixação. FORNECIMENTO | un | 6 | 37.28 | 46.22 | 277.32
18.009.0058-A | Torneira para pia ou tanque, 1158 de 1/2” x 18cm aproximadamente, em metal cromado. FORNECIMENTO | un | 1 | 30.61 | 37.95 | 37.95
18.009.0079-A | Torneira para jardim, de 1/2” x 10cm aproximadamente, em metal cromado. FORNECIMENTO | un | 2 | 18.69 | 23.17 | 46.34
18.011.0005-A | Torneira de bóia em plástico, para caixa d`agua, de 3/4". FORNECIMENTO e COLOCAÇÃO | un | 4 | 17.65 | 21.88 | 87.52
18.013.0106-A | Válvula de escoamento tipo americana, para pia de cozinha, 1623 de 1.1/2”, em metal cromado. FORNECIMENTO | un | 1 | 29.77 | 36.91 | 36.91
18.013.0108-A | Válvula de escoamento para lavatório, com ladrão, 1603 de 1”, em metal cromado. FORNECIMENTO | un | 5 | 17.91 | 22.2 | 111
18.013.0124-A | Sifão rígido para pia ou lavatório, em PVC de 1”x40mm. FORNECIMENTO | un | 6 | 9.86 | 12.22 | 73.32
18.013.0128-A | Rabicho, em metal cromado, de 40cm, com saída de 1/2”. FORNECIMENTO | un | 9 | 10.8 | 13.39 | 120.51
18.016.0008-A | Damper corta fogo 35 x 45cm, acionamento automático, pela ação de elemento fusível, modelo DCF com fusível de disparo (com atestado UL) com rompimento em 72ºC ou 141ºC, com chave fim de curso. FORNECIMENTO e COLOCAÇÃO | un | 28 | 521.35 | 646.47 | 18101.16
18.016.0040-A | Cuba de aço inoxidável de 500 x 400 x 200mm, em chapa 20.304, válvula de escoamento tipo americana 1623, sifão 1680 1.1/2” x 1.1/2”, exclusive torneira. FORNECIMENTO e COLOCAÇÃO | un | 1 | 620.65 | 769.6 | 769.6
18.016.0105-A | Barra de apoio, para pessoas com necessidades específicas, em tubo de 1.1/4” de aço inoxidável, AISI-304, liga 18.8, com 50cm. FORNECIMENTO e COLOCAÇÃO | un | 1 | 102.84 | 127.52 | 127.52
18.016.0110-A | Barra de apoio, para pessoas com necessidades específicas, em “L”, em tubo de 1.1/4” em aço inoxidável, AISI-304, liga 18.8, medindo 60 x 60cm. FORNECIMENTO e COLOCAÇÃO | un | 1 | 217.19 | 269.31 | 269.31
18.016.9999-A | Cuba de piso Cilindrica DECA 450mm EBANO/BRANCA | un | 4 | 3875.33 | 4805.4 | 19221.6
18.016.9999-B | Torneira tube de piso reta cr 1191 | un | 4 | 4625.2 | 5735.24 | 22940.96
18.016.9999-C | Válvula de mictório acionamento por sensor | un | 2 | 1113.65 | 1380.92 | 2761.84
18.017.0021-A | Filtro para uso doméstico com carcaça atóxica em polipropileno com 1 elemento filtrante de celulose e carvão ativado, para uma vazão até 360l/h, conexão de 3/4" sem registro. FORNECIMENTO | un | 1 | 196.9 | 244.15 | 244.15
18.017.0028-A | Conjunto flutuante de sucção/recalque de 2" para AAC, para instalação no interior dos reservatórios de AAC, composto de mangueira plástica flexível não dobrável e ponteira em metal. FORNECIMENTO | un | 1 | 589.07 | 730.44 | 730.44
18.017.0035-A | Extravasor, sifão/ladrão, de 200mm, para excesso de água, retirada de impurezas da superfície e manutenção do nível máximo determinado para os reservatórios de AAC. Bloqueia cheiros da galeria pluvial e dificulta entrada de pragas. FORNECIMENTO | un | 1 | 682.5 | 846.3 | 846.3
18.017.0055-A | Filtro para aproveitamento de água de chuva (AAC) auto-limpante para áreas ate 1500m². Elemento filtrante de inox. Retenção e descarga de sólidos superiores a 0,55mm. Duas entradas de AP de 250mm, saídas de água filtrada de 200mm, dimensionamento do descarte estabelecido em projeto. Instalado em caixa conectora em alvenaria, bloco de concreto ou fibra de vidro. Vazão máxima do filtro modelo VF-6 (70l/s). FORNECIMENTO | un | 1 | 3716.58 | 4608.55 | 4608.55
18.017.0075-A | Freio hidráulico e 200mm para enchimento dos reservatórios de AAC, através de fluxo ascendente. FORNECIMENTO | un | 1 | 618.53 | 766.97 | 766.97
18.021.0042-A | Reservatório, em fibra de vidro ou polietileno, com capacidade em torno de 2000l, inclusive tampa de vedação com escotilha e fixadores. Fornecimento | un | 3 | 771.37 | 956.49 | 2869.47
18.025.0001-A | Bebedouro elétrico tipo pressão, em aço inoxidável, modelo de pé, adulto/criança, com filtro interno, capacidade 80l/h. FORNECIMENTO | un | 1 | 840 | 1041.6 | 1041.6
18.027.0045-A | Luminária de emergência de sobrepor, em plástico, equipada com bateria selada recarregável e lâmpada fluorescente 2 x 20W. FORNECIMENTO e COLOCAÇÃO | un | 68 | 30.19 | 37.43 | 2545.24
18.027.0426-A | Luminária de emergência de sobrepor, em plástico, equipada com bateria selada recarregável e lâmpada fluorescente, com 2 x 32W e visor acrílico translúcido | un | 207 | 208.31 | 258.3 | 53468.1
18.027.0430-A | Luminária de embutir, fixada em gesso, para lâmpada halógena palito de 150W/110V, completa. FORNECIMENTO e COLOCAÇÃO | un | 127 | 86.01 | 106.65 | 13544.55
18.027.0450-A | Arandela tipo "meia-lua", vidro acetinado, cor branca, para lâmpada incandescente (exclusive esta). FORNECIMENTO e COLOCAÇÃO | un | 3 | 42.98 | 53.29 | 159.87
18.027.9999-A | Fita LED Branco com fonte/carregador a prova d'água. FORNECIMENTO | m | 700 | 45.944 | 56.97 | 39879
18.027.9999-B | Spot de LED para trilho eletrificado, inclusive trilho e componentes. FORNECIMENTO | un | 39 | 293.9197 | 364.46 | 14213.94
18.027.9999-C | Projetor de piso Ref: 3639-AB-S / 3639-MD-N, 8W, 4.000K Interlight ou similar. | un | 221 | 359.13 | 445.32 | 98415.72
18.027.9999-D | Spot pendente de LED redondo em alumínio, cor blanc mat, fili3-B | un | 62 | 610.85 | 757.45 | 46961.9
18.027.9999-E | Luminária spot de sobrepor Ø24cm refletor alumínio redondo recuado mini downlight LED integrado bivilt EF45-S preto, para trilho elétrico | un | 75 | 342.86 | 425.14 | 31885.5
18.029.0005-A | Bomba hidráulica centrífuga, com motor elétrico, potência de 1/3cv, exclusive acessórios. FORNECIMENTO e COLOCAÇÃO | un | 1 | 775.78 | 961.96 | 961.96
18.030.9999-A | Sistema de ar-condicionado geral do tipo VRF. Fornecimento e instalação | vb | 1 | 509357 | 631602.68 | 631602.68
18.032.0012-A | Extintor de incêndio, tipo água-pressurizada, de 10l, inclusive suporte de parede e carga completa. FORNECIMENTO e COLOCAÇÃO | un | 4 | 108.82 | 134.93 | 539.72
18.032.0014-A | Extintor de incêndio, tipo gás carbônico (CO2), 10kg, completo. FORNECIMENTO e COLOCAÇÃO | un | 4 | 1133.19 | 1405.15 | 5620.6
18.032.0030-A | Extintor de incêndio, tipo pó químico, de 6kg. FORNECIMENTO e COLOCAÇÃO | un | 4 | 132.02 | 163.7 | 654.8
18.034.0070-A | Exaustores centrífugos, tipo limit load, simples aspiração e acionamento indireto, fabricado em chapa de aço carbono, 3cv/220V. FORNECIMENTO e COLOCAÇÃO | un | 3 | 3670.59 | 4551.53 | 13654.59
18.034.0130-A | Filtro eletrostático para exaustão mecânica, tipo Penney, modelo FET 21H3, ou similar, com capacidade nominal de 9900 m³/h, alimentação de 220V, monofásica, perda de pressão de 10 mmca (limpo) e 20mmca (sujo), temperatura de trabalho ate 140ºF, carcaça em aço carbono, pré-filtro mecânico de telas executado em alumínio e separador inercial de nevoas e gotas em alumínio, inclusive difusores. FORNECIMENTO | un | 3 | 13217 | 16389.08 | 49167.24
18.040.9999-A | Elevador elétrico com tração hidráulica de 2 paradas | un | 1 | 87880 | 108971.2 | 108971.2
18.080.0028-A | Banca de granito preto, com 3cm de espessura, com abertura para 4 cubaS (exclusive estaS), sobre apoios de alvenaria de meia vez e verga de concreto, sem revestimento. FORNECIMENTO e COLOCAÇÃO | m² | 0.9 | 553.85 | 686.77 | 618.09
18.210.9999-A | SISTEMA DE CAPTAÇÃO DE ENERGIA SOLAR COM PLACAS FOTOVOLTAICAS E GERAÇÃO DE ENERGIA. (FORNECIMENTO E INSTALAÇÃO) | vb | 1 | 68741.23 | 85239.12 | 85239.12
|  |  | TOTAL DO ITEM |  |  | 1280292.12
21 | ILUMINACAO PUBLICA
21.001.0180-A | Assentamento de poste curvo, de 1 braço, de aço de 10,00 até 12,00m, com flange de aço soldado na sua base, fixado por parafusos chumbadores engastados em fundação de concreto, exclusive fundação e fornecimento do poste | un | 5 | 176.33 | 218.64 | 1093.2
21.003.0054-A | Poste de aço, reto, cônico contínuo, altura de 4,50m, sem sapata especificação EM-CME-04 da RIOLUZ. FORNECIMENTO | un | 5 | 620 | 768.8 | 3844
21.011.0010-A | Fundação simples de concreto pré-moldado, projeto RIOLUZ, com chumbadores de aço, provido de arruelas e porcas para fixação de poste reto de aço, de 3,50 até 6,00m, exclusive o poste e chumbadores | un | 5 | 135.04 | 167.44 | 837.2
21.015.0194-A | Ferragens singelas e 3 chaves fusíveis, em 1 linha de 13,8kV, horizontal, poste ao centro; exclusive fornecimento das chaves fusíveis, dos isoladores e ferragens da linha existente. INSTALAÇÃO | un | 3 | 88.16 | 109.31 | 327.93
21.015.0235-A | Haste para aterramento, de 5/8” (16mm), com 2,50m a 3,00m de comprimento. COLOCAÇÃO | un | 25 | 5.51 | 6.83 | 170.75
21.019.0078-A | Luminária LRJ-35 para lâmpada vapor de sódio ou multivapor metálico de 70W, com equipamento auxiliar integrado 220V (EM-RIOLUZ nº 30), encaixe em tubo com diâmetro de 48mm, corpo em alumínio injetado a alta pressão, difusor em policarbonato injetado, refletor em chapa de alumínio de alta pureza e anodização com selagem ou vitrificação, grau de proteção mínima do conjunto ótico e do alojamento do equipamento auxiliar IP-65, receptáculo E-27 com isolamento para 5kV, conforme especificação EM-RIOLUZ n° 65. FORNECIMENTO | un | 12 | 236.62 | 293.4 | 3520.8
21.020.0050-A | Braço, padrão RIOLUZ, com 0,57m ou 1,77m de projeção horizontal, para luminária LRJ-10, em poste de concreto, com fornecimento das ferragens de fixação; exclusive fornecimento do braço. COLOCAÇÃO | un | 12 | 75.86 | 94.06 | 1128.72
21.026.0120-A | Cabo de cobre rígido de 1kV, seção de 35mm², PVC/70ºC. FORNECIMENTO | m | 500 | 12.19 | 15.11 | 7555
21.026.0250-A | Cabo de cobre rígido, seção de 25mm², formados por condutores em fios de cobre nú, encordoamento classe 2, isolamento para 1kV, em polietileno reticulado (XLPE) ou etileno propileno (EPR), com capa de cobertura em PVC na cor preta, NBR 7286, NBR 7287 e especificação Rioluz EM-RIOLUZ-74. FORNECIMENTO | m | 250 | 9.5 | 11.78 | 2945
21.026.0450-A | Cabo de cobre rígido, seção de 70mm², formados por condutores em fios de cobre nú, encordoamento classe 2, isolamento para 1kV, em polietileno reticulado (XLPE) ou etileno propileno (EPR), com capa de cobertura em PVC na cor preta, NBR 7286, NBR 7287 e especificação Rioluz EM-RIOLUZ-74. FORNECIMENTO | m | 200 | 24.55 | 30.44 | 6088
21.028.0130-A | Conector perfurante para rede subterrânea, tensão de aplicação: 0,6/1kV, corpo isolado resistente ao ambiente do subsolo, nas cores branca ou bege claro, contato dentado: liga de alumínio estanhado, com camada de espessura mínima de 8mm e condutividade elétrica mínima de 98% IACS a 20ºC, parafuso torquimétrico: liga de alumínio, selador e capuz: material elastomérico na cor preta, incorporados ao corpo do conector de forma imperdível, grau de proteção: IP-68, para cabos: principal: 6mm² -70mm² e derivação: 1,5mm² - 6mm². FORNECIMENTO | un | 210 | 50.77 | 62.95 | 13219.5
21.030.0090-A | Disjuntor termomagnético, bipolar de 20A. FORNECIMENTO | un | 2 | 26.25 | 32.55 | 65.1
21.031.0010-A | Base externa para relé fotoelétrico. FORNECIMENTO | un | 12 | 7.58 | 9.39 | 112.68
21.031.0015-A | Relé fotoeletrônico para iluminação pública, tipo FAIL-OFF, tensão de alimentação de 105V e 305V, potência da carga 1000W ou 1800VA, corrente máxima da carga 10A. Corpo em policarbonato na cor azul, estabilizado ao UV; pinos em latão estanhado, devendo atender a especificação EM-RIOLUZ-66 e ANSI C136.10 e NBR 5126, no que couber. FORNECIMENTO | un | 12 | 22.34 | 27.7 | 332.4
21.035.0014-A | Caixa hand-hole, pré-moldada, em anel de concreto, conforme projeto nº A4-1683-PD, RIOLUZ, com dimensões de 0,30 x 0,30m, exclusive escavação, reaterro e tampão. FORNECIMENTO e ASSENTAMENTO | un | 20 | 90.12 | 111.74 | 2234.8
21.035.0200-A | Tampão de ferro tipo leve padrão RIOLUZ. FORNECIMENTO | un | 20 | 205 | 254.2 | 5084
21.040.0015-A | Comando em grupo CRJ-04 ou similar, 85A. FORNECIMENTO | un | 4 | 1647.44 | 2042.82 | 8171.28
21.040.0110-A | Equipamentos de comando de circuito, padrão RIOLUZ, com fornecimento das ferragens de fixação; exclusive o fornecimento do comando. ASSENTAMENTO | un | 4 | 233.02 | 288.94 | 1155.76
21.042.0145-A | Projetor PRJ-08, modelo 2, para 2 lâmpadas a vapor de sódio ou multivapor metálico de 400W tubular, em liga de alumínio fundido tipo ASTM-SG-70A ou SAE 323, refletor interno emalumínio alta pureza (99,85%AL), visor de vidro plano, incolor, temperado, resistente a impactos e choque térmico, suporte tipo "U", em ferro galvanizado por imersão a quente, conforme desenho A4-1625-PD e especificação EM-RIO-LUZ n° 20. FORNECIMENTO | un | 21 | 1024.59 | 1270.49 | 26680.29
|  |  | TOTAL DO ITEM |  |  | 84566.41
|  |  | TOTAL DA OBRA |  |  | 13047730.2
652386.51

## Memória de Cálculo
MEMÓRIA DE CÁLCULO
PLATAFORMA URBANA DIGITAL DE SANTA BÁRBARA
CÓDIGO | DESCRIÇÃO | UN | QTD
01 | SERVIÇOS DE ESCRITÓRIO LABORATÓRIO E CAMPO
01.001.0075-B | Perfuração manual de solo, a trado até 6” | m | 42
Drenos - 42 unid x 1m = 42m
01.001.0150-A | Controle tecnológico de obras em concreto armado considerando apenas o controle do concreto e constando de coleta, moldagem e capeamento de corpos de prova, transporte até 50km, ensaios de resistência à compressão aos 28 dias e “Slump test”, medido por m³ de concreto colocado nas formas | m³ | 375.68
Quantidade de concreto estrutural utilizado na Centro Tecnológico e contensão = 375,68m³
01.005.0003-A | Preparo manual de terreno,compreendendo acerto,raspagem even tualmente ate 0.30m de profundidade e afastamento lateral do material excedente,inclusive compactacao mecanica | m² | 889.57
Área do terreno a ser implantada a Plataforma Digital = 889,57m²
01.016.0009-A | Levantamento topográfico, planialtimétrico e cadastral, de terreno de orografia acidentada, vegetação densa e edificação média (escala 1:500) | há | 0.15
Área do terreno a ser implantada a Centro Tecnológico e seu entorno - 0,15Ha
01.018.0001-A | Marcação de obra sem instrumento topográfico, considerada a projeção horizontal da área envolvente | m² | 889.57
Área do terreno a ser implantada a Plataforma Digital = 889,57m²
01.018.0002-A | Locacao de obra com aparelho topografico sobre cerca de marcacao, inclusive construcao desta e sua pre-locacao e o fornecimento do material e tendo por medicao o perimetro a constru | M | 102
Perímetro do Terreno onde será implantado a estrutura metálica do Centro Tecnológico = 102,00m
01.090.0000-A | Administração Local | UN | 100
100 unid
02 | CANTEIRO DE OBRA
02.002.0005-A | Tapume de vedação ou proteção executado com telhas trapezoidais de aço galvanizado, espessura de 0,5mm, estas com 4 vezes de utilização, inclusive engradamento de madeira, utilizado 2 vezes e pintura esmalte sintético na face externa. | M2 | 110
=50,00 (comprimento da frente do terreno) x 2,20m (altura) - TOTAL = 110,00m²
02.004.0004-A | Barracao obra c/paredes chapas madeira compensada,plastif.,l isa,colagem fenolica,prova d`agua,2,44x1,22m e 9mm esp.piso e estrutura madeira 3ª,cobertura telhas onduladas 6mm,fibroc | M2 | 15
Refeitório - 15,00m²
02.006.0015-A | Aluguel de container (módulo metálico içável), tipo escritório com WC, medindo aproximadamente 2,20m de largura, 6,20m de comprimento e 2,50m de altura, composto de chapas de aço com nervuras trapezoidais, isolamento termo-acústico no forro, chassis reforçado e piso em compensado naval, incluindo instalações elétricas e hidro-sanitárias, suprido de acessórios, 1 vaso sanitário e 1 lavatório, exclusive transporte (vide item 04.005.0300), carga e descarga (vide item 04.013.0015) | UN X MÊS | 8
1 un x 8 meses = 8,00 unxmes
02.006.0020-A | Aluguel de container (módulo metálico içável), tipo sanitário-vestiário, medindo aproximadamente 2,20m de largura, 6,20m de comprimento e 2,50m de altura, composto de chapas de aço com nervuras trapezoidais, isolamento termo-acústico no forro, chassis reforçado e piso em compensado naval, incluindo instalações elétricas e hidro-sanitárias, suprido de acessórios, 2 vasos sanitários, 1 lavatório, 1 mictório e 4 chuveiros, exclusive transporte (vide item 04.005.0300) carga e descarga (vide item 04.013.0015) | UN X MÊS | 8
1 un x 8 meses = 8,00 unxmes
02.010.0001-A | Galpao aberto para oficinas e depositos de canteiro de obras ,estruturado em madeira de lei,cobertura de telhas de ciment o sem amianto onduladas,de 6mm de espessura,piso cimentado e | M2 | 12
Depósito 12,00m²
02.015.0001-A | Instalacao e ligacao provisoria para abastecimento de agua e esgotamento sanitario em canteiro de obras,inclusive escava cao,exclusive reposicao da pavimentacao do logradouro public | UN | 1
1 unid
02.016.0001-A | Instalacao e ligacao provisoria de alimentacao de energia el etrica,em baixa tensao,para canteiro de obras,m3-chave 100a, carga 3kw,20cv,exclusive o fornecimento do medidor | UN | 1
1 unid
02.020.0001-A | Placa de identificacao de obra publica,inclusive pintura e s uportes de madeira.fornecimento e colocacao | M2 | 6
Placas de identificação que serão colocada em frente à rua proncipal para PMN = 6,00m²
03 | MOVIMENTO DE TERRA
03.001.0001-B | Escavacao manual de vala/cava em material de 1ªcategoria(are ia,argila ou picarra),ate 1,50m de profundidade,exclusive es coramento e esgotamento | m³ | 641.31
Nivelamento do terreno = 657,16m² (Área) x 0,60m (alt. Média) = 394,30m³ Cistena de água potável = (3,60 x 4,30 x 1,80) = 27,86m³ Cisterna de águas pluviais = (2,80 x 2,30 x 1,80) = 11,59m³ Capiteis radier = 43unid x 1,70 x 1,70 x 0,45 + 2unid x 2,40 x 2,40 x 0,65m + 1 unid x 7,00 x 1,80 x 0,45 = 69,08m³ Poço do Elevador = 2,70 x 2,70 x 1,30 = 9,48m³ Conjunto fossa e filtro = 3,50 x 7,0 x 3,0 = 73,50m³ Instalações enterradas = 10 caixas x 1 x 1 x 1 = 10m³ Dutos enterrados = 130m x 0,70m x 0,50m = 45,50m³ Total = 641,31m³
03.009.0004-A | Aterro com material de 1ª categoria, compactado manualmente em camadas de 20cm, até uma altura máxima de 80cm, para suporte de camada de concreto, inclusive dois tiros de pá, espalhamento e rega, exclusive fornecimento da terra | m³ | 135.22
Área dos jardins dos fundos - 67,61m² x 2m (alt. Media) = 135,22m³
03.013.0001-B | Reaterro de vala/cava compactada a maço, em camadas de 30cm de espessura máxima, com material de boa qualidade, exclusive este | m³ | 81.13
Instalações/dutos Enterradas - 70% das escavações = 0,7 x 55,5m³ = 38,85m³ Capiteis - Escav. - Estr. = 46,50m³ - (43 x 1,1 x 1,1 x 0,45 + 2 x 1,80 x 1,80 x 0,65 + 1,20 x 6,42 x 0,45) = 37,99m³ Poço do Elevador - 9,48m³ - (2,00 x 2,00 x 1,30) = 4,29m³ Total = 81,13m³
04 | TRANSPORTES
04.005.0124-A | Transporte de carga de qualquer natureza, exclusive as despesas de carga e descarga, tanto de espera do caminhão como do servente ou equipamento auxiliar, à velocidade média de 25km/h, em caminhão basculante a óleo diesel, com capacidade útil de 8t | T X KM | 49050
Igual à Bota-fora (TC 09.05.0700) x 40km = 1.226,25t x 40km = 49.050,00 t.km
04.005.0300-A | Transporte de container, segundo descrição da família 02.006, exclusive carga e descarga (vide item 04.013.0015) | UN X KM | 160
Ida - 2unid x 40km = 80unxkm ¦ Volta - 2 unid x 40km = 80unxkm ¦ Total = 160 unxkm
04.006.0012-A | Carga manual e descarga mecânica de material a granel (agregados, pedra-de-mão, paralelos, terra, escombros, etc), compreendendo tempos para carga, descarga e manobras do caminhão basculante a óleo diesel, de 8t e do equipamento dumper de 18HP e 1000l, empregando 2 serventes na carga | T | 1187.24
Escavação - reaterro = (590,07 - 69,09) x1,5t/m³ = 781,47t
Demolições e Arrancamentos: Concr Simpl 70,51m³ x 1,50t/m³ = 105,77t
Resíduos de obra = 8 meses x 5 caçambas x 5m³ x 1,5t/m³ = 300,00t
Total = 1.187,24t
04.013.0015-A | Carga e descarga de container, segundo descrição da família 02.006 | UN | 4
Ida - 2 unid ¦ Volta - 2 unid ¦ Total = 4 unid
TC 09.05.0700 | Descarga de materiais e resíduos em locais de disposição final autorizados | T | 1226.25
Igual do item 04.006.0012-A + Fresagem 1.187,24t + 520,07m² x 0,05m x 1,5t/m³ = 1.226,25t Total = 1.226,25t
04.020.0122-A | Transporte de andaime tubular, considerando-se a área de projeção vertical do andaime, exclusive carga, descarga e tempo de espera do caminhão (vide item 04.021.0010) | m² x km | 121200
Construção do PUD
Montagem da estrutura e pinturas internas e externas - 102,00 (perímetro)x 2 (ext e int) x 10m (altura) = 2.040,00 x 30km = 61.200 m² x km Andaimes na área interna 10 torres com 20m x 10m de altura = 2.000,00 x 30km = 60.000,00 m²xkm
Total = 121.200,00 m² x km
04.021.0010-A | Carga e descarga manual de andaime tubular, inclusive tempo de espera do caminhão, considerando-se a área de projeção vertical | m² | 4040
Construção do PUD
Montagem da estrutura e pinturas internas e externas - 102,00 (perímetro)x 2 (ext e int) x 10m (altura) = 2.040,00m² Andaimes na área interna 10 torres com 20m x 10m de altura = 2.000,00m²
Total = 4.040,00 m²
05 | SERVIÇOS COMPLEMENTARES
05.001.0001-A | Demolição manual de concreto simples com empilhamento lateral dentro do canteiro de serviço | m³ | 70.51
Calçadas - 166,60m² x 0,20m + 105,65m² x 0,20m + 80,30m² x 0,20m = 70,51m³
05.001.0142-A | Arrancamento de meios-fios, de granito ou concreto, retos ou curvos, inclusive afastamento lateral dentro do canteiro de serviço | m | 141.1
Meio Fio das Calçadas - 60,15 + 41,87 + 39,08 = 141,10m
05.001.0173-A | Transporte horizontal de material de 1ª categoria ou entulho, em carrinhos, a 60,00m de distância, inclusive carga a pá | m³ | 1102.65
Demolições = 70,51m³ x 1,5 (emp.) = 105,77m³ Arrancamentos = 141,10m x 0,15m x 0,35m = 7,41m³ x 1,5 (emp.) = 11,11m³ Deslocamento do volume de escavação = 641,31m³ x 1,3 (emp.) = 833,70m³ Deslocamento do volume de terra preta = 16,85m³ Deslocamento do volume de aterro = 135,22m³ TOTAL = 1.102,65m³
05.001.0350-A | Limpeza de vidros, feita nos dois lados, contado um lado | m² | 410.1
Janelas elipticas - 12unid x 20,9m² = 250,80m² Janelas circulares - 6unid x 7,00m² = 42m² Fechamentos Sala de entretenimento - 12,05m x 3,30 = 39,77m² Fechameno Sala técnica/ Reunião - 2unid x 4,17m x 3,50m = 29,19m² Fechamento sala de aula - 3,72m x 3,50m = 13,02m² Divisórias Banheiros - (2,20 + 1,46) x 3,50 + (2,88+0,78+1,48+1,48) x 1,70m x 2 unid = 35,32m² Total = 410,10m²
05.001.0360-A | Limpeza de pisos cimentados | m² | 349.38
Pavimento Intertravado na parte externa da Plataforma = 349,38m²
05.001.0365-A | Limpeza de pisos cerâmicos | m² | 32.5
Área dos sanitários = 32,50m²
05.001.0370-A | Limpeza de aparelhos sanitários, inclusive metais | unid | 14
2 mictórios + 6 vasos + 5 lavatórios + 1 cuba = 14un
05.001.0460-A | Limpeza de caixa d`água ou cisterna, com capacidade de 2001 a 20000l, inclusive desinfecção conforme normas do INEA | unid | 2
2 reservatórios enterrados
05.006.0001-B | Aluguel de andaime com elementos tubulares (fachadeiro) sobre sapatas fixas, considerando-se a área da projeção vertical do andaime e pago pelo tempo necessário à sua utilização, exclusive transporte dos elementos do andaime até a obra (vide item 04.020.0122), plataforma ou passarela de pinho (vide itens 05.005.0012 a 05.005.0015 ou 05.007.0007 e 05.008.0008), montagem e desmontagem dos andaimes (vide item 05.008.0001) | m²xmes | 28280
Construção do PUD
Montagem da estrutura e pinturas internas e externas - 102,00 (perímetro)x 2 (ext e int) x 10m (altura) = 2.040,00 x 7meses = 14.280,00 m²xmes Andaimes na área interna 10 torres com 20m x 10m de altura = 2.000,00 x 7 meses = 14.000,00 m²xmes
Total = 28.280,00 m² x mês
05.008.0001-A | Montagem e desmontagem de andaime com elementos tubulares, considerando-se a área vertical recoberta | m² | 4040
Construção do PUD
Montagem da estrutura e pinturas internas e externas - 102,00 (perímetro)x 2 (ext e int) x 10m (altura) = 2.040,00m² Andaimes na área interna 10 torres com 20m x 10m de altura = 2.000,00m²
Total = 4.040,00 m²
05.008.0008-B | Movimentação vertical ou horizontal de plataforma ou passarela | m² | 1224
Entorno do Centro Tecnológico a cada 2 m de altura para serviços externos e internos 102 (perím.) x 1,2m (larg) x 5 plataf. ate 10m de alt.x 2 (int./ext.) = 1224,00m² TOTAL = 1.224m²
05.041.0875-A | Raspagem, calafetação e aplicação de três demãos de resina líquida a base de uréia-formol, em tacos ou soalho de madeira | m² | 163.5
Referente aos pisos em madeira - 163,50m²
05.050.0003-A | Placa de inauguração em alumínio fundido (duralumínio), com 6mm de espessura, sem inscrição em plotter com as dimensões de 0,40 x 0,60m. FORNECIMENTO e COLOCAÇÃO | unid | 2
2 unid
05.105.0200-A | SERVICO DE VIGILANCIA COM VIGIA DE OBRA 24H/DIA,PARA 1 POSTO | mês | 8
8 meses
06 | GALERIA, DRENOS E CONEXOS
06.001.0242-A | Assentamento de tubulação de PVC, com junta elástica, para coletor de esgotos, com diâmetro nominal de 100mm, aterro e soca até a altura da geratriz superior do tubo, considerando o material da própria escavação, exclusive tubo e junta | m | 325
Igual ao Item 06.272.0002-A
06.001.0243-A | Assentamento de tubulação de PVC, com junta elástica, para coletor de esgotos, com diâmetro nominal de 150mm, aterro e soca até a altura da geratriz superior do tubo, considerando o material da própria escavação, exclusive tubo e junta | m | 200
Igual ao Item 06.272.0003-A
06.010.0010-A | Tubo de queda em PVC, com diâmetro de 100mm, e desnível de até 1,00m, para poços de visita de esgoto sanitário, conforme padrão CEDAE. FORNECIMENTO e ASSENTAMENTO | m | 36
Descida de águas pluviais da laje - 6 x 6m = 36m
06.014.0057-A | Caixa de passagem de alvenaria de tijolo maciço (7 x 10 x 20cm), em paredes de uma vez (0,20m), de 0,40 x 0,40 x 0,60m, utilizando argamassa de cimento e areia, no traço 1:4 em volume, com fundo em concreto simples provido de calha interna, sendo as paredes revestidas internamente com a mesma argamassa, inclusive tampa de concreto armado, 15MPa, com espessura de 10cm | unid | 22
Caixas de elétrica: 2 unid Caixa para iluminação externa: 20unid Total = 22unid
06.014.0059-A | Caixa de passagem de alvenaria de tijolo maciço (7 x 10 x 20cm), em paredes de uma vez (0,20m), de 0,40 x 0,40 x 0,60m, utilizando argamassa de cimento e areia, no traço 1:4 em volume, com fundo em concreto simples provido de calha interna, sendo as paredes revestidas internamente com a mesma argamassa, inclusive tampa de concreto armado, 15MPa, com espessura de 10cm | unid | 2
Caixas de lógica: 2 unid
06.014.0060-A | Caixa de passagem de alvenaria de tijolo maciço (7 x 10 x 20cm), em paredes de uma vez (0,20m), de 0,40 x 0,40 x 0,60m, utilizando argamassa de cimento e areia, no traço 1:4 em volume, com fundo em concreto simples provido de calha interna, sendo as paredes revestidas internamente com a mesma argamassa, inclusive tampa de concreto armado, 15MPa, com espessura de 10cm | unid | 2
Sistema de drenagem: 2 un / Total = 2,00 un
06.015.0010-A | Poço de visita em alvenaria de blocos de concreto (20 x 20 x 40cm), em paredes de 0,20m de espessura, com 1,20 x 1,20 x 1,40m, para coletor de águas pluviais de 0,40 a 0,70m de diâmetro, utilizando argamassa de cimento e areia, no traço 1:4 em volume, sendo as paredes chapiscadas e revestidas internamente com a mesma argamassa, enchimento dos blocos e base em concreto simples, tampa de concreto armado, sendo o concreto dosado para um fck=10MPa e degraus de ferro fundido, inclusive fornecimento de todos os materiais | unid | 8
Caixas para as instalações sanitárias e águas pluviais até a rede pública - 8unid
06.016.0002-A | Tampão completo de ferro fundido, com 120 a 125kg, para poço de visita ou caixa de areia, padrão CEDAE( C-3), carga mínima para teste 25 t, resistência máxima de rompimento 31,25 t e flecha residual máxima de 17 mm, assentado com argamassa de cimento e areia, no traço 1:4 em volume. FORNECIMENTO e ASSENTAMENTO | unid | 36
Tampas para os PVs e reservatórios Itens (06.014.0057-A + 06.014.0059-A + 06.014.0060-A + 06.016.0002-A)
06.069.0010-A | Duto anelar flexível, na cor cinza concreto, singelo, de polietileno de alta densidade ( PEAD), para proteção de condutores elétricos, com diâmetro nominal de 50 mm (2”), com fio guia de aço e fornecido com 2 plugues (tampões) nas extremidades, lançado diretamente no solo, inclusive conexões e kit vedação | m | 420
Ligações da iluminação externa - 140m x 3 = 420m Total = 420m
06.069.0030-A | Duto anelar flexível , na cor cinza concreto, singelo, de polietileno de alta densidade ( PEAD), para proteção de condutores elétricos, com diâmetro nominal de 100mm (4”), com fio guia de aço e fornecido com 2 plugues(tampões) nas extremidades, lançado diretamente no solo, inclusive conexões e kit vedação | m | 590
Ligações entre a SE e as caixas de alimentação e quadros de elétrica - 5 eletrodutos para ligções elétricas, telefonia e internet desde a entrada pela concessionárias até os quadros principais - 5 x50m = 250m Ligações da iluminação externa - 170m x 2 = 340m Total = 590m
06.272.0002-A | Tubo PVC (NBR-7362), para esgoto sanitário, com diâmetro nominal de 100mm, inclusive anel de borracha. FORNECIMENTO | m | 325
Sistema de drenagem: 100,00m Esgoto: 100,00m Reservatório AAC: 125m p/ unid = 125m Total = 325m
06.272.0003-A | Tubo PVC (NBR-7362), para esgoto sanitário, com diâmetro nominal de 150mm, inclusive anel de borracha. FORNECIMENTO | m | 200
Sistema de drenagem: 100,00m Esgoto: 100,00m Total = 200,00m
08 | BASES E PAVIMENTOS
08.013.0010-A | Meio-fio em granito, com seção de (20x25)cm, formato de paralelogramo com ângulo de 83º, superfícies sem polimento com chanfro de 1cm na parte superior, em uma das faces, fornecimento e assentamento com rejuntamento de argamassa de cimento e areia no traço 1:4 | m | 141.15
Calçada - 41,90m + 39,1m + 60,15m = 141,15m Total = 141,15m
09 | SERVIÇOS DE PARQUES E JARDINS
09.001.0001-B | Plantio de grama em placas, tipo são carlos, batatais, larga e santo agostinho, inclusive compra e arrancamento no local de origem, carga, transporte, descarga e preparo do terreno | m² | 84.24
Áreas verdes - 84,24m²
09.002.0001-A | Plantio de árvore isolada até 2,00m de altura, de qualquer espécie, em logradouro público, inclusive transporte, terra preta simples e estaca de madeira (tutor), exclusive o fornecimento da árvore | unid | 26
Áreas verdes - 26 unid
09.003.0068-A | Espécies vegetais nativas com CAP (Circunferência na Altura do Peito) variando entre 0,15m e 0,20m e altura entre 3,00m e 3,50m. FORNECIMENTO | #N/A | #N/A
Áreas verdes - 26 unid
09.006.0030-A | Aterro com terra preta vegetal, para execução de gramados | m³ | 16.85
Áreas verdes - 84,24m² x 0,20m (alt.) = 16,85m³
11 | ESTRUTURAS
11.003.0001-B | Concreto dosado racionalmente para uma resistência característica à compressão de 10MPa, inclusive materiais, transporte, preparo com betoneira, lançamento e adensamento | m³ | 23.28
Concreto Magro - ver planilha de quantidade "estrut." estruturais = 23,28m³ Total = 23,28m³
11.004.0053-B | Escoramento de formas de moldagem de peças de concreto em vigas isoladas e semelhantes, até 5,00m de pé direito, e até 60 cm de altura, com madeira de 3ª, empregado 2 vezes, medida pela área de projeção lateral de escoramento (comprimento da viga vezes altura do escoramento até o fundo da mesma) | m² | 487.63
Escoramento de paramentos verticais – ver quantidade "estrut." formas - 487,63m²
11.005.0015-A | Formas de chapas de madeira compensada, de 20mm de espessura, plastificadas, servindo 2 vezes, e madeira auxiliar servindo 3 vezes, inclusive fornecimento e desmoldagem, exclusive escoramento | m² | 487.63
Formas – ver quantidade "estrut." - 487,63m²
11.009.0013-A | Barra de aço CA-50, com saliência ou mossa, coeficiente de conformação superficial mínimo (aderência) igual a 1,5, diâmetro de 6,3mm, destinada à armadura de concreto armado, compreendendo 10% de perdas de pontas e arame 18. FORNECIMENTO | kg | 843
Capiteis - 157kg Cisternas - 118kg Casas de bomba - 18kg Paredes de contensão - 550kg Total = 843,00kg
11.009.0014-B | Barra de aço CA-50, com saliência, diâmetro de 8 a 12,5mm, destinada à armadura de concreto armado, compreendendo 10% de perdas de pontas e arame 18. FORNECIMENTO | kg | 12623
Bitolas com diâmetro de 8,0, 10,0 e 12,5mm Radier - 5998,00kg Capiteis - 2708,00kg Cisternas - 1057,00kg Casa de bombas - 100kg Paredes de Contensão - 2760kg Total = 12.623,00kg
11.009.0015-B | Barra de aço CA-50, com saliência, diâmetro acima de 12,5mm, destinada à armadura de concreto armado, compreendendo 10% de perdas de pontas e arame 18. FORNECIMENTO | kg | 206
Capiteis - 206kg
11.011.0029-A | Corte, dobragem, montagem e colocação de ferragens nas formas, aço CA-50, em barras redondas, com diâmetro igual a 6,3mm | kg | 843
Igual ao item 11.009.0013-A
11.011.0030-B | Corte, dobragem, montagem e colocação de ferragens nas formas, aço CA-50, em barras redondas, sendo o diâmetro de 8 a 12,5mm | kg | 12623
Igual ao item 11.009.0014-B
11.011.0031-B | Corte, dobragem, montagem e colocação de ferragens nas formas, aço CA-50, em barras redondas, sendo o diâmetro acima de 12,5mm | kg | 206
Igual ao item 11.009.0015-B
11.011.0040-A | Corte, montagem e colocação de telas de aço CA-60, cruzadas e soldadas entre si, em peças de concreto | kg | 1130
Igual ao item 11.023.0001-A
11.013.0003-B | Vergas de concreto armado para alvenaria, com aproveitamento da madeira por 10 vezes | m³ | 0.14
10 unid x 0,95m x 0,15m x 0,10m = 0,14m³
11.013.0075-A | Concreto armado, fck=25MPa, incluindo materiais para 1,00m³ de concreto (importado de usina) adensado e colocado, 14,00m² de área moldada, formas e escoramento conforme itens 11.004.0022 e 11.004.0035, 60kg de aço CA-50, inclusive mão-de-obra para corte, dobragem, montagem e colocação nas formas | m³ | 97.09
Calçadas - (41,9m x 2,62m + 39,1m x 2,00m + 4,86m x 2,42m + 37,35) x 0,20m = 47,42m³ Área externa da Plataforma - 148,35m² x 0,20cm = 29,67m² Golas das Árvores - 10,00m³ Bancos - 8,00m³ Total = 95,09m³
11.013.0080-A | Concreto armado, fck=30MPa, incluindo materiais para 1,00m³ de concreto (importado de usina) adensado e colocado, 14,00m² de área moldada, formas e escoramento conforme itens 11.004.0022 e 11.004.0035, 60kg de aço CA-50, inclusive mão-de-obra para corte, dobragem, montagem e colocação nas formas | m³ | 56.31
Traffic Calming - (2,40 x 0,15/2) x 2 + 0,15 x 17,76 + 0,20 x 22,56 = 7,53m² Área x comprimento = 7,53m² x 7,08m = 53,31m³ Bancos para o paisagismo - 15m x 0,20m³/m = 3m³ Total = 56,31m³
11.016.0003-A | Estrutura metálica para cobertura de galpão em arco ou em duas ou mais águas, com treliças, terças tirantes, etc, sobre apoios (exclusive estes) para carga de cobertura de fibrocimento ou metálica, vãos até 15,00m, com uma demão de pintura antióxido, exclusive cobertura e acessórios. FORNECIMENTO e MONTAGEM | #N/A | #N/A
Cobertura CET - 277,14m² medidos em planta Cobertura Anexo - 41,09m² Total = 318,23m²
11.016.0100-A | Estrutura metálica, com aço ASTM A-572, para estrutura de edificações, pilares, vigas principais e secundárias, escadas, patamares e chapas das bases da fundação, pintura de tratamento, inclusive FORNECIMENTO de todos os materiais para ligaçãoes e fixações e MONTAGEM | kg | 146817.3
Estrutura Metálica – Estrutura da plataforma, chapas de revestimento externe e interna, chapas e chumbadores = 139.826,00kg Peças de ligação - 5% de 139.826,00kg = 6.991,30kg Total = 146.817,30kg
11.023.0001-A | Tela para estrutura de concreto armado, formada por barras de aço CA-60, cruzadas e soldadas entre si, formando malhas quadradas de fios com diâmetro de 3,4mm e espaçamento entre eles de 15 x 15cm. FORNECIMENTO | kg | 1130
Conforme projetos de estrutura: Setor 1 - 325kg Setor 2 - 150kg Setor 3 - 655kg Total - 1.130,00m³
11.025.0012-A | Concreto bombeado, fck=30MPa, compreendendo o fornecimento de concreto importado de usina, colocação nas formas, espalhamento, adensamento mecânico e acabamento | m³ | 214.82
Conforme projetos de estrutura: Radier - 87,70m³ Capiteis - 25,30m³ Viga de Bordo - 2,50m³ Poço do Elevador - 2,70m³ Cisternas - 11,30m³ Muros de contensões - 31,80m³ Lajes sobre steel deck - 446,00 (área) x 0,12m = 53,52m³ Total - 214,82m³
11.035.0010-A | Forma para concreto em perfil de aço galvanizado estrutural tipo “Steel Deck”, com espessura de 1,25mm, inclusive acessórios galvanizados e exclusive tela e concreto. FORNECIMENTO e COLOCAÇÃO | m² | 446
Setor 1 - 178m² Setor 2 - 79m² Setor 3 - 189m² Total = 446,00m²
11.050.0001-B | Escoramento tubular (aluguel) com tubos metálicos, na densidade de 5,00m de tubo equipado por m³ de escoramento, pago pelo volume deste e pelo tempo necessário, desde a entrega do material na obra, na ocasião apropriada até sua carga, para devolução, logo que desnecessária | m³ x mês | 3568
Área de steel deck (446,00m²) x 4m de altura média x 2 meses = 3.568,00m³xmês
11.055.0001-B | Montagem e desmontagem de escoramento tubular normal, na densidade de 5,00m de tubo por m³ de escoramento, compreendendo transporte do material para obra e desta para o depósito, inclusive carga e descarga. O custo é dado por m³ de escoramento, contado das sapatas até as extremidades superiores dos tubos, sendo pagos 60% na montagem e 40% na desmontagem | m³ | 1784
Área de steel deck (446,00m²) x 4m de altura média = 1.784,00m³
| ESTRUTURA METALICA EM FORMA DE ASA DE AVIÃO COMPOSTA DE 4 ELEMENTOS COM 12,00M DE EXTENSÃO E 1,00M DE LARGURA COM FUNÇÃO DE BRISE. | #N/A | #N/A
Conforme projeto básico de arquitetura
12 | ALVENARIAS E DIVISÓRIAS
12.005.0010-A | Alvenaria de blocos de concreto 10 x 20 x 40cm, assentes com argamassa de cimento e areia, no traço 1:8, em paredes de 0,10m de espessura, de superfície corrida, até 3,00m de altura e medida pela área real | m² | 84.29
Banheiro Masculino - (3,83 + 2,52 + 2,79 + 0,87 + 1,04) x 3,30 (p.d) = 36,47m² Banheiro Feminino - (1,60 + 2,52 + 2,79 + 0,87 + 1,04) x 3,30 (p.d) = 29,11m² Banheiro Pne - 1,84 x 3,30 (p.d) = 6,07m² Estudio Foto/Ilha de edição - 3,83 x 3,30 (p.d) = 12,64m² Total = 84,29m²
12.005.0080-A | Alvenaria de blocos de concreto 20 x 20 x 40cm, assentes com argamassa de cimento e areia, no traço 1:6, em paredes de 0,20m de espessura, de superfície corrida, até 3,00m de altura e medida pela área real | m² | 53.04
Elevador - 6,80 x 7,80 (alt.) = 53,04m² Total = 53,04m²
12.016.0018-A | Parede de Drywall com espessura de 140mm, estruturada com montantes simples autoportantes de 90mm, fixados a guias horizontais de 90mm, ambos de aço galvanizado com espessura de 0,5mm, com quatro chapas de gesso acartonado tipo ST (standard), adição de lã mineral, e espessura de 12,5mm, largura de 1200mm, fixada aos montantes por meio de parafusos, com tratamento de juntas com massa e fita para uniformização da superfície das chapas de gesso acartonado. Aplicação em áreas secas. FORNECIMENTO e COLOCAÇÃO | m² | 260
Sala acústica: Revestida com placas de gesso - 130,00m² Revestido com painel isso sound - 130,00m² Total = 260m²
RV 24.10.0150 | La de vidro com espessura de 1". | m² | 796.4
Fechamentos externos (entre chapas da estrutura metálica) - 640m² Piso da sala acústica - 41,40m² Teto da sala Acústica - 45,00m² Paredes da Sala Acústica - 70,00m² Total = 796,40m²
13 | REVESTIMENTOS DE PAREDES, TETOS E PISOS
13.001.0010-B | Chapisco em superfície de concreto ou alvenaria, com argamassa de cimento e areia, no traço 1:3, espessura de 9mm | m² | 168.58
Alvenaria - 84,29m² x 2 lados = 168,58m²
13.001.0031-A | Emboco com argamassa de cimento e areia, no traco 1:3, com 2,5cm de espessura,com corante,aplicado sobre chapisco,exclu sive este | m² | 168.58
Alvenaria - 84,29m² x 2 lados = 168,58m²
13.168.9999-A | Revestimento de fachada em ACM série nano, fire resist - cor pro 102 branco porcelana, conforme projeto | vb | 1
Fechamento Externo e Brises - 840,00m² Total = 840,00m²
13.196.0015-A | Forro removível composto de chapa de gesso acartonado, tipo ST (standard) a ser aplicado no sistema Drywall, com placa de borda quadrada de 625x625mm, com adição de lã mineral, nas espessuras de 6,5, 9,5 ou 12,5mm, estruturado em perfis tipo travessa “T” de aço galvanizado, alumínio ou de ligas de alumínio, espessura mínima de 0,5mm com pintura eletrostática ou convencional, suspensa por meio de pendurais, fixados em estrutura superior. FORNECIMENTO e COLOCAÇÃO | m² | 456.75
Térreo - 216,80m² Banheiros - 32,70m² 1º Pav - 207,25m² Total = 456,75m²
13.199.9999-A | Brise metálico em chapa metálica, conforme projeto 37 | vb | 1
Fechamento da fachada do módulo da escada e circulação - 1 vb
13.301.0120-B | Contrapiso,base ou camada regularizadora,executada com argam assa de cimnento e areia,no traco 1:4,na espessura de 2,5cm | m² | 32.7
Impermeabilização sobre sanitários - 32,70m²
13.301.0132-A | Contrapiso,base ou camada regularizadora,executada com argam assa de cimento e areia,no traco 1:4,na espessura de 5cm | m² | 727.05
Área de piso do Terreo, 1º , cobertura e pav tecnico - 267,40 + 249,00 + 210,65 = 727,05m²
13.330.0061-A | Idem item 13.330.0060, assentes em superfície em osso, com argamassa colante e rejuntamento industrializado | m² | 210.65
Revestimento de cerâmica na cobertura e pavimento técnico Cob e Pav. Técnico - 210,65m²
13.331.0015-A | Revestimento de piso cerâmico em porcelanato natural, tráfego intenso (P.E.I. IV), 60 x 60cm, assentes em superfície em osso com argamassa de cimento e cola (argamassa colante) e rejuntamento pronto | m² | 210.65
Revestimento de porcelanato nos Banheiros, Circulação, Espaço de Entretenimento, Coworking, Sala de reunião e Sala Técnica) Terreo - 210,65m²
13.333.0010-A | Revestimento de piso com cerâmica tátil direcional, 25 x 25cm (ladrilho hidráulico), para pessoas com necessidades específicas, assentes sobre superfície em osso, conforme item 13.330.0010 | m² | 6.25
Piso tátil externo - 200 peças de 25cm x 25cm = 6,25m²
13.333.0015-A | Revestimento de piso com cerâmica tátil alerta, 25 x 25cm (ladrilho hidráulico) para pessoas com necessidades específicas, assentes sobre superfície em osso, conforme item 13.330.0010 | m² | 6.25
Piso tátil externo - 200 peças de 25cm x 25cm = 6,25m²
13.345.0030-A | Soleira de marmore branco classico,de 3x15cm,com 2 polimento s,assente como em 13.345.0015 | m | 2.8
Vestiário Masculino - 0,90m Vestiário Feminino - 0,90m Vestiário PNE - 1,00m Total = 2,80m
13.398.0016-A | Piso de friso de ipê ou madeira equivalente com 20 x 2cm, pregado sobre barroteamento ou réguas de madeira de lei a cada 50cm, exclusive barrotes ou réguas | m² | 163.5
Sala Audiovisual e Estudio de gravação - 163,50m²
13.398.0018-A | Barrote de madeira de lei de 3" x 4.1/2", apoiado em pilarete de 20 x 20cm, de alvenaria de tijolos maciços ou outro, exclusive os pilaretes | m | 213.2
Sala Audiovisual - 12,20m x 13unid = 158,60m Estudio - 4,20m x 13unid = 54,60m Total = 213,20m
13.415.0010-A | Piso de borracha sintética, SBR, preto, em placas de 50 x 50cm, com 3,0mm de espessura, textura da superfície pastilhada, colocado com cola sobre base existente. FORNECIMENTO e COLOCAÇÃO | m² | 172.25
Pavimento térreo - 86,75m² (Salas de Aula) 1º Pavimento - 85,50m² (Lounge/Café/ADM/Ilha de Edição/Fotografia) Total - 172,25m²
13.416.0010-A | Piso tátil de borracha, direcional, para pessoas com necessidades específicas, 25 x 25cm, espessura de 5mm, na cor preta, colado sobre base existente. FORNECIMENTO e COLOCAÇÃO | m² | 31.25
Piso tátil no interior da Plataforma - 500 unid x 25cm x 25cm = 31,25m²
13.416.0015-A | Piso tátil de borracha, alerta, para pessoas com necessidades específicas, 25 x 25cm, espessura de 5mm, na cor preta, colado sobre base existente. FORNECIMENTO e COLOCAÇÃO | m² | 31.25
Piso tátil no interior da Plataforma - 500 unid x 25cm x 25cm = 31,25m²
13.440.0025-A | Revestimento em mantas pré-fabricadas, de partículas de borracha aglutinadas com poliuretano especial MDI, submetidas a 40t de compressão e laminados com espessura constante e densidade controlada de 760g/m³, fixada com adesivo de poliuretanobicomponente e adicionado uma camada superior moldada no local de resina de poliuretano também bicomponente autonivelante especial na cor vermelha, recoberta com camada de granulos de borracha especial EPDM de alta resistência ao uso (acima de 1,5 a 3,5mm de diâmetro) | m² | 17.88
Revestimento de EPDM na área Externa da plataforma EPDM Laranja - 12,81m² EPDM Azul - 5,07m² Total = 17,88m²
14 | ESQUADRIAS DE PVC, FERRO, ALUMINIO OU MADEIRA, VIDRAÇAS E FERRAGENS
14.002.0052-A | Portinhola para alçapão, cisterna ou caixa d’água elevada, em chapa de ferro galvanizado nº 16, até 0,80m de altura, com guarnição e alça para fechamento a cadeado, exclusive este. FORNECIMENTO e COLOCAÇÃO | m² | 0.64
Portinhola para Área Tecnica - 0,80 x 0,80 = 0,64m²
14.002.0206-A | Guarda-corpo de ferro em lances de 3,00 a 4,00m e 1,00m de a ltura,com 4 montantes de barras de 2"x3/4",chumbados no conc reto (exclusive este),corrimao em duas barras superpostas de | m | 29.26
Guarda corpo no interior do Banheiro - 6,66m Escada - 4,20 + 5,60 x 2 + 3,60 x 2 = 22,60m Total = 29,26m
14.002.0385-A | Tampa de ferro para caixa de água, em chapa nº 18, com diâmetro 1,10m e 10cm de altura de virada. FORNECIMENTO e COLOCAÇÃO | un | 2
Sistema de drenagem - 2 unid
14.004.0100-A | Espelho de cristal,4mm de espessura.com moldura de madeira.f ornecimento e colocacao | m² | 1.8
Sanitários - 2unid x 0,90m² = 1,80m²
14.005.0025-A | Placa de policarbonato em cristal compacto, em placas de 2,44 x 1,22 x 0,01m. FORNECIMENTO e COLOCAÇÃO | m² | 27.75
Visor das luminárias da sala de estretenimento e audiovisual, por onde passam as fitas de LED - Sala de entretenimento - 8,60m² Sala Audiovisual - 2,50+4,85+1,60+2,85+1,00+2,55+2,40+1,40 = 19,15m² Total = 27,75m²
14.006.0008-A | Porta de madeira de lei em compensado de 90x210x3cm folheada nas 2 faces,aduela de 13x3cm e alizares de 5x2cm,exclusive ferragens.fornecimento e colocacao | un | 3
Banheiro PNE - 1 unid Estúdio de Fotográfia - 2 unid Total = 3 unid
14.006.0010-A | Porta de madeira de lei em compensado de 80x210x3cm folheada nas 2 faces,aduela de 13x3cm e alizares de 5x2cm,exclusive ferragens.fornecimento e colocacao | un | 4
Portas dos Sanitários - 2 unid Porta Ilha de edição - 1 unid Depósito - 1 unid Total = 4 unid
14.006.0010-F | Porta acústica de madeira , de 80 x 210 x 3cm, aduela de 13 x 3cm e alizares de 5 x 2cm, exclusive ferragens. FORNECIMENTO e COLOCAÇÃO | un | 3
Área tecnica e estúdio de gravação - 3 unid
14.006.0160-F | Porta acústica de madeira, de 160 x 210 x 3cm, em 2 folhas, aduela de 13 x 3cm e alizares 5 x 2cm, exclusive ferragens. FORNECIMENTO e COLOCAÇÃO | un | 1
Área tecnica e estúdio de gravação - 1 unid
14.006.0445-A | Deck de madeira de lei, aparelhada, com assoalho de 20 x 2cm, vigas longitudinais de 7,5 x 15cm, transversais de 10 x 15cm, guarda-corpo composto de peças de 15 x 15cm e 20 x 2,5cm. FORNECIMENTO e COLOCAÇÃO | m² | 18.87
Bancos em ripas de madeira: Banco 1 - 9,68 x 1,1m = 10,65m² Banco 2 - 5,23 x 0,50m = 2,62m² Banco 3 - 3,0 x 0,50 = 1,50m² Banco 4 - 3,57 x 0,50 = 1,79m² Banco 5 - 3,20 x 0,50 = 1,60m² Banco 6 - 1,42 x 0,50 = 0,71m² Total = 18,87m²
14.007.0065-A | Ferragens para portas de madeira,de 1 folha,de abrir,interna para banheiro de servico, constando de forn.s/coloc.,de:-fe chadura simples,com chapa-testa,lingueta e cubo em latao,aca | un | 7
Igual ao 14.006.0008-A + 14.006.0010-A
14.004.9999-A | Esquadria utilizando vidros laminados especiais autolimpantes com fixação do tipo spider para gradil externo conforme projeto | vb | 1
Gradil completo com ferragens localizado na área externa da plataforma - 1 unid
14.004.9999-B | Piso em vidro multilaminado temperado 24mm (8+8+8mm) com lâminas opacas entre camadas | vb | 1
Piso de piso da circulação do 1º Pavimento - 1 vb
14.004.9999-C | Pele de vidro para a fachada utilizando vidros laminados conforme projetos | vb | 1
Fachada do módulo da circulação e escada com cortina de vidro - 1 vb
14.004.9999-D | Conjunto especial de esquadrias de alumínio para grandes vãos utilizando vidros laminados especiais conforme projeto | vb | 1
Conjunto de janelas elipticas de grandes vãos - 1 cj
14.004.9999-E | Piso em vidro multilaminado temperado (8+8+8), acidato, retroiluminado com pigmentação azul e tratamento antiderrapante | vb | 1
Piso de vidro localizado na parte externa da plataforma - 1 vb
14.004.9999-F | Visor acústico com vidro insulado de laminados acústico de 12mm (6+6mm) | vb | 1
Visor acústico no estúdio de gravação - 1 vb
14.004.9999-G | Divisórias dos banheiros em vidro acidato de 10mm | vb | 1
Divisórias dos banheiros feminino e masculino - 1 vb
14.004.9999-H | Fechamentos internos em vidro laminado temperado de 10mm, incluindo cortina de vidro, portas e ferragens | vb | 1
Fechamentos internos em vidro (Sal de reunião, Coworking, Sala técnica, Circulação) - 1 vb
14.004.9999-I | Fechamento em vidro laminado translúcido de 10mm e vidro laminado translúcido de 8mm com adesivo jateado | vb | 1
Fechamento em vidro localizado na copa/café - 1 vb
14.004.9999-J | Guarda-corpo em vidro 4+4mm fixado por perifl metálico em U | unid | 7
Guarda corpo presente a frente das janelas elipticas - 7 unid
15 | INSTALAÇÕES ELÉTRICAS, HIDRÁULICAS, SANITÁRIAS E MECÂNICAS
15.001.0053-A | Abrigo para 4 botijões de gás de 45kg, exclusive ligações, nas dimensões de 2,00 x 0,50 x 1,50m, em alvenaria de tijolos maciços (7 x 10 x 20cm), paredes de meia vez, revestidas com argamassa de cimento e saibro, no traço 1:6, piso com espessura de 10cm e cobertura com espessura de 6cm, ambas em concreto armado, fck=15MPa, com acabamento de cimentado, no traço 1:4, conforme projeto tipo nº 2001/EMOP | un | 1
1 unidade
15.001.0071-A | Abrigo para hidrometro de 1",nas dimensoes de 0,90x0,50x0,60 m,em alvenaria de tijolos furados de 10x20x20cm,paredes de m eia vez,revestidas com argamassa de cimento e saibro,no trac | un | 1
1 unidade
15.001.0075-A | Abrigo para bomba,nas dimensoes de 0,70x0,50x0,50m,em alvena ria de tijolos furados de 10x20x20cm,em paredes de meia vez, revestidas com argamassa de cimento e saibro,no traco 1:6,co | un | 1
1 unidade
15.001.0079-A | Hidrometro com diametro de 1".fornecimento | un | 1
1 unidade
15.002.0063-A | Caixa de gordura dupla, cilíndrica, pré-fabricada em anéis de concreto, com diâmetro de 60cm e profundidade total de 90cm, inclusive tampa de concreto. FORNECIMENTO e COLOCAÇÃO | un | 1
1 unidade
15.002.0580-A | Fossa séptica, de câmara submersa, tipo imhoff de concreto pré-moldado, medindo 2000 x 2000mm. FORNECIMENTO e COLOCAÇÃO | un | 1
1 unidade
15.002.0665-A | Filtro anaeróbio, de anéis de concreto pré-moldado, medindo 2500 x 2000mm. FORNECIMENTO e COLOCAÇÃO | un | 1
1 unidade
15.003.0178-A | Ralo de cobertura semi-esferico(tipo abacaxi),com 4".forneci mento e colocacao | un | 6
6 ralos sobre a cobertura da plataforma
15.003.0354-B | Suporte com 2 chumbadores,para fixacao de tubulacoes no diam etro interno de 2".fornecimento e colocacao | un | 500
Distribuição de tubulação internamente - 500un
15.004.0011-A | Alca para barrilete de distribuicao,do tipo concentrado,sob reservatorio duplo,inclusive ramais para extravasor e limpez a compreendendo:5,50m de tubo de pvc 60mm,registros e conexo | un | 4
Caixas d'água da plataforma - 4un
15.004.0024-A | Coluna de pvc,de diametro 32mm,exclusive pecas de derivacao e rasgo em alvenaria.fornecimento e assentamento | m | 40
Rede de distribuição hidráulica = 40m
15.004.0025-A | Coluna de pvc,de diametro de 40mm,exclusive pecas de derivac ao e rasgo em alvenaria.fornecimento e assentamento | m | 40
Rede de distribuição hidráulica = 40m
15.004.0046-A | Instalação e assentamento de chuveiro elétrico, incluindo 30,00m de fio 4mm², 6,00m de eletroduto de PVC diâmetro de 3/4”e conexões | un | 3
Banheiros - 3 unids
15.004.0050-A | Instalacao e assentamento de mictorio(exclusive fornecimento do aparelho),compreendendo:3,00m de tubo de pvc de 25mm,1,5 0m de tubos de pvc de 40mm e 50mm,cada,conexoes e ralo sifon | un | 2
Sanitário Masculino - 2un
15.004.0059-A | Instalacao e assentamento de duchinha manual para banheiro(e xclusive fornecimento do aparelho),compreendendo:3,00m de tu bo de pvc de 25mm e conexoes | un | 6
Sanitários e WC Cadeirante - 6un
15.004.0060-B | Instalação e assentamento de pia com 1 cuba (exclusive fornecimento do aparelho), compreendendo: 3,00m de tubo de PVC de 25mm, 3,00m de tubo PVC de 50mm e conexões | un | 1
Copa - 1 unid
15.004.0090-A | Instalação e colocação de torneira para jardim ou de lavagem (exclusive fornecimento da torneira) compreendendo: 2,00m de tubo de PVC de 20mm e conexões | un | 2
Área externa - 2un
15.004.0105-A | Instalacao e assentamento de vaso sanitario individual e val vula de descarga(excl.estes)em pavimento terreo,compreendend o:instalacao hidraulica com 2,00m tubo pvc 50mm,com conexoes | un | 6
Sanitários e WC Cadeirante - 6un
15.004.0180-A | Ralo sifonado pvc rigido (150x185)x75mm,em pavimento terreo, com saida de 75mm,grelha redonda e porta-grelha,compreendend o:3,00m de tubo de pvc de 75mm e sua ligacao ao ramal de ven | un | 5
Sanitários 5un
15.004.0212-A | Tubo para ventilacao em pvc de 75mm,inclusive conexoes.forne cimento e assentamento | m | 30
1 ventilações com 30m
15.004.0255-A | Bebedouro eletrico,tipo pressao com filtro interno(exclusive fornecimento de aparelho),compreendendo:2 varas de eletrodu to pvc de 3/4",com luvas,10,00m de fio 2,5mm2,tomada de embu | un | 1
1 unidades
15.005.0060-A | Instalacao e assentamento de lavatorio de 1 torneira (exclus ive o fornecimento do aparelho e isolamento),compreendendo: 4,00m de tubo de cobre de 22mm,soldas e conexoes | un | 5
Sanitários e Sanitário PNE - 5un
15.005.0253-A | Duto para condicionamento de ar, chavetado em chapa de aço galvanizado, nas diversas bitolas, conforme SMACNA/ABNT, isolado com manta de lã de vidro, revestida com folha de aluminio, incluindo cintas, fitas, suportes pintados, difusores e grelhas em alumínio extrudado e demais itens necessários FORNECIMENTO e COLOCAÇÃO | kg | 2700
Dutos para o sistema de exaustão e ventilação: Seção média de 50x25cm em chapa #22 (p.e = 15kg/m² de chapa) em 120m de duto (retirado em planta) - 1,50m²/m x 120m x 15kg/m² = 2700,00kg
15.007.0351-A | Para-raio,tipo valvula,para 15kv/5ka.fornecimento e instalac ao | un | 1
Para atender o transformador - 1 unid
15.007.0400-A | Quadro de distribuicao de energia para disjuntores termo-mag neticos unipolares,de sobrepor,com porta e barramentos de fa se,neutro e terra,para instalacao de ate 3 disjuntores sem | un | 2
Quadro de comandos bombas externo - 2 unid
15.007.0420-A | Quadro de distribuicao de energia para disjuntores termo-mag neticos unipolares,de sobrepor,com porta e barramentos de fa se,neutro e terra,trifasico,para instalacao de ate 24 disjun | un | 2
Quadro de Ar-condicionado e de comando externo - 2 unid
15.007.0435-A | Quadro de distribuicao de energia para disjuntores termo-mag neticos unipolares,de sobrepor,com porta e barramentos de fa se,neutro e terra,trifasico,para instalacao de ate 50 disjun | un | 3
Quadro Geral, Terreo e 1º Pavimento - 3 unid
15.007.0570-A | Disjuntor termomagnetico unipolar,de 10 a 30ax250v.fornecime nto e colocacao | un | 65
Iluminação e tomadas - 65un
15.007.0575-A | Disjuntor termomagnético, bipolar, de 10 a 50A x 250V. FORNECIMENTO e COLOCAÇÃO | un | 17
Tomadas e Iluminação - 17unid
15.007.0608-A | Disjuntor termomagnetico,tripolar,de 125 a 150ax250v.forneci mento e colocacao | un | 17
Gerais e DRs da plataforma - 17un
15.007.0611-A | Disjuntor termomagnetico,tripolar,de 300 a 400ax250v.forneci mento e colocacao | un | 6
Quadro de distribuição junto à SE - 6un
15.007.0615-A | Disjuntor termomagnetico,tripolar,de 500 a 600ax250v.forneci mento e colocacao | un | 1
Quadro de distribuição junto à SE - 1un
15.007.0705-A | Chave boia,automatica,de mercurio,unipolar.fornecimento e co locacao | un | 5
Reservatórios e Caixas - 5un
15.008.0080-A | Cabo de cobre com isolamento termoplastico, compreendendo:pre paro,corte e enfiacao em eletrodutos,na bitola de 1,5mm2,450 /750v.fornecimento e colocacao | m | 2000
Automáticos e Ligações entre quadros de iluminação = 2000m
15.008.0085-A | Cabo de cobre com isolamento termoplastico, compreendendo:pre paro,corte e enfiacao em eletrodutos,na bitola de 2,5mm2,450 /750v.fornecimento e colocacao | m | 3000
Ligações entre os quadros, Quadros e Bombas TOTAL = 3.000m
15.008.0090-A | Cabo de cobre com isolamento termoplastico, compreendendo:pre paro,corte e enfiacao em eletrodutos na bitola de 4mm2,450/7 50v.fornecimento e colocacao | m | 3800
Entre quadros e pontos da iluminação externa - 760m de eletroduto com 5 condutores = 3800m
15.008.0095-A | Cabo de cobre com isolamento termoplastico, compreendendo:pre paro,corte e enfiacao em eletrodutos,na bitola de 6mm2,450/7 50v.fornecimento e colocacao | m | 500
Entre quadros do Centro Tecnológico 500m
15.008.0100-A | Cabo de cobre com isolamento termoplástico, compreendendo: preparo, corte e enfiação em eletrodutos, na bitola de 10mm², 450/750V. FORNECIMENTO e COLOCAÇÃO | m | 500
Entre Paineis fotovoltaicos na cobertura e os quadros do Centro Tecnológico - 500m
15.008.0112-A | Cabo de cobre com isolamento termoplástico, compreendendo: preparo, corte e enfiação em eletrodutos, na bitola de 35mm², 450/750V. FORNECIMENTO e COLOCAÇÃO | m | 500
Entre quadros do Centro Tecnológico 100m x 5cabos = 500m
15.008.0125-A | Cabo de cobre com isolamento termoplástico, compreendendo: preparo, corte e enfiação em eletrodutos, na bitola de 95mm², 450/750V. FORNECIMENTO e COLOCAÇÃO | m | 500
Entre quadros do Centro Tecnológico 100m x 5cabos = 500m
15.008.0260-A | Cabo de cobre com isolamento termoplastico, compreendendo: preparo,corte e enfiacao em eletrodutos,na bitola de 185mm2,600 /1.000v.fornecimento e colocacao | m | 500
Alimentação do Centro Tecnológico 100m x 5cabos = 500m
15.011.0014-A | Entrada de serviço (PC), padrão AMPLA, para medição trifásica, 1 medidor, instalado em muro, com carga instalada até 30kW, constando de poste de concreto completo, cabine em alvenaria, com porta, caixa para instalação do medidor, caixa de concreto para aterramento, haste de aterramento e demais materiais necessários, exclusive disjuntor e fio ou cabo de entrada e saída | un | 1
1 padrão de entrada de energia
15.011.0079-A | Subestacao simplificada,padrao light,com transformador trifa sico de 300kva,13,8kv-220v/127v,inclusive cabine de medicao | un | 1
1 subestação
15.015.0021-A | Instalacao de ponto de luz,aparente,equivalente a 2 varas de eletroduto de pvc rigido de 3/4",12,00m de fio 2,5mm2,caixa s,conexoes,luvas,curva e interruptor de embutir com placa fo | un | 605
Fita de Led - 1 ponto a cada 7m - 700m / 7 = 100 pontos Pontos de luz Terreo - 136unid Pontos de luz 1 pav - 156unid Área Externa - 213unid Total = 605unid
15.015.0173-A | Instalacao de ponto de forca ate 4cv,equivalente a 2 varas d e eletroduto de pvc rigido de 3/4",20,00m de fio 4mm2,caixas e conexoes | un | 31
Pontos de Força para os ares-condicionados, chuveiro elétrico, elevador - 27 un + 3un + 1 un = 31 unid
15.015.0203-A | Instalacao de ponto de telefone ou logica,compreendendo:5 va ras de eletroduto de 3/4",conexoes e caixas | un | 150
Lógica e telefone - 119 pontos CFTV - 21 pontos Som e Projeção de imagem - 10pontos Total = 150unid
15.015.0250-A | Instalacao de ponto de tomada,embutido na alvenaria,equivale nte a 2 varas de eletroduto de pvc rigido de 3/4",12,00m de fio 2,5mm2,caixas,conexoes e tomada de embutir,2p+t,10a,padr | un | 257
Distribuido pela plataforma: Terreo - 163unid 1º Pavimento - 94unid Total = 257unid
15.017.0180-A | Terminal mecanico de pressao para ligacao de um cabo a barra mento,fabricado em bronze,com bitolas de 120 a 185mm2.fornec imento e colocacao | un | 50
Terminais para ligações dos quadros e transformador, inclusive emendas - 50 unid
15.017.0190-A | Terminal mecanico de pressao para ligacao de um cabo a barra mento,fabricado em bronze,com bitolas de 300 a 400mm2.fornec imento e colocacao | un | 50
Terminais para ligações dos quadros e transformador, inclusive emendas - 50 unid
15.017.0215-A | Terminal mecanico de pressao para ligacao de dois cabos a ba rramento,fabricado em bronze,com bitolas de 185 a 240mm2.for necimento e colocacao | un | 50
Terminais para ligações dos quadros e transformador, inclusive emendas - 50 unid
15.018.0020-A | Caixa de ligacao de aluminio silicio,tipo conduletes,no form ato b,diametro de 1".fornecimento e colocacao | un | 400
Instalação da Centro Tecnológico / rampa- 400 unid.
15.018.0145-A | Caixa de passagem nº3,para telefone,conforme especificacao d a telebras,nas dimensoes de 40x40x13,5cm.fornecimento e colo cacao | un | 9
Caixa de Telefone 3 + Lógica 3 + Elétrica 3 = 9un
15.018.0150-A | Caixa de passagem nº4,para telefone,conforme especificacao d a telebras,nas dimensoes de 60x60x13,5cm.fornecimento e colo cacao | un | 8
Caixa de Telefone 2 + Lógica 3 + Elétrica 3 = 8un
15.018.0155-A | Caixa de passagem nº5,para telefone,conforme especificacao d a telebras,nas dimensoe de 80x80x13,5cm.fornecimento e coloc acao | un | 2
Lógica 2un
15.018.0479-A | Eletrocalha perfurada, sem tampa, tipo “U”, 200 x 100mm, tratamento superficial pré-zincado a quente, inclusive conexões, acessórios e fixação superior. FORNECIMENTO e COLOCAÇÃO | m | 45.8
Instalação de lógica - 45,80m
15.019.0015-A | Tomada dupla de piso,em corpo de aluminio fundido e tampa em latao polido,30a/380v.fornecimento e colocacao | un | 179
179 pontos no salão principal
15.019.0025-A | Interruptor de embutir com 2 teclas simples fosforescentes e placa.fornecimento e colocacao | un | 20
Distribuidas nas salas da Plataforma - 20unid
15.019.0035-A | Interruptor three-way de embutir com tecla fosforescente,inc lusive placa.fornecimento e colocacao | un | 4
Entrada e Salao Audiovisual = 4un
15.019.0095-A | Tomada tipo rj45,de embutir,completa,para logica.forneciment o e colocacao | un | 150
Lógica e telefone = 150 pontos
15.020.0155-A | Lâmpada LED, bulbo, A60/DY, 8W, 100/240V, base E-27, FORNECIMENTO e COLOCAÇÃO | un | 387
Lampadas de LED para as luminárias - 387 unid
15.020.0173-A | Idem item 15.020.0150, tubular, TBDH, 18W | un | 142
Lampadas de LED para as luminárias - 142unid
15.028.0017-A | Colocação de reservatório de fibrocimento, fibra de vidro ou semelhante de 2000l, inclusive peças de apoio em alvenaria e madeira serrada, e flanges de ligação hidráulica, exclusive fornecimento do reservatório | un | 4
Total de caixas - 4 unid
15.029.0011-A | Registro de gaveta,em bronze,com diametro de 3/4".fornecimen to e colocacao | un | 6
Rede de distribuição hidráulica = 6un
15.029.0021-A | Registro de esfera,em bronze,com diametro de 1".fornecimento e colocacao | un | 8
Rede de abastecimento hidráulica = 8un
15.029.0081-A | Valvula de retencao vertical,em bronze,com diametro de 1".fo rnecimento e colocacao | un | 4
Reservatórios - 3un + Caixa 1un = 4un
15.030.0038-A | Registro em esfera,em pvc,soldavel,com diametro de 50mm.forn ecimento e colocacao | un | 5
Rede de distribuição hidráulica = 5un
15.031.0015-A | Tubo de ferro galvanizado de 2",com costura,exclusive emenda s,conexoes,abertura e fechamento de rasgo.fornecimento e ass entamento | m | 60
Eletrodutos para iluminação da Plataforma - 60m
15.034.0023-A | Eletroduto de ferro galvanizado,diametro de 1.1/2",inclusive conexoes e emendas,exclusive abertura e fechamento de rasgo .fornecimento e assentamento | m | 500
Eletrodutos para iluminação da Plataforma - 500m
15.034.0024-A | Eletroduto de ferro galvanizado,diametro de 2",inclusive con exoes e emendas,exclusive abertura e fechamento de rasgo.for necimento e assentamento | m | 100
Eletrodutos para iluminação da Plataforma - 100m
15.036.0012-A | Tubo de pvc rigido,rosqueavel,para agua fria,com diametro de 1",exclusive emendas,conexoes,abertura e fechamento de rasg o.fornecimento e assentamento | m | 200
Rede de abastecimento = 200m
15.036.0017-A | Tubo de pvc rigido,rosqueavel,para agua fria,com diametro de 4",exclusive emendas,conexoes,abertura e fechamento de rasg o.fornecimento e assentamento | m | 50
Rede de abastecimento = 50m
15.036.0030-A | Tubo de pvc rigido de 40mm,soldavel,exclusive conexoes,emend as,abertura e fechamento de rasgo.fornecimento e assentament o | m | 200
Bombas-Reservatórios - 50m Bombas - Centro Tecnológico-Vest -100m Captação -50m Total = 200m
15.036.0032-A | Tubo de pvc rigido de 60mm,soldavel,exclusive conexoes,emend as,abertura e fechamento de rasgo.fornecimento e assentament o | m | 20
Rede de distribuição = 20m
15.036.0042-A | Tubo de pvc rigido de 75mm,soldavel,inclusive conexoes e eme ndas,exclusive abertura e fechamento de rasgo.fornecimento e assentamento | m | 24
Ligações à rede existente - 24m
15.036.0052-A | Tubo de pvc rigido de 100mm,soldavel,inclusive conexoes e em endas,exclusive abertura e fechamento de rasgo.fornecimento e assentamento | m | 76
Ligações à rede existente - 32m Drenos da cortina - 44m Total = 76m
15.036.0053-A | Tubo de pvc rigido de 150mm,soldavel,inclusive conexoes e em endas,exclusive abertura e fechamento de rasgo.fornecimento e assentamento | m | 50
Descida de instalações de águas pluviais da cobertura metálica da Centro Tecnológico - 50m
15.036.0074-A | Eletroduto de pvc rigido rosqueavel de 2",inclusive conexoes e emendas,exclusive abertura e fechamento de rasgo.fornecim ento e assentamento | m | 200
Ligações entre quadros no interior das paredes e pisos para elétrica, rede e telefonia= 200m
15.038.0102-A | Luva com rosca,com diametro de 1".fornecimento | un | 100
Rede de abastecimento hidráulica = 100un
15.038.0292-A | Curva 45º soldavel,com diametro de 32mm.fornecimento | un | 45
Rede de distribuição hidráulica = 45un
15.038.0302-A | Curva 90º soldavel,com diametro de 32mm.fornecimento | un | 35
Rede de distribuição hidráulica = 35un
15.065.0015-A | Ligacao predial de esgoto sanitario,segundo instrucoes da ce dae,inclusive caixa de inspecao com tampao de ferro fundido leve,em logradouro sem pavimentacao,dotado de coletor unico. | un | 1
1 ligação
15.071.0012-B | Ligacao de aguas pluviais ou domiciliares servidas a rede pu blica,no caso desta estar localizada sob o passeio | un | 1
1 ligação
16 | COBERTURAS, ISOLAMENTOS E IMPERMEABILIZAÇÕES
16.007.0030-A | Calha em chapa de aco galvanizado n°24 com 75cm de desenvolv imento.fornecimento e colocacao | m | 104.5
Calha no perímetro das placas fotovoltáicas - 4 x 19,50m (elipse) + 26,50m (circunferencia) = 104,50m
16.012.0005-A | Estrutura de alumínio para clarabóia em chapa de policarbonato, exclusive esta. FORNECIMENTO e COLOCAÇÃO | m² | 27.75
Estrutura das luminárias da sala de estretenimento e audiovisual, por onde passam as fitas de LED - Sala de entretenimento - 8,60m² Sala Audiovisual - 2,50+4,85+1,60+2,85+1,00+2,55+2,40+1,40 = 19,15m² Total = 27,75m²
16.020.0003-A | Impermeabilização com manta a base de asfalto modificado com polímeros, atendendo a norma ABNT-NBR 9952 como tipo IV-A, com espessura de 4,0mm, consumo mínimo de 1,15m²/m², aplicação com chama de maçarico sobre primer asfáltico base água ou base solvente, com consumo de 0,40kg/m², inclusive este, em substrato com caimento de 1%, exclusive regularização, camada separadora e proteção mecânica. CAMPO DE APLICAÇÃO: Terraços, lajes maciças de grandes solicitações, sujeitas a maiores deformações e sobrecargas, estacionamentos, playground, helipontos, rampas, tanques, reservatórios elevados de água potável, piscinas elevadas, em estrutura de difícil manutenção como cortinas, galerias e túneis (face do terreno), cobertura de UTI e em regiões com temperatura até -10°C | m² | 223.06
Impermeabilização da cobertura - 55,17m² + 3 x 20m² + 51,55m² = 166,72m² Vestiário Masculino - 13,80m² + 14,27 x 0,60m = 22,36m² Vestiário Feminino - 13,80m² + 16,52 x 0,60m = 23,71m² PNE - 4,90m² + 8,95m x 0,60m = 10,27m² Total = 223,06m²
16.027.0001-A | Impermeabilizacao de reservatorio agua elevado ou apoiado,na o sujeito a lencol freatico,s/pressao negativa,empregando 2 demaos de cimento polimerico,cons.1kg/m2/demao,imper.base re | m² | 46.69
Cisterna de água potável - (3,70+2,70) x 2 x 1,60 + 3,70x 2,70 = 30,47m² Cisterna de AAC - (2,20+1,70) x 2 x 1,60 + 2,20 x 1,70 = 16,22m² Total = 46,69m²
17 | PINTURAS
17.017.0100-A | Preparo de madeira nova, inclusive lixamento, limpeza, uma demão de verniz isolante incolor, duas demãos de massa para madeira, lixamento e remoção de pó, e uma demão de fundo sintético nivelador | m² | 37.17
Preparo das portas - 4 portas de 80cm + 3 portas de 90cm - (4x0,8+3x0,9) x 2,1 x 3(coef.) = 37,17m²
17.017.0140-A | Pintura interna ou externa sobre madeira nova,com esmalte si ntetico alquidico,brilhante ou acetinada em duas demaos sobr e superficie preparada com material da mesma linha,conforme | m² | 37.17
Preparo das portas - 4 portas de 80cm + 3 portas de 90cm - (4x0,8+3x0,9) x 2,1 x 3(coef.) = 37,17m²
17.017.0320-A | Pintura interna ou externa sobre ferro,com esmalte sintetico brilhante ou acetinado apos lixamento,limpeza,desengorduram ento,uma demao de fundo anticorrosivo na cor laranja de seca | m² | 6206.22
Pintura das chapas da estrutura metálica: Chapas Internas e externas - Área de ACM x 2 (int. e ext.) x 2 lados = 840,00m² x 2 x 2 = 3.360,00m²
Pintura dos perfis da estrutura metálica: 220 x 120 x 8mm (390m) - (2 x 0,22 + 2 x 0,12) x 390m = 0,68 x 390 = 265,20m² 200 x 150 x 8mm (450m) - (2 x 0,20 + 2 x 0,15) x 450m = 0,70 x 450 = 315,00m² 200 x 100 x 6,3mm (60m) - (2 x 0,20 + 2 x 0,10) x 60m = 0,60 x 60 = 36,00m² 150 x 150 x 8 e 10mm (967m) - (4 x 0,15) x 967m = 580,20m² 150 x 120 x 8mm (160m) - (2 x 0,15 + 2 x 0,12) x 160m = 86,40m² 150 x 100 x 10mm (57m) - (2 x 0,15 + 2 x 0,10) x 57m = 28,50m² 100 x 100 x 6,3mm (321m) - (4 x 0,10) x 321m = 128,40m² 100 x 80 x 5mm (60m) - (2 x 0,10 + 2 x 0,08) x 60m = 21,60m² Ø219,1 x 12,5mm (22m) - (π x 0,2191) x 22m = 15,14m² x 1,65 (coef.) = 24,99m² Ø168,3 x 8 e 12,5mm (710m) - (π x 0,1683) x 710m = 375,39m² x 1,90 (coef.) = 713,24m² Ø114,3 x 10 e 12,5mm (780m) - (π x 0,1143) x 780m = 280,08m² x 2,10 (coef.) = 588,17m² Total = 2.787,70m²
Guarda Corpo Interno - 29,26 x 1 m x 2 lados = 58,52m²
Total = 6.206,22m²
17.018.0060-A | Preparo de superficies novas,com revestimento liso interno o u externo,inclusive uma demao de selador acrilico,duas demao s de massa acrilica e lixamentos necessarios | m² | 705.26
Paredes da frente do banheiro 35,28m² + Depósito 33,36m² + Teto banheiro 32,70m² + forro geral 424,05m² + gola das arvores 60m² + Muro de contensão 119,87m² ¦ Total = 705,26m²
17.018.0110-A | Pintura com tinta latex semibrilhante,fosca ou acetinada,cla ssificacao premium ou standard (nbr 15079),para interior e e xterior,incolor ou colorida,sobre tijolo,concreto liso,cimen | m² | 705.26
Paredes da frente do banheiro 35,28m² + Depósito 33,36m² + Teto banheiro 32,70m² + forro geral 424,05m² + gola das arvores 60m² + Muro de contensão 119,87m² ¦ Total = 705,26m²
17.040.0050-A | Pintura de sinalização para extintores de incêndio, em quadrados vermelhos e bordas amarelas, conforme projeto EMOP 2547 (Hidráulica / Sanitária / Incêndio) | un | 12
Extintores de incendio - 12 unid
18 | APARELHOS HIDRAÚLICOS, SANITÁRIOS, ELÉTRICAS, MECÂNICOS E ESPORTIVOS
18.002.0013-A | Lavatorio de louca branca,com coluna suspensa,para pessoas c om necessidades especificas,com medidas em torno de 45,5x35, 5cm,exclusive sifao,valvula de escoamento,rabicho e torneira | un | 1
WC Cadeirante 1un
18.002.0055-A | Mictorio de louca branca com sifao integrado e medidas em to rno de 33x28x53cm.ferragens em metal cromado:registro de pre ssao 1416 de 1/2" e tubo de ligacao de 1/2".fornecimento | un | 2
Sanitário Masculino - 2un
18.002.0085-A | Vaso sanitário de louça branca, convencional, tipo médio luxo, com medidas em torno de 37 x 47 x 38cm, inclusive assento plástico tipo médio luxo, bolsa de ligação, válvula de descarga de 1.1/2” com registro integrado, sistema hidromecânico (isenta de golpe de ariete) com corpo em latão, canopla e botão em metal cromado, tubo de ligação e acessórios de fixação. FORNECIMENTO | un | 5
Sanitários - 5 unid
18.002.0090-A | Vaso sanitario de louca branca,para pessoas com necessidades especificas,inclusive assento especial,bolsa de ligacao e acessorios de fixacao.fornecimento | un | 1
WC Cadeirante 1un
18.003.0005-A | Valvula de descarga de 1.1/4",registro integrado,sistema hid romecanico(isenta de golpe de ariete),corpo em latao,canopla e botao em metal cromado de embutir.fornecimento | un | 6
Sanitários e WC PNE - 6un
18.005.0010-A | Saboneteira em plastico abs,para sabonete liquido.fornecimen to e colocacao | un | 3
Sanitários - 3un
18.005.0012-A | Porta-toalha de papel em plastico abs.fornecimento e colocac ao | un | 3
Sanitários - 3un
18.005.0013-A | Porta papel higienico em plastico abs.fornecimentro e coloca cao | un | 6
Sanitários 5 e WC Cadeirante 1 - 6un
18.005.0015-A | Assento sanitário de plástico, tipo médio luxo. FORNECIMENTO e COLOCAÇÃO | un | 5
Vaso sanitário 5un
18.005.0030-A | Assento especial para vaso sanitario para pessoas com necess idades especificas.fornecimento e colocacao | un | 1
WC Cadeirante 1un
18.007.0045-A | Chuveiro elétrico, em metal cromado, de 110/220V. FORNECIMENTO | un | 3
Chuveiros dos sanitários - 3 unid
18.007.0051-A | Duchinha manual,com registro de pressao 1/2" cromado,rabicho cromado,suporte branco,pistola branca,buchas e parafusos pa ra fixacao.fornecimento | un | 6
Sanitários 5 e WC Cadeirante 1 - 7un
18.009.0058-A | Torneira para pia ou tanque, 1158 de 1/2” x 18cm aproximadamente, em metal cromado. FORNECIMENTO | un | 1
1 unidades
18.009.0079-A | Torneira para jardim,de 1/2"x10cm aproximadamente,em metal c romado.fornecimento | un | 2
2 unidades
18.011.0005-A | Torneira de boia em plastico,para caixa d'agua,de 3/4".forne cimento e colocacao | un | 4
2 reservatórios e 2 caixa dágua - 4un
18.013.0106-A | Válvula de escoamento tipo americana, para pia de cozinha, 1623 de 1.1/2”, em metal cromado. FORNECIMENTO | un | 1
Copa - 1 unid
18.013.0108-A | Valvula de escoamento para lavatorio,com ladrao,1603 de 1",e m metal cromado.fornecimento | un | 5
Sanitários 4 e WC Cadeirante 1 - 5un
18.013.0124-A | Sifao rigido para pia ou lavatorio,em pvc de 1"x40mm.forneci mento | un | 6
Sanitários 4, WC Cadeirante 1 e Copa 1 - 6un
18.013.0128-A | Rabicho,em metal cromado,de 40cm,com saida de 1/2".fornecime nto | un | 9
Lavatórios 5 + Bebedouros 1 + Copa 1 + Mictório 2 - 9un
18.016.0008-A | Damper corta fogo 35 x 45cm, acionamento automático, pela ação de elemento fusível, modelo DCF com fusível de disparo (com atestado UL) com rompimento em 72ºC ou 141ºC, com chave fim de curso. FORNECIMENTO e COLOCAÇÃO | un | 28
Sistema de vestilação/exaustão - 28unid
18.016.0040-A | Cuba de aço inoxidável de 500 x 400 x 200mm, em chapa 20.304, válvula de escoamento tipo americana 1623, sifão 1680 1.1/2” x 1.1/2”, exclusive torneira. FORNECIMENTO e COLOCAÇÃO | un | 1
Copa - 1 unid
18.016.0105-A | Barra de apoio,para pessoas com necessidades especificas,em tubo de 1.1/4" de aco inoxidavel,aisi-304,liga 18.8,com 50cm .fornecimento e colocacao | un | 1
WC Cadeirante 1un
18.016.0110-A | Barra de apoio,para pessoas com necessidades especificas,em "l",em tubo de 1.1/4" em aco inoxidavel,aisi-304,liga 18.8,m edindo 60x60cm.fornecimento e colocacao | un | 1
WC Cadeirante 1un
18.016.9999-A | Cuba de piso Cilindrica DECA 450mm EBANO | un | 4
Banheiro Masculino e Feminino - 4 unid
18.016.9999-B | Torneira tube de piso reta cr 1191 | un | 4
Banheiro Masculino e Feminino - 4 unid
18.016.9999-C | Válvula de mictório acionamento por sensor | un | 2
Banheiro Masculino - 2 unid
18.017.0021-A | Fultro para uso domestico com carcaca atoxica em polipropile no com 1 elemento filtrante de celulose e carvao ativado,par a vazao ate 360l/h,conexao de 3/4" sem registro.fornecimento | un | 1
Sistema de aproveitamento da água da chuva - 1un
18.017.0028-A | Conjunto flutuante de succao/recalque de 2" para aac,para in stalacao no interior dos reservatorios de aac,composto de ma ngueira plastica flexivel nao dobravel e ponteira em metal.f | un | 1
Sistema de aproveitamento da água da chuva - 1un
18.017.0035-A | Extravasor,sifao/ladrao,de 200mm,para excesso de agua,retira da de impurezas da superficie e manutencao do nivel maximo d eterminado para os reservatorios de aac.bloqueia cheiros da | un | 1
Sistema de aproveitamento da água da chuva - 1un
18.017.0055-A | Filtro p/aproveitamento agua chuva (aac)auto-limpante p/area s ate 1.500m2.elemento filtrante inox.retencao e descarga de solidos superiores a 0,55mm.duas entradas de ap 250mm,saida | un | 1
Sistema de aproveitamento da água da chuva - 1un
18.017.0075-A | Freio hidraulico de 200mm para enchimento dos reservatorios de aac,atraves do fluxo ascendente.fornecimento | un | 1
Sistema de aproveitamento da água da chuva - 1un
18.021.0042-A | Reservatório, em fibra de vidro ou polietileno, com capacidade em torno de 2000l, inclusive tampa de vedação com escotilha e fixadores. Fornecimento | un | 3
Caixas superiores - 3 unidades
18.025.0001-A | Bebedouro eletrico tipo pressao,em aco inoxidavel,modelo de pe,adulto/crianca,com filtro interno,capacidade 80l/h.fornec imento | un | 1
2 unidades
18.027.0045-A | Luminária de emergência de sobrepor, em plástico, equipada com bateria selada recarregável e lâmpada fluorescente 2 x 20W. FORNECIMENTO e COLOCAÇÃO | un | 68
1 º Pavimento - 32 unid 2 º Pavimento - 32 unid Pav Tecnico - 4 unid Total = 68unid
18.027.0426-A | Idem item 18.027.0415, com 2 x 32W e visor acrílico translúcido | un | 207
Luminárias de paflon dos banheiros - 13 unid Luminárias elipticas feitas artesanalmente - 20m lineares / 1,2m (tamanho de uma lampada tubular) x 4 unid = 67 unid Luminárias circulares no espaço de entretenimento - 80m linearea / 1,2m (tamanho da uma lampada tubular) = 67 unid Luminárias na circulação - 60 unids Total = 207unid
18.027.0430-A | Luminária de embutir, fixada em gesso, para lâmpada halógena palito de 150W/110V, completa. FORNECIMENTO e COLOCAÇÃO | un | 127
Iluminação interna na plataforma - 127un
18.027.0450-A | Arandela tipo "meia-lua", vidro acetinado, cor branca, para lâmpada incandescente (exclusive esta). FORNECIMENTO e COLOCAÇÃO | un | 3
Iluminação externa da Plataforma - 3 unid
18.027.9999-A | Fita LED Branco com fonte/carregador a prova d'água. FORNECIMENTO | m | 700
Iluminação da Plataforma - 700m
18.027.9999-B | Spot de LED para trilho eletrificado. FORNECIMENTO | un | 39
Iluminação da Plataforma - 39unid
18.027.9999-C | Projetor de piso Ref: 3639-AB-S / 3639-MD-N, 8W, 4.000K Interlight ou similar. | un | 221
Iluminação da Plataforma - 42unid Iluminação externa - 179unid Total - 221und
18.027.9999-D | Spot pendente de LED redondo em alumínio, cor blanc mat, fili3-B | un | 62
Iluminação da Plataforma - 62unid Total - 62und
18.027.9999-E | Luminária spot de sobrepor Ø24cm refletor alumínio redondo recuado mini downlight LED integrado bivilt EF45-S preto, para trilho elétrico | un | 75
Iluminação da Plataforma - 75unid Total - 75und
18.029.0005-A | Bomba hidraulica centrifuga,com motor eletrico,potencia de 1 /3cv,exclusive acessorios.fornecimento e colocacao | un | 1
Alimentação da Centro Tecnológico 2 unidades + Pressurizadoras de rede 3un ¦ TOTAL = 5un
18.030.9999-A | Sistema de ar-condicionado geral do tipo VRF. Fornecimento e instalação | vb | 1
Sistema de Ar-condicionado Central tipo VRF, conforme projeto - 1 vb
18.032.0012-A | Extintor de incêndio, tipo água-pressurizada, de 10l, inclusive suporte de parede e carga completa. FORNECIMENTO e COLOCAÇÃO | un | 4
4 unidades
18.032.0014-A | Extintor de incendio,tipo gas carbonico (co2),10kg,completo. fornecimento e colocacao | un | 4
4 unidades
18.032.0030-A | Extintor de incendio,tipo po quimico,de 6kg.fornecimento e c olocacao | un | 4
4 unidades
18.034.0070-A | Exaustores centrífugos, tipo limit load, simples aspiração e acionamento indireto, fabricado em chapa de aço carbono, 3cv/220V. FORNECIMENTO e COLOCAÇÃO | un | 3
Sistema de ventilação/exaustão - 3 unidades
18.034.0130-A | Filtro eletrostático para exaustão mecânica, tipo Penney, modelo FET 21H3, ou similar, com capacidade nominal de 9900 m³/h, alimentação de 220V, monofásica, perda de pressão de 10 mmca (limpo) e 20mmca (sujo), temperatura de trabalho ate 140ºF, carcaça em aço carbono, pré-filtro mecânico de telas executado em alumínio e separador inercial de nevoas e gotas em alumínio, inclusive difusores. FORNECIMENTO | un | 3
Sistema de ventilação/exaustão - 3 unidades
18.040.9999-A | Elevador elétrico com tração hidráulica de 2 paradas | un | 1
Plataforma Digital - 1 unid
18.080.0028-A | Banca de granito preto, com 3cm de espessura, com abertura para 4 cubaS (exclusive estaS), sobre apoios de alvenaria de meia vez e verga de concreto, sem revestimento. FORNECIMENTO e COLOCAÇÃO | m² | 0.9
Bancada do Café/Lounge - 0,60 x 1,50m = 0,9m²
18.210.9999-A | SISTEMA DE CAPTAÇÃO DE ENERGIA SOLAR COM PLACAS FOTOVOLTAICAS E GERAÇÃO DE ENERGIA. (FORNECIMENTO E INSTALAÇÃO) | vb | 1
Conjunto de placas para energia solar na Plataforma - 1 unid
21 | ILUMINAÇÃO PÚBLICA
21.001.0180-A | Assentamento de poste curvo,de 1 braco,de aco de 10,00 ate 1 2,00m,com flange de aco soldado na sua base,fixado por paraf usos chumbadores engastados em fundacao de concreto,exclusiv | un | 5
Distribuído pela urbanização - 5un
21.003.0054-A | Poste de aco,reto,conico continuo,altura de 4,50m,sem sapata especificacao em-cme-04 da rioluz.fornecimento | un | 5
Distribuído pela urbanização - 5un
21.011.0010-A | Fundacao simples de concreto pre-moldado,projeto rioluz,com chumbadores de aco,provido de arruelas e porcas para fixacao de poste reto de aco,de 3,50 ate 6,00m,exclusive o poste e c | un | 5
Distribuído pela urbanização - 5un
21.015.0194-A | Ferragens singelas e 3 chaves fusiveis,em 1 linha de 13,8kv, horizontal,poste ao centro;exclusive fornecimento das chaves fusiveis,dos isoladores e ferragens da linha existente.insta | un | 3
3 unidades para entrada da rede elétrica
21.015.0235-A | Haste para aterramento,de 5/8"(16mm),com 2,50m a 3,00m de co mprimento.colocacao | un | 25
Aterramento de Iluminação, Equipamentos e Quadros = 25un
21.019.0078-A | Luminaria lrj-35 para lampada vapor de sodio ou multivapor m etalico de 70w,com equipamento auxiliar integrado 220v(em-ri oluz nº30),encaixe em tubo com diametro de 48mm,corpo de alu | un | 12
Para atender a iluminação pública - 12un
21.020.0050-A | Braço, padrão RIOLUZ, com 0,57m ou 1,77m de projeção horizontal, para luminária LRJ-10, em poste de concreto, com fornecimento das ferragens de fixação; exclusive fornecimento do braço. COLOCAÇÃO | un | 12
Iluminação Pública - 12unid
21.026.0120-A | Cabo de cobre rigido,de 1kv,secao de 35mm2,pvc/70ºc.fornecim ento | m | 500
Adequação da entrada de energia - 500m
21.026.0250-A | Cabo de cobre rigido,secao de 25mm2,formados por condutores em fios de cobre nu,encordoamento classe 2,isolamento para 1 kv,em polietileno reticulado(xlpe)ou etileno propileno(epr), | m | 250
Aterramento de Iluminação, Equipamentos e Quadros = 250m
21.026.0450-A | Cabo de cobre rigido,secao de 70mm2,formados por condutores em fios de cobre nu,encordoamento classe 2,isolamento para 1 kv,em polietileno reticulado(xlpe)ou etileno propileno(epr), | m | 200
Adequação da entrada de energia - 200m
21.028.0130-A | Conector perfurante para rede subterranea,tensao de aplicaca o:0,6/1kv,corpo isolado resistente ao ambiente do subsolo,na s cores branca ou bege claro,contato dentado:liga de alumini | un | 210
Unidades para entrada da rede - 210un
21.030.0090-A | Disjuntor termomagnetico,bipolar de 20a.fornecimento | un | 2
Comando para atender a Urbanização - 2un
21.031.0010-A | Base externa para rele fotoeletrico.fornecimento | un | 12
Para atender a iluminação pública - 12un
21.031.0015-A | Rele fotoeletronico para iluminacao publica,tipo fail-off,te nsao de alimentacao de 105v e 305v,potencia da carga 1000w o u 1800va,corrente maxima da carga 10a.corpo em policarbonato | un | 12
Para atender a iluminação pública - 12un
21.035.0014-A | Caixa hand-hole,pre-moldada,em anel de concreto,conforme pro jeto nº a4-1683-pd,rioluz,com dimensoes de 0,30x0,30m,exclus ive escavacao,reaterro e tampao.fornecimento e assentamento | un | 20
Caixas para aterramento do poste e refletores - 20un
21.035.0200-A | Tampao de ferro tipo leve padrao rioluz.fornecimento | un | 20
Caixas para aterramento do poste e refletores - 20un
21.040.0015-A | Comando em grupo crj-04 ou similar,85a.fornecimento | un | 4
Comando para atender GREIP e Urbanização - 4un
21.040.0110-A | Equipamentos de comando de circuito,padrao rioluz,com fornec imento das ferragens de fixacao;exclusive o fornecimento do comando.assentamento | un | 4
Comando para atender GREIP e Urbanização - 4un
21.042.0145-A | Projetor PRJ-08, modelo 2, para 2 lâmpadas a vapor de sódio ou multivapor metálico de 400W tubular, em liga de alumínio fundido tipo ASTM-SG-70A ou SAE 323, refletor interno emalumínio alta pureza (99,85%AL), visor de vidro plano, incolor, temperado, resistente a impactos e choque térmico, suporte tipo "U", em ferro galvanizado por imersão a quente, conforme desenho A4-1625-PD e especificação EM-RIO-LUZ n° 20. FORNECIMENTO | un | 21
Projetores de LED para área externa - 11un Projetores de LED para área técnica - 10un Total = 21unid

## Estrut
QUANTITATIVO DA ESTRUTURA DE CONCRETO
RADIER | DIMENSÕES |  |  | FORMAS | CONCRETO | CONCRETO
| Área | 2P | Altura |  | MAGRO | ESTRUT.
Radier 1 | 433.04 | 97.21 | 0.2 | 19.442 | 21.652 | 86.608
TOTAIS |  |  |  | 19.442 | 21.652 | 86.608
CAPITEL | DIMENSÕES |  |  | FORMAS | CONCRETO | CONCRETO
| A | B | Altura |  | MAGRO | ESTRUT.
Capitel 1 | 1 | 1 | 0.4 | 1.6 | 0 | 0.4
Capitel 2 | 1 | 1 | 0.4 | 1.6 | 0 | 0.4
Capitel 3 | 1 | 1 | 0.4 | 1.6 | 0 | 0.4
Capitel 4 | 1 | 1 | 0.4 | 1.6 | 0 | 0.4
Capitel 5 | 1.2 | 1.2 | 0.4 | 1.92 | 0 | 0.576
Capitel 6 | 1.8 | 1.8 | 0.6 | 4.32 | 0 | 1.944
Capitel 7 | 1 | 1 | 0.4 | 1.6 | 0 | 0.4
Capitel 8 | 1 | 1 | 0.4 | 1.6 | 0 | 0.4
Capitel 9 | 1.2 | 1.2 | 0.4 | 1.92 | 0 | 0.576
Capitel 10 | 1.2 | 1.2 | 0.4 | 1.92 | 0 | 0.576
Capitel 11 | 1.8 | 1.8 | 0.6 | 4.32 | 0 | 1.944
Capitel 12 | 1 | 1 | 0.4 | 1.6 | 0 | 0.4
Capitel 13 | 1 | 1 | 0.4 | 1.6 | 0 | 0.4
Capitel 14 | 1.2 | 1.2 | 0.4 | 1.92 | 0 | 0.576
Capitel 15 | 1 | 1 | 0.4 | 1.6 | 0 | 0.4
Capitel 16 | 1 | 1 | 0.4 | 1.6 | 0 | 0.4
Capitel 17 | 1 | 1 | 0.4 | 1.6 | 0 | 0.4
Capitel 18 | 1 | 1 | 0.4 | 1.6 | 0 | 0.4
Capitel 19 | 1 | 1 | 0.4 | 1.6 | 0 | 0.4
Capitel 20 | 1 | 1 | 0.4 | 1.6 | 0 | 0.4
Capitel 21 | 1 | 1 | 0.4 | 1.6 | 0 | 0.4
Capitel 22 | 2.1 | 2.1 | 0.1 | 0.84 | 0 | 0.441
Capitel 23 | 1 | 1 | 0.4 | 1.6 | 0 | 0.4
Capitel 24 | 1 | 1 | 0.4 | 1.6 | 0 | 0.4
Capitel 25 | 1 | 1 | 0.4 | 1.6 | 0 | 0.4
Capitel 26 | 1 | 1 | 0.4 | 1.6 | 0 | 0.4
Capitel 27 | 1 | 2.25 | 0.4 | 2.6 | 0 | 0.9
Capitel 28 | 1 | 1 | 0.4 | 1.6 | 0 | 0.4
Capitel 29 | 1 | 1 | 0.4 | 1.6 | 0 | 0.4
Capitel 30 | 1 | 1 | 0.4 | 1.6 | 0 | 0.4
Capitel 31 | 1 | 1 | 0.4 | 1.6 | 0 | 0.4
Capitel 32 | 1.2 | 1.2 | 0.4 | 1.92 | 0 | 0.576
Capitel 33 | 1.2 | 1.2 | 0.4 | 1.92 | 0 | 0.576
Capitel 34 | 1 | 1 | 0.4 | 1.6 | 0 | 0.4
Capitel 35 | 1.2 | 6.39 | 0.4 | 6.072 | 0 | 3.0672
Capitel 36 | 1 | 1 | 0.4 | 1.6 | 0 | 0.4
Capitel 37 | 1 | 1.1 | 0.4 | 1.68 | 0 | 0.44
Capitel 38 | 1 | 1.1 | 0.4 | 1.68 | 0 | 0.44
Capitel 39 | 1 | 1.1 | 0.4 | 1.68 | 0 | 0.44
Capitel 40 | 1 | 1.1 | 0.4 | 1.68 | 0 | 0.44
Capitel 41 | 1 | 1 | 0.4 | 1.6 | 0 | 0.4
Capitel 42 | 1 | 1 | 0.4 | 1.6 | 0 | 0.4
Capitel 43 | 1 | 1 | 0.4 | 1.6 | 0 | 0.4
Capitel 44 | 1 | 1 | 0.4 | 1.6 | 0 | 0.4
Capitel 45 | 1 | 1 | 0.4 | 1.6 | 0 | 0.4
Capitel 46 | 1 | 1 | 0.4 | 1.6 | 0 | 0.4
TOTAIS |  |  |  | 85.992 | 0 | 25.9122
PARÂMETROS VERTICAIS | DIMENSÕES |  |  | FORMAS | CONCRETO | CONCRETO
| A | B | Altura |  | MAGRO | ESTRUT.
Viga 1 | 0.4 | 0.2 | 60.88 | 60.88 | 0.168 | 4.8704
Cisterna Água potável (fundo) | 5 | 4 | 0.15 | 2.7 | 1 | 3
Cisterna Água potável (tampa) | 4 | 3 | 0.15 | 2.1 |  | 1.8
PAR. Cist. Água Pot | 14 | 1.6 | 0.15 | 44.8 | 0 | 3.36
Cisterna Água chuva (fundo) | 3.3 | 2.8 | 0.15 | 1.83 | 0.462 | 1.386
Cisterna Água chuva (tampa) | 2.5 | 2 | 0.15 | 1.35 |  | 0.75
PAR. Cist. Água Pluvial | 9 | 1.6 | 0.15 | 28.8 | 0 | 2.16
PAR Contensão 1 | 15.25 | 3.6 | 0.2 | 109.8 | 0
PAR Contensão 2 | 10.65 | 2.8 | 0.2 | 59.64 | 0
PAR Contensão 3 | 7.65 | 1.8 | 0.2 | 27.54 | 0
PAR Contensão 4 | 6.5 | 1.8 | 0.2 | 23.4 | 0
PAR Contensão 5 | 12.1 | 0.8 | 0.2 | 19.36 | 0
TOTAIS |  |  |  | 382.2 | 1.63 | 17.3264
LAJES | ÁREA |  |  | FORMA | CONCRETO | CONCRETO
| m² |  |  | m² | MAGRO | ESTRUT.
Lajes Espaço Entre./ Sala Técnica/ Coworking/ Sala de Reunião | 153.75 |  |  | 15.375 | 0 | 18.45
Lajes Circulação | 25.74 |  |  | 2.574 | 0 | 3.0888
Lajes Banheiros | 47.54 |  |  | 4.754 | 0 | 5.7048
Lajes Salas de Aula | 95.08 |  |  | 9.508 | 0 | 11.4096
Lajes cobertura | 345.2675 |  |  | 34.5268 | 0 | 41.4321
Lajes Caixa d'água | 51.8075 |  |  | 5.1807 | 0 | 6.2169
TOTAIS | 719.185 |  |  | 71.9185 | 0 | 86.3022
TOTAL GERAL |  |  |  | 487.634 | 23.282 | 216.1488

## Composição
14.006.0010-F | Porta acústica de madeira , de 80 x 210 x 3cm, aduela de 13 x 3cm e alizares de 5 x 2cm, exclusive ferragens. FORNECIMENTO e COLOCAÇÃO |  |  |  | UNID
| Descrição | UNID. | QUANT. | Preço | Total
| Porta acústica Madeira c/ acabamento em formica branca | unid | 1 | 3530 | 3530
| Aduela em madeira de lei | m | 5.3 | 16.25 | 86.125
| Alizar em madeira de lei | m | 10.6 | 3.27 | 34.662
| Prego com ou sem cabeça | kg | 0.1 | 8.65 | 0.865
| MO Carpinteiro de esquadria de madeira | h | 6 | 19.43 | 116.58
| MO Servente | h | 6 | 13.08 | 78.48
3846.712
14.006.0160-F | Porta acústica de madeira, de 160 x 210 x 3cm, em 2 folhas, aduela de 13 x 3cm e alizares 5 x 2cm, exclusive ferragens. FORNECIMENTO e COLOCAÇÃO |  |  |  | UNID
| Descrição | UNID. | QUANT. | Preço | Total
| Porta acústica Madeira c/ acabamento em formica branca | unid | 1 | 7060 | 7060
| Aduela em madeira de lei | m | 5.7 | 16.25 | 92.625
| Alizar em madeira de lei | m | 11.4 | 3.27 | 37.278
| Prego com ou sem cabeça | kg | 0.12 | 8.65 | 1.038
| MO Carpinteiro de esquadria de madeira | h | 11.5 | 19.43 | 223.445
| MO Servente | h | 11.5 | 13.08 | 150.42
7564.806

## Cronograma
CRONOGRAMA FÍSICO FINANCEIRO
Discriminação | Valor Total Item | % | MESES
|  |  | 1 | 2 | 3 | 4 | 5 | 6 | 7 | 8
SERVIÇOS DE ESCRITÓRIO LABORATÓRIO E CAMPO | 675401.53 | 5.176% | 10% | 10% | 10% | 20% | 20% | 10% | 10% | 10%
|  |  | 67540.153 | 67540.153 | 67540.153 | 135080.306 | 135080.306 | 67540.153 | 67540.153 | 67540.153
|  |  | 0.5176% | 0.5176% | 0.5176% | 1.035% | 1.035% | 0.5176% | 0.5176% | 0.5176%
CANTEIRO DE OBRA | 29984.87 | 0.2298% | 79% | 3% | 3% | 3% | 3% | 3% | 3% | 3%
|  |  | 23688.0473 | 899.5461 | 899.5461 | 899.5461 | 899.5461 | 899.5461 | 899.5461 | 899.5461
|  |  | 0.1815% | 0.006894% | 0.006894% | 0.006894% | 0.006894% | 0.006894% | 0.006894% | 0.006894%
MOVIMENTO DE TERRA | 49428.34 | 0.3788% | 20% | 50% | 30% | ---------- | ---------- | ---------- | ---------- | ----------
|  |  | 9885.668 | 24714.17 | 14828.502
|  |  | 0.07577% | 0.1894% | 0.1136%
TRANSPORTES | 177145.49 | 1.358% | 25% | 25% | 25% | 25% | ---------- | ---------- | ---------- | ----------
|  |  | 44286.3725 | 44286.3725 | 44286.3725 | 44286.3725
|  |  | 0.3394% | 0.3394% | 0.3394% | 0.3394%
SERVIÇOS COMPLEMENTARES | 363170.4 | 2.783% | ---------- | 30% | 30% | 40% | ---------- | ---------- | ---------- | ----------
|  |  |  | 108951.12 | 108951.12 | 145268.16
|  |  |  | 0.835% | 0.835% | 1.113%
GALERIAS, DRENOS E CONEXOS | 106555.46 | 0.8167% | ---------- | 50% | 40% | 10% | ---------- | ---------- | ---------- | ----------
|  |  |  | 53277.73 | 42622.184 | 10655.546
|  |  |  | 0.4083% | 0.3267% | 0.08167%
BASES E PAVIMENTOS | 14664.07 | 0.1124% | ---------- | ---------- | ---------- | ---------- | 100% | ---------- | ---------- | ----------
14664.07
0.1124%
SERVICOS DE PARQUES E JARDINS | 6462.85 | 0.04953% | ---------- | ---------- | ---------- | ---------- | ---------- | ---------- | ---------- | 100%
6462.85
0.04953%
ESTRUTURAS | 3858045.53 | 29.57% | ---------- | ---------- | 20% | 40% | 20% | 10% | 10% | ----------
[5 empty] | 771609.106 | 1543218.212 | 771609.106 | 385804.553 | 385804.553
[5 empty] | 5.914% | 11.83% | 5.914% | 2.957% | 2.957%
ALVENARIAS E DIVISORIAS | 48175.32 | 0.3692% | ---------- | ---------- | ---------- | 50% | 30% | 20% | ---------- | ----------
[6 empty] | 24087.66 | 14452.596 | 9635.064
[6 empty] | 0.1846% | 0.1108% | 0.07384%
REVESTIMENTO DE PAREDES, TETOS E PISOS | 1876374.96 | 14.38% | ---------- | ---------- | ---------- | 20% | 50% | 20% | 10% | ----------
[6 empty] | 375274.992 | 938187.48 | 375274.992 | 187637.496
[6 empty] | 2.876% | 7.19% | 2.876% | 1.438%
ESQUADRIAS DE MADEIRA, SERRALHERIA, FERRAGENS E VIDRACARIA | 3525910.49 | 27.02% | ---------- | ---------- | 15% | 20% | 35% | 15% | 15% | ----------
[5 empty] | 528886.5735 | 705182.098 | 1234068.6715 | 528886.5735 | 528886.5735
[5 empty] | 4.053% | 5.405% | 9.458% | 4.053% | 4.053%
INDICE GERAL P/SERV. DE INST. ELETR. E HIDRO-SANIT. | 747989.22 | 5.733% | ---------- | ---------- | ---------- | 10% | 20% | 30% | 30% | 10%
[6 empty] | 74798.922 | 149597.844 | 224396.766 | 224396.766 | 74798.922
[6 empty] | 0.5733% | 1.147% | 1.72% | 1.72% | 0.5733%
COBERTURAS, ISOLAMENTOS E IMPERMEABILIZACAO | 51986 | 0.3984% | ------------ | ---------- | ---------- | ---------- | 30% | 40% | 30% | ----------
[7 empty] | 15595.8 | 20794.4 | 15595.8
[7 empty] | 0.1195% | 0.1594% | 0.1195%
PINTURA | 151577.14 | 1.162% | ---------- | ---------- | ---------- | ---------- | ---------- | ---------- | 30% | 70%
[9 empty] | 45473.142 | 106103.998
[9 empty] | 0.3485% | 0.8132%
APARELHOS HIDRAULICOS, SANITARIOS, ELETRICOS, MECANICOS E E | 1280292.12 | 9.812% | ---------- | ---------- | ---------- | ---------- | ---------- | 25% | 25% | 50%
[8 empty] | 320073.03 | 320073.03 | 640146.06
[8 empty] | 2.453% | 2.453% | 4.906%
ILUMINACAO PUBLICA | 84566.41 | 0.6481% | ------------ | ------------ | ------------ | ------------ | ---------- | 30% | 30% | 40%
[8 empty] | 25369.923 | 25369.923 | 33826.564
[8 empty] | 0.1944% | 0.1944% | 0.2593%
TOTAL PARCIAL | 13047730.2 | 100% | 1.114% | 2.297% | 12.11% | 23.44% | 25.09% | 15.01% | 13.81% | 7.126%
|  |  | 145400.2408 | 299669.0916 | 1579623.5571 | 3058751.8146 | 3274155.4196 | 1958675.0006 | 1801676.9826 | 929778.0931

## composições (hidden)
01.003.0002-0 | Sondagem a percussao,em terreno comum,com ensaio de penetrac ao,diametro 4.1/2",inclusive deslocamento dentro do canteiro e instalacao da sonda em cada furo | M
codigo | descrição | unid | pr.unit | quant. | acresc % | quant corrig | pr final
01333 | CUSTO HORA PRODUT. C/SONDA P/PERCUSS | H | 96,7631 | 0.7317 | 0 | 0.7315 | 70.7822
01365 | CUSTO PRODUT. INSTAL. EQUIP. SONDAGE | H | 91,059 | 0.3138 | 0 | 0.3138 | 28.5743
[6 empty] | soma: | 99.3565
01.008.0050-0 | Mobilizacao e desmobilizacao de equipamento e equipe de sond agem e perfuracao a percussao,com transporte ate 50km | UN
codigo | descrição | unid | pr.unit | quant. | acresc % | quant corrig | pr final
01443 | BOMBA C/MOTOR NACIONAL, P/SONDAGEM | UN | 25630.75 | 0.000572 | 0 | 0.000572 | 14.6608
01445 | SONDA A PERCUSSAO EQUIP. P/ENSAIOS | UN | 24532.82 | 0.000704 | 0 | 0.000704 | 17.2711
01959 | TECNICO DE SONDAGEM | H | 52,8005 | 17.5 | 34 | 23.45 | 1238.1717
01963 | SONDADOR B | H | 14.36 | 35 | 34 | 46.9 | 673.484
01964 | SONDADOR A | H | 15.46 | 35 | 34 | 46.9 | 725.074
01999 | SERVENTE | H | 10.49 | 70 | 34 | 93.8 | 983.962
01004 | CAMINHAO CARROC. FIXA, 7,5T (CP) | H | 80.499 | 1.25 | 0 | 1.25 | 100.6238
01006 | CAMINHAO CARROC. FIXA 7,5T (CI) | H | 29.1707 | 35 | 0 | 35 | 1020.9745
[6 empty] | soma: | 4774.2219
01.018.0002-0 | Locacao de obra com aparelho topografico sobre cerca de marc acao,inclusive construcao desta e sua pre-locacao e o fornec imento do material e tendo por medicao o perimetro a constru ir | M
codigo | descrição | unid | pr.unit | quant. | acresc % | quant corrig | pr final
01958 | TOPOGRAFO B | H | 15.46 | 0.125 | 3 | 0.12875 | 1.9905
01990 | CARPINTEIRO DE FORMA | H | 14.36 | 0.115 | 3 | 0.11845 | 1.7009
01995 | AUXILIAR DE TOPOGRAFIA | H | 11.05 | 0.125 | 3 | 0.12875 | 1.4227
01999 | SERVENTE | H | 10.49 | 0.355 | 3 | 0.36565 | 3.8357
00004 | ARAME RECOZIDO N. 18 | KG | 4,20 | 0.025 | 0 | 0.025 | 0.105
00349 | PINUS, PECA 1"x12" | M | 5,90 | 0.45 | 0 | 0.45 | 2.655
00368 | PINUS, PECA 3"x3" | M | 4,78 | 0.45 | 0 | 0.45 | 2.151
00453 | PREGO COM OU S/CABECA DE 12x12 A 18x30 | KG | 3,30 | 0.015 | 0 | 0.015 | 0.0495
[6 empty] | soma: | 13.9103
01.016.0246-0 | Levantamento topografico planialtimetrico e cadastral,com cu rvas de nivel a cada 1,00m,considerando terreno de orografia nao acidentada e vegetacao densa.custo para area de 10000,0 0 ate 20000,00m2 (escala 1:250/500) | UN
codigo | descrição | unid | pr.unit | quant. | acresc % | quant corrig | pr final
01950 | TOPOGRAFO A | H | 20.06 | 286283 | 0 | 286283 | 5742836.98
01951 | DESENHISTA A | H | 20.06 | 286283 | 0 | 286283 | 5742836.98
01952 | AUXILIAR DE CALCULO TOPOGRAFICO | H | 13.26 | 574718 | 0 | 574718 | 7620760.68
01985 | ENGENHEIRO OU ARQUITETO SENIOR | H | 115.74 | 8.61 | 0 | 8.61 | 996.5214
01995 | AUXILIAR DE TOPOGRAFIA | H | 11.05 | 574718 | 0 | 574718 | 6350633.9
01999 | SERVENTE | H | 10.49 | 94.71 | 0 | 94.71 | 993.5079
01019 | CAMIONETA STANDARD GASOLINA 53CV (CP | H | 49.8753 | 239143 | 0 | 239143 | 11927328.8679
01858 | TEODOLITO CONVENCIONAL MICROMETRO (C | H | 0.7114 | 765232 | 0 | 765232 | 544386.0448
[6 empty] | soma: | 37930773.482
05.010.0020-0 | Esgotamento de agua de subsolo resultante de infiltracao ou alagamento,usando motor eletrico em bomba de 3hp,diametro de succao de 1.1/2".altura manometrica ate 10,00m,medida pelo tempo de funcionamento | H
codigo | descrição | unid | pr.unit | quant. | acresc % | quant corrig | pr final
00724 | ENERGIA ELETR. TIPO COMERCIAL | KWH | 0,4255 | 3 | 30 | 3.9 | 1.6595
03539 | BOMBA CENTRIFUGA, 03CV-220V | UN | 820,33 | 0.000144 | 30 | 0.0001872 | 0.15357
[6 empty] | soma: | 1.813
01.001.0150-0 | Controle tecnologico de obras em concreto armado considerand o apenas o controle do concreto e constando de coleta,moldag em e capeamento de corpos de prova,transporte ate 50km,ensai os de resistencia a compressao aos 28 dias e"slump test",med ido po | M3
codigo | descrição | unid | pr.unit | quant. | acresc % | quant corrig | pr final
02083 | COMPOSICAO BASICA ENSAIOS LABORATORI | UN | 88,1608 | 0.1 | 0 | 0.1 | 8.8161
03261 | MOLDAGEM/COLETA CORPO DE PROVA ATE 5 | UN | 42,9793 | 0.12 | 0 | 0.12 | 5.1575
[6 empty] | soma: | 13.9736
01.050.0031-0 | Projeto executivo de arquitetura para predios escolares e/ou administrativos ate 500m2,apresentado em autocad nos padroe s da contratante,inclusive as legalizacoes pertinentes e a c oordenacao dos projetos complementares | M2
codigo | descrição | unid | pr.unit | quant. | acresc % | quant corrig | pr final
10965 | n/encontr |  | 136.16 | 0.2726 | 9 | 0.29713 | 40.4578
10982 | n/encontr |  | 25.22 | 0.1584 | 9 | 0.17266 | 4.3544
[6 empty] | soma: | 44.81
01.050.0032-0 | Projeto executivo de arquitetura para predios escolares e/ou administrativos de 501 ate 3.000m2,apresentado em autocad n os padroes da contratante,inclusive as legalizacoes pertinen tes e a coordenacao dos projetos complementares | M2
codigo | descrição | unid | pr.unit | quant. | acresc % | quant corrig | pr final
10965 | n/encontr |  | 136.16 | 0.2 | 9 | 0.218 | 29.6829
10982 | n/encontr |  | 25.22 | 0.11 | 9 | 0.1199 | 3.0239
[6 empty] | soma: | 32.7
01.050.0034-0 | Projeto estrutural para predios escolares e administrativos ate 500m2,apresentado em autocad nos padroes da contratante, constando de plantas de forma,armacao e detalhes,de acordo c om a abnt | M2
codigo | descrição | unid | pr.unit | quant. | acresc % | quant corrig | pr final
10965 | n/encontr |  | 136.16 | 0.1214 | 9 | 0.13233 | 18.0175
10982 | n/encontr |  | 25.22 | 0.0679 | 9 | 0.074011 | 1.8666
[6 empty] | soma: | 19.88
01.050.0035-0 | Projeto estrutural para predios escolares e administrativos de 501 ate 3.000m2,apresentado em autocad nos padroes da con tratante,constando de plantas de forma,armacao e detalhes,de acordo com a abnt | M2
codigo | descrição | unid | pr.unit | quant. | acresc % | quant corrig | pr final
10965 | n/encontr |  | 136.16 | 0.1077 | 9 | 0.11739 | 15.9842
10982 | n/encontr |  | 25.22 | 0.0603 | 9 | 0.065727 | 1.6576
[6 empty] | soma: | 17.64
01.050.0049-0 | Projeto executivo de instalacao de incendio para predios esc olares e/ou administrativos ate 500m2,apresentado em autocad ,inclusive as legalizacoes pertinentes | M2
codigo | descrição | unid | pr.unit | quant. | acresc % | quant corrig | pr final
10965 | n/encontr |  | 136.16 | 0.0192 | 9 | 0.020928 | 2.8496
10982 | n/encontr |  | 25.22 | 0.0148 | 9 | 0.016132 | 0.40685
[6 empty] | soma: | 3.25
01.050.0050-0 | Projeto executivo de instalacao de incendio para predios esc olares e/ou administrativos de 501 ate 3.000m2,apresentado e m autocad,inclusive as legalizacoes pertinentes | M2
codigo | descrição | unid | pr.unit | quant. | acresc % | quant corrig | pr final
10965 | n/encontr |  | 136.16 | 0.0105 | 9 | 0.011445 | 1.5584
10982 | n/encontr |  | 25.22 | 0.008 | 9 | 0.00872 | 0.21992
[6 empty] | soma: | 1.77
01.050.0049-0 | Projeto executivo de instalacao de incendio para predios esc olares e/ou administrativos ate 500m2,apresentado em autocad ,inclusive as legalizacoes pertinentes | M2
codigo | descrição | unid | pr.unit | quant. | acresc % | quant corrig | pr final
10965 | n/encontr |  | 136.16 | 0.0192 | 9 | 0.020928 | 2.8496
10982 | n/encontr |  | 25.22 | 0.0148 | 9 | 0.016132 | 0.40685
[6 empty] | soma: | 3.25
01.050.0050-0 | Projeto executivo de instalacao de incendio para predios esc olares e/ou administrativos de 501 ate 3.000m2,apresentado e m autocad,inclusive as legalizacoes pertinentes | M2
codigo | descrição | unid | pr.unit | quant. | acresc % | quant corrig | pr final
10965 | n/encontr |  | 136.16 | 0.0105 | 9 | 0.011445 | 1.5584
10982 | n/encontr |  | 25.22 | 0.008 | 9 | 0.00872 | 0.21992
[6 empty] | soma: | 1.77
01.050.0087-0 | Projeto executivo de instalacao de esgoto sanitario e aguas pluviais para predios escolares e/ou administrativos ate 500 m2,apresentado em autocad,inclusive as legalizacoes pertinen tes | M2
codigo | descrição | unid | pr.unit | quant. | acresc % | quant corrig | pr final
10965 | n/encontr |  | 136.16 | 0.0192 | 9 | 0.020928 | 2.8496
10982 | n/encontr |  | 25.22 | 0.0147 | 9 | 0.016023 | 0.4041
[6 empty] | soma: | 3.25
01.050.0088-0 | Projeto executivo de instalacao de esgoto sanitario e aguas pluviais para predios escolares e/ou administrativos de 501 ate 3.000m2,apresentado em autocad,inclusive as legalizacoes pertinentes | M2
codigo | descrição | unid | pr.unit | quant. | acresc % | quant corrig | pr final
10965 | n/encontr |  | 136.16 | 0.0181 | 9 | 0.019729 | 2.6863
10982 | n/encontr |  | 25.22 | 0.0104 | 9 | 0.011336 | 0.28589
[6 empty] | soma: | 2.97
01.050.0098-0 | Projeto executivo de instalacao hidraulica para predios esco lares e/ou administrativos ate 500m2,apresentado em autocad, inclusive as legalizacoes pertinentes | M2
codigo | descrição | unid | pr.unit | quant. | acresc % | quant corrig | pr final
10965 | n/encontr |  | 136.16 | 0.0322 | 9 | 0.035098 | 4.7789
10982 | n/encontr |  | 25.22 | 0.0246 | 9 | 0.026814 | 0.67625
[6 empty] | soma: | 5.45
01.050.0099-0 | Projeto executivo de instalacao hidraulica para predios esco lares e/ou administrativos de 501 a 3.000m2,apresentado em a utocad,inclusive as legalizacoes pertinentes | M2
codigo | descrição | unid | pr.unit | quant. | acresc % | quant corrig | pr final
10965 | n/encontr |  | 136.16 | 0.0192 | 9 | 0.020928 | 2.8496
10982 | n/encontr |  | 25.22 | 0.0147 | 9 | 0.016023 | 0.4041
[6 empty] | soma: | 3.25
01.050.0113-0 | Projeto executivo de instalacao eletrica para predios escola res e/ou administrativos ate 500m2,apresentado em autocad,in clusive as legalizacoes pertinentes | M2
codigo | descrição | unid | pr.unit | quant. | acresc % | quant corrig | pr final
10965 | n/encontr |  | 136.16 | 0.0385 | 9 | 0.041965 | 5.714
10982 | n/encontr |  | 25.22 | 0.0295 | 9 | 0.032155 | 0.81095
[6 empty] | soma: | 6.52
01.050.0114-0 | Projeto executivo de instalacao eletrica para predios escola res e/ou administrativos de 501 ate 3.000m2,apresentado em a utocad,inclusive as legalizacoes pertinentes | M2
codigo | descrição | unid | pr.unit | quant. | acresc % | quant corrig | pr final
10965 | n/encontr |  | 136.16 | 0.0322 | 9 | 0.035098 | 4.7789
10982 | n/encontr |  | 25.22 | 0.0246 | 9 | 0.026814 | 0.67625
[6 empty] | soma: | 5.45
01.050.0128-0 | Projeto executivo de sistema de ar condicionado,em autocad,e m predios com area de ate 500m2 | M2
codigo | descrição | unid | pr.unit | quant. | acresc % | quant corrig | pr final
10965 | n/encontr |  | 136.16 | 0.0288 | 9 | 0.031392 | 4.2743
10982 | n/encontr |  | 25.22 | 0.0216 | 9 | 0.023544 | 0.59378
[6 empty] | soma: | 4.86
01.050.0129-0 | Projeto executivo de sistema de ar condicionado,em autocad,e m predios com area de 501 ate 3.000m2 | M2
codigo | descrição | unid | pr.unit | quant. | acresc % | quant corrig | pr final
10965 | n/encontr |  | 136.16 | 0.0239 | 9 | 0.026051 | 3.5471
10982 | n/encontr |  | 25.22 | 0.0179 | 9 | 0.019511 | 0.49207
[6 empty] | soma: | 4.03
01.050.0138-0 | Projeto executivo de arquitetura para area destinada a abrig ar subestacao,ate 2750kva,inclusive detalhamento da serralhe ria e dos cubiculos,apresentado em autocad nos padroes da co ntratante | UN
codigo | descrição | unid | pr.unit | quant. | acresc % | quant corrig | pr final
10965 | n/encontr |  | 136.16 | 24.07 | 9 | 26.2363 | 3572.3346
10982 | n/encontr |  | 25.22 | 24.07 | 9 | 26.2363 | 661.6795
[6 empty] | soma: | 4234.01
01.090.0999-6 | Administracao geral de obras públicas | UN
codigo | descrição | unid | pr.unit | quant. | acresc % | quant corrig | pr final
[6 empty] | soma: | 8468.02
02.006.0010-0 | Aluguel de container tipo escritorio,medindo 2,20m largura,6 ,20m comprimento e 2,50m altura,composto de chapas de aco c/ nervuras trapezoidais,isolamento termo-acustico no forro,cha ssis reforcado e piso em compensado naval, incluindo instala coes e | UNXMES
codigo | descrição | unid | pr.unit | quant. | acresc % | quant corrig | pr final
07167 | CONTAINER P/ESCRITORIO | UNxME | 388.08 | 1 | 0 | 1 | 388.08
[6 empty] | soma: | 388.08
02.006.0050-0 | Aluguel de banheiro quimico,portatil,medindo 2,31m altura x 1,56m largura e 1,16m profundidade,inclusive instalacao e re tirada do equipamento,fornecimento de quimica desodorizante, bactericida e bacteriostatica,papel higienico e veiculo prop rio com | UNXMES
codigo | descrição | unid | pr.unit | quant. | acresc % | quant corrig | pr final
13648 | n/encontr |  | 799.9 | 1 | 0 | 1 | 799.9
[6 empty] | soma: | 799.9
02.006.0030-0 | Aluguel container,tipo sanitario-vestiario,medindo 2,20m lar gura,6,20m comprimento e 2,50m altura,chapas aco c/nervuras trapezoidais,isolamento termo-acustico forro,chassis reforca do e piso compensado naval,incl.inst.eletricas e hidro-sanit arias,a | UNXMES
codigo | descrição | unid | pr.unit | quant. | acresc % | quant corrig | pr final
07171 | CONTAINER P/SANIT. E VESTIARIO,C/7 VASOS | UNxME | 782.55 | 1 | 0 | 1 | 782.55
[6 empty] | soma: | 782.55
04.013.0015-0 | Carga e descarga de container,segundo descricao da familia 0 2.006 | UN
codigo | descrição | unid | pr.unit | quant. | acresc % | quant corrig | pr final
01981 | MOTORISTA DE CAMINHAO E CARRETA | H | 14.36 | 0.502 | 3 | 0.51706 | 7.425
01999 | SERVENTE | H | 10.49 | 1004 | 3 | 1034.12 | 10847.9188
01687 | CAMINHAO CARROC. FIXA, TRUC. 12T (CP | H | 107.5285 | 0.075 | 0 | 0.075 | 8.0646
01688 | CAMINHAO CARROC. FIXA TRUC. 12T (CF) | H | 42.1922 | 0.219 | 0 | 0.219 | 9.2401
01689 | CAMINHAO CARROC. FIXA TRUC. 12T (CI) | H | 34.3415 | 0.208 | 0 | 0.208 | 7.143
02003 | GUINDAUTO 3,5T, ALCANCE 5,90M (CP) | H | 27.2585 | 0.129 | 0 | 0.129 | 3.5163
02004 | GUINDAUTO 3,5T, ALCANCE 5,90M (CI) | H | 24.673 | 0.208 | 0 | 0.208 | 5.132
[6 empty] | soma: | 10888.43
04.005.0300-0 | Transporte de container,segundo descricao da familia 02.006, exclusive carga e descarga(vide item 04.013.0015) | UNXKM
codigo | descrição | unid | pr.unit | quant. | acresc % | quant corrig | pr final
01687 | CAMINHAO CARROC. FIXA, TRUC. 12T (CP | H | 107.5285 | 0.1192 | 0 | 0.1192 | 12.8174
02004 | GUINDAUTO 3,5T, ALCANCE 5,90M (CI) | H | 24.673 | 0.1192 | 0 | 0.1192 | 2.941
[6 empty] | soma: | 15.75
02.001.0001-0 | Tapume de vedacao ou protecao,executado c/chapas de madeira compensada,resinada,lisa,de colagem fenolica,a prova d`agua, com 2,20x1,10m e 6mm de espessura,pregadas em pecas de madei ra de 3ª de 3"x3" horizontais e verticais a cada 1,22m,exclu sive pi | M2
codigo | descrição | unid | pr.unit | quant. | acresc % | quant corrig | pr final
01967 | CARPINTEIRO DE ESQUADRIAS DE MAD. | H | 15.46 | 0.8 | 3 | 0.824 | 12.739
01999 | SERVENTE | H | 10.49 | 0.8 | 3 | 0.824 | 8.6438
00159 | CHAPA MAD. COMP. RESINADA, ESP. 06MM | M2 | 4.38 | 1.1 | 0 | 1.1 | 4.818
00368 | PINUS, PECA 3"x3" | M | 1.96 | 2.5 | 0 | 2.5 | 4.9
00453 | PREGO COM OU S/CABECA DE 12x12 A 18x30 | KG | 3.27 | 0.15 | 0 | 0.15 | 0.4905
[6 empty] | soma: | 31.59
02.015.0001-0 | Instalacao e ligacao provisoria para abastecimento de agua e esgotamento sanitario em canteiro de obras,inclusive escava cao,exclusive reposicao da pavimentacao do logradouro public o | UN
codigo | descrição | unid | pr.unit | quant. | acresc % | quant corrig | pr final
01967 | CARPINTEIRO DE ESQUADRIAS DE MAD. | H | 15.46 | 8 | 3 | 8.24 | 127.3904
01968 | PEDREIRO | H | 14.36 | 8 | 3 | 8.24 | 118.3264
01993 | BOMBEIRO HIDR. | H | 15.46 | 11 | 3 | 11.33 | 175.1618
01999 | SERVENTE | H | 10.49 | 8 | 3 | 8.24 | 86.4376
00148 | TUBO FGALV. C/COSTURA (P/AGUA) 3/4" | M | 9.95 | 30 | 0 | 30 | 298.5
00368 | PINUS, PECA 3"x3" | M | 1.96 | 25 | 0 | 25 | 49
00453 | PREGO COM OU S/CABECA DE 12x12 A 18x30 | KG | 3.27 | 1 | 0 | 1 | 3.27
00559 | TIJOLO CERAM. FURADO 10X20X20CM | UN | 0.4 | 30 | 0 | 30 | 12
00688 | LIGACAO DE AGUA CEDAE 3/4" | UN | 582.57 | 1 | 0 | 1 | 582.57
00702 | REGISTRO DE GAVETA BRONZE 3/4" | UN | 16.7 | 1 | 0 | 1 | 16.7
00788 | CAIXA D'AGUA FIBRA/POLIETILENO DE 1000L | UN | 213.98 | 1 | 0 | 1 | 213.98
00843 | TUBO CERAM. ESGOTO SANIT. DIAM. 100MM | M | 7.13 | 3.44 | 0 | 3.44 | 24.5272
00872 | CURVA 45 OU 90 GRAUS CERAM. 100MM | UN | 9.22 | 1 | 0 | 1 | 9.22
00365 | PINUS,PECA 1" X 12" E 1" X 9". | M2 | 15.0228 | 8 | 0 | 8 | 120.1824
01605 | ARGAMASSA CIM., AREIA TRACO 1:3 (MEC | M3 | 263.4005 | 0.018 | 0 | 0.018 | 4.7412
02082 | LIGACAO AGUAS PLUVIAIS OU DOMICILIAR | UN | 316.8525 | 1 | 0 | 1 | 316.8525
[6 empty] | soma: | 2158.85
02.016.0001-0 | Instalacao e ligacao provisoria de alimentacao de energia el etrica,em baixa tensao,para canteiro de obras,m3-chave 100a, carga 3kw,20cv,exclusive o fornecimento do medidor | UN
codigo | descrição | unid | pr.unit | quant. | acresc % | quant corrig | pr final
01983 | ELETRICISTA | H | 15.46 | 24 | 3 | 24.72 | 382.1712
01999 | SERVENTE | H | 10.49 | 24 | 3 | 24.72 | 259.3128
00196 | TUBO FGALV. C/COSTURA (P/AGUA) 2.1/2" | M | 37.92 | 2 | 0 | 2 | 75.84
00199 | CHAVE FACA TRIP.,MAR/ARD,100AX250V | UN | 78.93 | 1 | 0 | 1 | 78.93
00282 | CABO C/ISOL. TERMOPL., 0750V - 016MM2 | M | 3.7115 | 20 | 0 | 20 | 74.23
02338 | ELETRODUTO PVC RIG. 1/2" PRETO (BARRA) | UN | 2.43 | 4 | 0 | 4 | 9.72
02376 | FUSIVEL FACA 100A-250V FIXO | UN | 7.04 | 3 | 0 | 3 | 21.12
02379 | CURVA 90 GRAUS PVC RQ P/ELETR. 1.1/2" | UN | 1.9 | 2 | 0 | 2 | 3.8
02501 | CONDUITE FLEXIVEL GALV. 1.1/2" | M | 8.59 | 1 | 0 | 1 | 8.59
02602 | MACARANDUBA SERRADA 3"x6" | M | 14.8 | 6 | 0 | 6 | 88.8
04210 | ISOLADOR TIPO CARRETILHA MARROM 72x72MM | UN | 2.06 | 4 | 0 | 4 | 8.24
04406 | ISOLADOR DE PINO HI-TOP, CLASSE 15KV | UN | 10.91 | 4 | 0 | 4 | 43.64
05268 | ABRACADEIRA TIPO COPO 1/2" | UN | 0.47 | 1 | 0 | 1 | 0.47
[6 empty] | soma: | 1054.86
02.016.0008-0 | Entrada de servico aerea,em alta tensao(15kv),para 112,5kva, inclusive cabine de medicao indireta em alvenaria,poste e to dos os materiais eletricos necessarios,exclusive aluguel do transformador (vide familia 05.014) | UN
codigo | descrição | unid | pr.unit | quant. | acresc % | quant corrig | pr final
01968 | PEDREIRO | H | 14.36 | 60 | 3 | 61.8 | 887.448
01983 | ELETRICISTA | H | 15.46 | 48 | 3 | 49.44 | 764.3424
01999 | SERVENTE | H | 10.49 | 2 | 3 | 2.06 | 21.6094
00289 | CABO COBRE NU MOLE, DE 010 A 500MM2 | KG | 23.4149 | 1.16 | 0 | 1.16 | 27.1613
02336 | LUVA P/ELETR. FERRO ZINCADO LEVE 2.1/2" | UN | 4.2 | 2 | 0 | 2 | 8.4
02341 | ELETRODUTO PVC RIG. 3/4" PRETO (BARRA) | UN | 3.45 | 1 | 0 | 1 | 3.45
02347 | ELETRODUTO PVC RIG. 2.1/2" PRETO (BARRA) | UN | 22.43 | 2 | 0 | 2 | 44.86
02497 | CINTA FGALV. 7.1/2" | UN | 16.72 | 1 | 0 | 1 | 16.72
02864 | ARAME GALV. N. 12 | KG | 3.9 | 0.87 | 0 | 0.87 | 3.393
02944 | CURVA 90 GRAUS PVC RQ P/ELETR. 2.1/2" | UN | 8.9 | 4 | 0 | 4 | 35.6
03889 | SUPORTE P/TRANSFORM., EM POSTE CIRC. | UN | 48.29 | 2 | 0 | 2 | 96.58
03898 | POSTE DE CONCR. CIRC. 11M, 400KGF | UN | 983.25 | 1 | 0 | 1 | 983.25
03971 | CINTA FGALV. 6" | UN | 14.34 | 2 | 0 | 2 | 28.68
03973 | CAIXA P/INSTAL. DE MEDIDOR TRIFASICO | UN | 116.96 | 1 | 0 | 1 | 116.96
03975 | CAIXA P/INSTAL. DE TRANSFORM.DE CORRENTE | UN | 187.57 | 1 | 0 | 1 | 187.57
04210 | ISOLADOR TIPO CARRETILHA MARROM 72x72MM | UN | 2.06 | 1 | 0 | 1 | 2.06
04271 | BUCHA E ARRUELA P/ELETR. FGALV. 2.1/2" | UN | 2.41 | 8 | 0 | 8 | 19.28
04288 | CABO C/ISOL. TERMOPL., 1000V - 070MM2 | M | 19.1816 | 60 | 0 | 60 | 1150.896
04335 | CHAVE BLINDADA TRIPOLAR 400Ax250V | UN | 956.3 | 1 | 0 | 1 | 956.3
04337 | HASTE P/ATERRAMENTO COBRE DIAM. 16MMX3M | UN | 36.53 | 4 | 0 | 4 | 146.12
04338 | PARA-RAIO VALV. 15KV, 5KA ATERRADO | UN | 62.96 | 3 | 0 | 3 | 188.88
04406 | ISOLADOR DE PINO HI-TOP, CLASSE 15KV | UN | 10.91 | 6 | 0 | 6 | 65.46
05263 | ARMACAO SECUNDARIA OU REX P/1 LINHA | UN | 6.55 | 1 | 0 | 1 | 6.55
05399 | MAO-FRANCESA P/CRUZETA DE MAD. | UN | 5.87 | 4 | 0 | 4 | 23.48
05400 | CRUZETA MAD. 9x11,5x200CM,P/LINHA 13,8KV | UN | 75.81 | 1 | 0 | 1 | 75.81
05401 | SELA P/CRUZETA DE MAD. | UN | 6.07 | 2 | 0 | 2 | 12.14
05566 | PINO P/ISOLADOR 15KV C/PORCA E ARRUELA | UN | 8.76 | 6 | 0 | 6 | 52.56
05688 | CHAVE FUSIVEL UNIPOLAR 15KV-100A | UN | 88.39 | 3 | 0 | 3 | 265.17
07676 | TERMINAL MEC.PRES.1 CABO BIT.50-70MM2 | UN | 31.75 | 6 | 0 | 6 | 190.5
07700 | TERMINAL MEC.COMP. COBRE CABO BIT.95MM2 | UN | 2.34 | 6 | 0 | 6 | 14.04
07701 | TERMINAL MEC.COMP. COBRE CABO BIT.120MM2 | UN | 2.65 | 6 | 0 | 6 | 15.9
01005 | CAMINHAO CARROC. FIXA, 7,5T (CF) | H | 34.9311 | 1.5 | 0 | 1.5 | 52.3967
01640 | FORMAS MADEIRA PARAM. PLANOS, 2 VEZE | M2 | 39.6826 | 1.62 | 0 | 1.62 | 64.2858
01647 | CONCRETO FCK 10MPA INCL. MAT.,PREP., | M3 | 327.6142 | 0.12 | 0 | 0.12 | 39.3137
01648 | ALVENARIA TIJ. FURADO 10X20X20CM | M2 | 36.3836 | 10.3 | 0 | 10.3 | 374.7511
02003 | GUINDAUTO 3,5T, ALCANCE 5,90M (CP) | H | 27.2585 | 1.5 | 0 | 1.5 | 40.8878
02057 | TRANSPORTE CARGA CAMINHAO 8T, 30KM/H | T X K | 0.6989 | 8 | 0 | 8 | 5.5912
02129 | CONCRETO ARMADO FCK 15MPA | M3 | 1477.0145 | 0.203 | 0 | 0.203 | 299.8339
03032 | ESCAVACAO MAN. 1ªCAT., ATE 1,50M | M3 | 36.7359 | 1956 | 0 | 1956 | 71855.4204
03049 | CONCRETO CICLOPICO C/ CONCR. FCK 10M | M3 | 288.0959 | 0.33 | 0 | 0.33 | 95.0716
03082 | ALVENARIA TIJ. MACICO 7X10X20CM | M2 | 73.9313 | 6.8 | 0 | 6.8 | 502.7328
03085 | EMBOCO ARG. CIM. E AREIA TRACO 1:2 | M2 | 21.582 | 16.06 | 0 | 16.06 | 346.6069
[6 empty] | soma: | 80088.06
02.004.0002-1 | Barracao obra c/paredes chapas madeira compensada,plastif.,l isa,colagem fenolica,prova d`agua,2,44x1,22m e 9mm esp.piso e estrutura madeira 3ª,cobertura telhas onduladas 6mm fibroc imento,excl.pint.e ligacoes provisorias,incl.inst.,aparelhos ,esquad | M2
codigo | descrição | unid | pr.unit | quant. | acresc % | quant corrig | pr final
01967 | CARPINTEIRO DE ESQUADRIAS DE MAD. | H | 15.46 | 5.09 | 3 | 5.2427 | 81.0521
01983 | ELETRICISTA | H | 15.46 | 0.47 | 3 | 0.4841 | 7.4842
01993 | BOMBEIRO HIDR. | H | 15.46 | 0.79 | 3 | 0.8137 | 12.5798
01999 | SERVENTE | H | 10.49 | 10.54 | 3 | 10.8562 | 113.8815
06913 | SERRALHEIRO DA CONSTRUCAO CIVIL | H | 15.46 | 0.07 | 3 | 0.0721 | 1.1147
00011 | CANTONEIRA ACO 5/8"X1/8" A 1.1/2"X1/8" | KG | 2.83 | 0.5 | 36 | 0.68 | 1.9244
00252 | PARAFUSO 8x100MM, C/ROSCA | UN | 0.49 | 0.3 | 0 | 0.3 | 0.147
00350 | PINUS, PECA 1"x9" | M | 3.01 | 0.69 | 0 | 0.69 | 2.0769
00368 | PINUS, PECA 3"x3" | M | 1.96 | 2.44 | 0 | 2.44 | 4.7824
00453 | PREGO COM OU S/CABECA DE 12x12 A 18x30 | KG | 3.27 | 0.01 | 0 | 0.01 | 0.0327
00510 | RECEPTACULO P/LAMPADA, BASE E-27 | UN | 1 | 0.032 | 1 | 0.03232 | 0.03232
00600 | VIDRO PLANO 3MM | M2 | 28.33 | 0.0356 | 0 | 0.0356 | 1.0085
00665 | PARAFUSO LATAO 2.1/2"x5,5MM (N. 12) | UN | 0.6 | 0.0213 | 0 | 0.0213 | 0.01278
00666 | BUCHA DE NYLON S-12 | UN | 0.27 | 0.1069 | 0 | 0.1069 | 0.028863
00701 | REGISTRO DE GAVETA BRONZE 1/2" | UN | 15.66 | 0.016 | 0 | 0.016 | 0.25056
00702 | REGISTRO DE GAVETA BRONZE 3/4" | UN | 16.7 | 0.0106 | 0 | 0.0106 | 0.17702
00760 | PORTA LISA SEMI-OCA P/PINT. 80x210x3CM | UN | 39.76 | 0.0106 | 0 | 0.0106 | 0.42146
00762 | PORTA LISA SEMI-OCA P/PINT. 60x210x3CM | UN | 39.48 | 0.0106 | 0 | 0.0106 | 0.41849
00784 | CAIXA D'AGUA FIBRA/POLIETILENO DE 0500L | UN | 122.08 | 0.0106 | 0 | 0.0106 | 1.294
00986 | TARJETA, FIO REDONDO 2" EM F. CROM. | UN | 1.53 | 0.0213 | 0 | 0.0213 | 0.032589
01361 | CHAPA MAD. COMP. PLASTIF., ESP. 10MM | M2 | 14.03 | 0.49 | 0 | 0.49 | 6.8747
02315 | DISJUNTOR 1 POLO QUICK-LAG 10 A 30A | UN | 5.06 | 0.0106 | 1 | 0.010706 | 0.054172
02316 | CORDAO PLASTICO PARALELO 2x2,5MM2 | M | 1.4 | 0.6951 | 1 | 0.70205 | 0.98287
02317 | FITA ISOLANTE C/3/4" LARG. E 20M COMP. | UN | 2.47 | 0.0534 | 1 | 0.053934 | 0.13322
02339 | ADESIVO PLASTICO PARA TUBO PVC-EMB.75G | UN | 2.73 | 0.0255 | 0 | 0.0255 | 0.069615
02340 | LUVA PVC RQ 1/2" | UN | 0.71 | 0.0267 | 0 | 0.0267 | 0.018957
02472 | GLOBO ESFERICO EM VID. 4"x6" | UN | 7.45 | 0.032 | 0 | 0.032 | 0.2384
02502 | FLANGE PVC RQ SEXTAVADO 3/4" | UN | 1.54 | 0.0427 | 0 | 0.0427 | 0.065758
02562 | TUBO PVC RIGIDO RQ EM BARRAS 1/2" | UN | 10.69 | 0.0267 | 0 | 0.0267 | 0.28542
02563 | TUBO PVC RIGIDO RQ EM BARRAS 3/4" | UN | 14.75 | 0.0267 | 0 | 0.0267 | 0.39383
02614 | TUBO PVC PB ESGOTO SECUNDARIO DE 040MM | UN | 11.29 | 0.0222 | 0 | 0.0222 | 0.25064
02616 | TUBO PVC PB ESGOTO PRIMARIO DE 075MM | UN | 29.88 | 0.0133 | 0 | 0.0133 | 0.3974
02617 | TUBO PVC PB ESGOTO PRIMARIO DE 100MM | UN | 36.28 | 0.0133 | 0 | 0.0133 | 0.48252
02619 | BUCHA PVC RQ 3/4"x1/2" | UN | 0.27 | 0.0267 | 0 | 0.0267 | 0.007209
02623 | JOELHO 90 GRAUS PVC RQ 1/2" | UN | 0.68 | 0.1336 | 0 | 0.1336 | 0.090848
02624 | JOELHO 90 GRAUS PVC RQ 3/4" | UN | 0.97 | 0.1069 | 0 | 0.1069 | 0.10369
02634 | TE 90 GRAUS PVC RQ 1/2" | UN | 0.97 | 0.0534 | 0 | 0.0534 | 0.051798
02648 | CHUVEIRO PLASTICO BRANCO COMPLETO | UN | 1.91 | 0.0106 | 0 | 0.0106 | 0.020246
02653 | CURVA 90 GRAUS PVC CURTA 050MM | UN | 2.16 | 0.0534 | 0 | 0.0534 | 0.11534
02655 | CURVA 90 GRAUS PVC CURTA 100MM | UN | 7.15 | 0.0534 | 0 | 0.0534 | 0.38181
02669 | ADAPTADOR P/VALVULA PIA E LAVATORIO 40MM | UN | 0.87 | 0.0534 | 0 | 0.0534 | 0.046458
02672 | RALO PVC SIF. 150x185x75mm COMPLETO | UN | 16.32 | 0.0534 | 0 | 0.0534 | 0.87149
02884 | FECHADURA CAIXAO SOBREPOR F. RESINADO | UN | 7.63 | 0.0106 | 0 | 0.0106 | 0.080878
02984 | RABICHO PLAST. 30CM SAIDA DE 1/2" | UN | 1.94 | 0.0356 | 0 | 0.0356 | 0.069064
03902 | TORNEIRA DE PRESSAO 1/2" | UN | 14.15 | 0.0106 | 0 | 0.0106 | 0.14999
03926 | CAIXA DESC. DE PLAST., EXTERNA | UN | 17.89 | 0.0106 | 0 | 0.0106 | 0.18963
03944 | ASSENTO SANIT. PLASTICO TIPO POPULAR | UN | 14.67 | 0.0106 | 0 | 0.0106 | 0.1555
03954 | VALVULA P/LAVATORIO S/UNHO, EM PVC | UN | 1.32 | 0.0106 | 0 | 0.0106 | 0.013992
03960 | ANEL DE CONCR. PRE-MOLD. P/CI,ALT. 300MM | UN | 26.04 | 0.0534 | 0 | 0.0534 | 1.3905
03961 | ANEL DE CONCR. PRE-MOLD. P/CI,ALT. 150MM | UN | 13.98 | 0.0534 | 0 | 0.0534 | 0.74653
03963 | FUNDO P/CI, C/600MM DE DIAM. | UN | 28.05 | 0.0534 | 0 | 0.0534 | 1.4979
04307 | TOMADA SOBREPOR 2P+T,10A-PADR.BR | UN | 3.67 | 0.0106 | 1 | 0.010706 | 0.039291
04745 | TORNEIRA DE BOIA BRONZE PRESSAO 3/4" | UN | 15.86 | 0.0106 | 0 | 0.0106 | 0.16812
04915 | DOBRADICA F. LAMIN. 3"x3"x5/64" | UN | 2.82 | 0.962 | 0 | 0.962 | 2.7128
05268 | ABRACADEIRA TIPO COPO 1/2" | UN | 0.47 | 0.0855 | 0 | 0.0855 | 0.040185
05468 | CADEADO C/DUPLA TRAVA, CORPO LATAO, 30MM | UN | 8.05 | 0.0106 | 0 | 0.0106 | 0.08533
05555 | LAVATORIO LOUCA BRANCO,POP,55X45CM,C/FIX | UN | 40.63 | 0.0106 | 0 | 0.0106 | 0.43068
05660 | PORTA CADEADO 4.1/2", EM F. ZINCADO | UN | 2.83 | 0.0106 | 0 | 0.0106 | 0.029998
05906 | PARAFUSO ROSCA SOBERBA FERRO 3,8x30MM | UN | 0.04 | 1.12 | 0 | 1.12 | 0.0448
05914 | INTERRUPTOR SOBREPOR SIMPLES 4A-250V | UN | 5.23 | 0.032 | 1 | 0.03232 | 0.16903
05953 | BOLSA DE LIGACAO P/VASO SANIT. | UN | 2.02 | 0.0267 | 0 | 0.0267 | 0.053934
07020 | VASO SANITARIO BRANCO POPULAR | UN | 59.56 | 0.0106 | 0 | 0.0106 | 0.63134
08000 | TELHA OND. CIM. S/AMIANTO 2,44X1,10M-6MM | UN | 30.6 | 0.1188 | 0 | 0.1188 | 3.6353
11438 | n/encontr |  | 74.23 | 0.0106 | 0 | 0.0106 | 0.78684
00365 | PINUS,PECA 1" X 12" E 1" X 9". | M2 | 15.0228 | 0.64 | 0 | 0.64 | 9.6146
01633 | CONCRETO FCK 10MPA | M3 | 200.436 | 0.01 | 0 | 0.01 | 2.0044
01635 | CONCRETO FCK 15MPA | M3 | 215.3715 | 0.034 | 0 | 0.034 | 7.3226
01653 | PISO CIMENTADO ESP. 1,5CM | M2 | 24.1032 | 0.11 | 0 | 0.11 | 2.6514
01745 | PREPARO CONCR. BETON. 320L; 2,0M3/H | M3 | 51.5172 | 0.044 | 0 | 0.044 | 2.2668
01764 | LANCAMENTO CONC.S/ARM.2,0M3/H, HORIZ | M3 | 47.5881 | 0.044 | 0 | 0.044 | 2.0939
[6 empty] | soma: | 279.76
02.020.0003-0 | Placa de identificacao de obra publica,tipo banner/plotter,c onstituida por lona e impressao digital,exclusive suporte de madeira.fornecimento e colocacao | M2
codigo | descrição | unid | pr.unit | quant. | acresc % | quant corrig | pr final
01999 | SERVENTE | H | 10.49 | 2 | 3 | 2.06 | 21.6094
10806 | n/encontr |  | 173.25 | 1 | 0 | 1 | 173.25
[6 empty] | soma: | 194.85
17.018.0110-0 | Pintura com tinta latex semibrilhante,fosca ou acetinada,cla ssificacao premium ou standard (nbr 15079),para interior e e xterior,incolor ou colorida,sobre tijolo,concreto liso,cimen to sem amianto,revestimento,madeira e ferro,inclusive lixame nto,um | M2
codigo | descrição | unid | pr.unit | quant. | acresc % | quant corrig | pr final
01966 | PINTOR | H | 14.36 | 0.35 | 3 | 0.3605 | 5.1768
01999 | SERVENTE | H | 10.49 | 0.175 | 3 | 0.18025 | 1.8908
02385 | LIXA D'AGUA N. 100 | UN | 0.72 | 0.5 | 0 | 0.5 | 0.36
03876 | TINTA ACRILICA SEMI-BRILHANTE (18L) | UN | 188.45 | 0.012 | 0 | 0.012 | 2.2614
06028 | SELADOR ACRIL. NA COR BRANCA | GL | 21.46 | 0.04 | 0 | 0.04 | 0.8584
[6 empty] | soma: | 10.54
01.005.0003-0 | Preparo manual de terreno,compreendendo acerto,raspagem even tualmente ate 0.30m de profundidade e afastamento lateral do material excedente,inclusive compactacao mecanica | M2
codigo | descrição | unid | pr.unit | quant. | acresc % | quant corrig | pr final
01999 | SERVENTE | H | 10.49 | 0.5 | 3 | 0.515 | 5.4024
01016 | ROLO COMPACT. 5 A 10T 58,5CV (CP) | H | 57.3994 | 0.016 | 0 | 0.016 | 0.91839
01018 | ROLO COMPACT. 5 A 10T 58,5CV (CI) | H | 27.628 | 0.004 | 0 | 0.004 | 0.11051
[6 empty] | soma: | 6.43
05.006.0004-0 | Aluguel de elevador para obra,de elementos tubulares,para tr ansporte vertical de materiais em cabine aberta,inclusive es ta,guincho de 12,5cv,plataforma e cabos de 16,00m de altura, exclusive transporte dos elementos ate a obra,montagem e des montag | UNXMES
codigo | descrição | unid | pr.unit | quant. | acresc % | quant corrig | pr final
01470 | ELEVADOR P/TRANSP. MAT.,C/GUINCHO 12,5CV | UN | 44404.03 | 0.0584 | 0 | 0.0584 | 2593.1954
01582 | CABO ACO 5/8" | M | 12.29 | 3.21 | 0 | 3.21 | 39.4509
[6 empty] | soma: | 2632.64
04.020.0136-0 | Transporte de elevador de obras,constituido por cacamba,funi l e silo ou elevador de cabine aberta com plataforma,ambos c om guincho e cabo ate 16,00m de altura,exclusive carga,desca rga e tempo de espera do caminhao(vide item 04.021.0025) | UNXKM
codigo | descrição | unid | pr.unit | quant. | acresc % | quant corrig | pr final
01004 | CAMINHAO CARROC. FIXA, 7,5T (CP) | H | 80.499 | 0.025 | 0 | 0.025 | 2.0125
[6 empty] | soma: | 2.01
04.021.0025-0 | Carga e descarga manual de elevador de obras,inclusive tempo de espera do caminhao referente ao item 04.020.0136 | UN
codigo | descrição | unid | pr.unit | quant. | acresc % | quant corrig | pr final
01999 | SERVENTE | H | 10.49 | 2.28 | 3 | 2.3484 | 24.6347
01006 | CAMINHAO CARROC. FIXA 7,5T (CI) | H | 29.1707 | 2.28 | 0 | 2.28 | 66.5092
[6 empty] | soma: | 91.14
05.008.0003-0 | Montagem e desmontagem de elevador de obra referido nos iten s 05.006.0003 e 05.006.0004 | UN
codigo | descrição | unid | pr.unit | quant. | acresc % | quant corrig | pr final
01974 | MONTADOR B | H | 14.36 | 42 | 89.28 | 79.4976 | 1141.5855
01999 | SERVENTE | H | 10.49 | 42 | 89.28 | 79.4976 | 833.9298
[6 empty] | soma: | 1975.51
05.005.0050-0 | Tela de polipropileno para protecao de fachadas,amarrada em andaime,exclusive este.fornecimento e colocacao | M2
codigo | descrição | unid | pr.unit | quant. | acresc % | quant corrig | pr final
01967 | CARPINTEIRO DE ESQUADRIAS DE MAD. | H | 15.46 | 0.3 | 3 | 0.309 | 4.7771
01999 | SERVENTE | H | 10.49 | 0.3 | 3 | 0.309 | 3.2414
00065 | TELA POLIPROPILENO P/PROTECAO FACHADAS | M2 | 1.41 | 1 | 0 | 1 | 1.41
00349 | PINUS, PECA 1"x12" | M | 4.91 | 0.2 | 0 | 0.2 | 0.982
00368 | PINUS, PECA 3"x3" | M | 1.96 | 0.5 | 0 | 0.5 | 0.98
00453 | PREGO COM OU S/CABECA DE 12x12 A 18x30 | KG | 3.27 | 0.1 | 0 | 0.1 | 0.327
02864 | ARAME GALV. N. 12 | KG | 3.9 | 0.15 | 0 | 0.15 | 0.585
[6 empty] | soma: | 12.3
04.014.0095-0 | Locacao de cacamba de aco tipo container com 5m3 de capacida de,para retirada de entulho de obra,inclusive carregamento,t ransporte e descarregamento,exclusive taxa para descarga em locais autorizados e/ou licenciados (vide item 04.014.0110) | UN
codigo | descrição | unid | pr.unit | quant. | acresc % | quant corrig | pr final
10962 | n/encontr |  | 243.8 | 1 | 0 | 1 | 243.8
[6 empty] | soma: | 243.8
03.016.0005-1 | Escavacao mecanica de vala nao escorada em material de 1ªcat egoria com pedras,instalacoes prediais ou outros redutores d e produtividade ou cavas de fundacao,ate 1,50m de profundida de,utilizando retro-escavadeira,exclusive esgotamento | M3
codigo | descrição | unid | pr.unit | quant. | acresc % | quant corrig | pr final
01999 | SERVENTE | H | 10.49 | 0.14 | 0 | 0.14 | 1.4686
01860 | TRATOR CARREGADEIRA / RETRO-ESCAV. ( | H | 86.4016 | 0.119 | 0 | 0.119 | 10.2818
01862 | TRATOR CARREGADEIRA / RETRO-ESCAV. ( | H | 31.9037 | 0.021 | 0 | 0.021 | 0.66998
[6 empty] | soma: | 12.42
03.011.0015-1 | Reaterro de vala/cava com material de boa qualidade,utilizan do vibro compactador portatil,exclusive material | M3
codigo | descrição | unid | pr.unit | quant. | acresc % | quant corrig | pr final
01970 | OPERADOR DE MAQ. (TRATOR ETC) | H | 15.46 | 0.133 | 3 | 0.13699 | 2.1179
01999 | SERVENTE | H | 10.49 | 1067 | 3 | 1099.01 | 11528.6149
02175 | SOQUETE VIBRATORIO 78KG; 2,5CV (CP) | H | 5.3164 | 0.1 | 0 | 0.1 | 0.53164
02176 | SOQUETE VIBRATORIO 78KG; 2,5CV (CI) | H | 1.7202 | 0.033 | 0 | 0.033 | 0.056767
[6 empty] | soma: | 11531.32
04.006.0008-1 | Carga manual e descarga mecanica de material a granel(agrega dos,pedra-de-mao,paralelos,terra e escombros),compreendendo os tempos para carga,descarga e manobras do caminhao bascula nte a oleo diesel,com capacidade util de 8t,empregando 2 ser ventes | T
codigo | descrição | unid | pr.unit | quant. | acresc % | quant corrig | pr final
01999 | SERVENTE | H | 10.49 | 0.75 | 3 | 0.7725 | 8.1035
02026 | CAMINHAO BASCUL. NO TOCO, 5M3 (CP) | H | 84.2068 | 0.005 | 0 | 0.005 | 0.42103
02028 | CAMINHAO BASCUL. NO TOCO, 5M3 (CI) | H | 30.4437 | 0.375 | 0 | 0.375 | 11.4164
[6 empty] | soma: | 19.94
05.001.0170-0 | Transporte horizontal de material de 1ªcategoria ou entulho, em carrinhos,a 10,00m de distancia,inclusive carga a pa | M3
codigo | descrição | unid | pr.unit | quant. | acresc % | quant corrig | pr final
01999 | SERVENTE | H | 10.49 | 1.2 | 3 | 1.236 | 12.9656
[6 empty] | soma: | 12.96
05.001.0044-0 | Remocao de cobertura em telhas francesas,medida pela area re al de cobertura,exclusive madeiramento | M2
codigo | descrição | unid | pr.unit | quant. | acresc % | quant corrig | pr final
01968 | PEDREIRO | H | 14.36 | 0.24 | 3 | 0.2472 | 3.5498
01999 | SERVENTE | H | 10.49 | 0.48 | 3 | 0.4944 | 5.1863
[6 empty] | soma: | 8.73
05.001.0002-1 | Demolicao manual de concreto armado compreendendo pilares,vi gas e lajes,em estrutura apresentando posicao especial,inclu sive empilhamento lateral dentro do canteiro de servico | M3
codigo | descrição | unid | pr.unit | quant. | acresc % | quant corrig | pr final
01968 | PEDREIRO | H | 14.36 | 1.7 | 3 | 1.751 | 25.1444
01999 | SERVENTE | H | 10.49 | 17 | 3 | 17.51 | 183.6799
[6 empty] | soma: | 208.82
05.001.0023-0 | Demolicao manual de alvenaria de tijolos furados,inclusive e mpilhamento dentro do canteiro de servico | M3
codigo | descrição | unid | pr.unit | quant. | acresc % | quant corrig | pr final
01968 | PEDREIRO | H | 14.36 | 0.76 | 3 | 0.7828 | 11.241
01999 | SERVENTE | H | 10.49 | 7.6 | 3 | 7.828 | 82.1157
[6 empty] | soma: | 93.35
05.001.0134-0 | Arrancamento de portas,janelas e caixilhos de ar condicionad o ou outros | UN
codigo | descrição | unid | pr.unit | quant. | acresc % | quant corrig | pr final
01968 | PEDREIRO | H | 14.36 | 0.3 | 3 | 0.309 | 4.4372
01999 | SERVENTE | H | 10.49 | 1 | 3 | 1.03 | 10.8047
[6 empty] | soma: | 15.24
05.001.0133-0 | Arrancamento de barroteamento de dimensoes ate 3"x9" ou de g razepes chumbados em pisos ou paredes,sem aproveitamento do material retirado | M2
codigo | descrição | unid | pr.unit | quant. | acresc % | quant corrig | pr final
01967 | CARPINTEIRO DE ESQUADRIAS DE MAD. | H | 15.46 | 0.7 | 3 | 0.721 | 11.1467
01999 | SERVENTE | H | 10.49 | 0.7 | 3 | 0.721 | 7.5633
[6 empty] | soma: | 18.7
04.014.0095-0 | Locacao de cacamba de aco tipo container com 5m3 de capacida de,para retirada de entulho de obra,inclusive carregamento,t ransporte e descarregamento,exclusive taxa para descarga em locais autorizados e/ou licenciados (vide item 04.014.0110) | UN
codigo | descrição | unid | pr.unit | quant. | acresc % | quant corrig | pr final
10962 | n/encontr |  | 243.8 | 1 | 0 | 1 | 243.8
[6 empty] | soma: | 243.8
04.005.0123-1 | Transporte de carga de qualquer natureza,exclusive as despes as de carga e descarga,tanto de espera do caminhao como do s ervente ou equipamento auxiliar,a velocidade media de 30km/h ,em caminhao basculante a oleo diesel,com capacidade util de 8t | T X KM
codigo | descrição | unid | pr.unit | quant. | acresc % | quant corrig | pr final
02026 | CAMINHAO BASCUL. NO TOCO, 5M3 (CP) | H | 84.2068 | 0.0083 | 0 | 0.0083 | 0.69892
[6 empty] | soma: | 0.69
04.006.0008-1 | Carga manual e descarga mecanica de material a granel(agrega dos,pedra-de-mao,paralelos,terra e escombros),compreendendo os tempos para carga,descarga e manobras do caminhao bascula nte a oleo diesel,com capacidade util de 8t,empregando 2 ser ventes | T
codigo | descrição | unid | pr.unit | quant. | acresc % | quant corrig | pr final
01999 | SERVENTE | H | 10.49 | 0.75 | 3 | 0.7725 | 8.1035
02026 | CAMINHAO BASCUL. NO TOCO, 5M3 (CP) | H | 84.2068 | 0.005 | 0 | 0.005 | 0.42103
02028 | CAMINHAO BASCUL. NO TOCO, 5M3 (CI) | H | 30.4437 | 0.375 | 0 | 0.375 | 11.4164
[6 empty] | soma: | 19.94
04.014.0110-0 | Descarga de materiais e residuos em locais de disposicao final aut... | T
codigo | descrição | unid | pr.unit | quant. | acresc % | quant corrig | pr final
[6 empty] | soma: | 39.88
10.004.0140-0 | Estaca pre-fabricada de concreto,medida a partir da cota de arrasamento,exclusive emendas,cravacao e transporte de bate- estacas,para carga de trabalho de compressao axial de ate 45 0kn (45tf).fornecimento | M
codigo | descrição | unid | pr.unit | quant. | acresc % | quant corrig | pr final
06405 | ESTACA PRE-MOLD. CARGA 045TF, FORN. | M | 67.97 | 1 | 0 | 1 | 67.97
[6 empty] | soma: | 67.97
10.004.0210-0 | Cravacao de estacas pre-fabricadas de concreto,inclusive bat e-estaca(vibe transporte na familia 04.025),medida a partir do nivel de operacao do bate-estacas para carga de trabalho de compressao axial de ate 450kn(45tf) | M
codigo | descrição | unid | pr.unit | quant. | acresc % | quant corrig | pr final
06414 | CRAVACAO ESTACA PRE-MOLD. CARGA 045TF | M | 25.32 | 1 | 0 | 1 | 25.32
[6 empty] | soma: | 25.32
10.004.0270-0 | Emenda metalica em estaca pre-fabricada,para carga de trabal ho de compressao axial de ate 450kn(45tf) | UN
codigo | descrição | unid | pr.unit | quant. | acresc % | quant corrig | pr final
06423 | EMENDA MET. ESTACA PRE-FABR.,CARGA 045TF | UN | 47.15 | 1 | 0 | 1 | 47.15
[6 empty] | soma: | 47.15
04.025.0205-0 | Transporte ate 25km,montagem e desmontagem de bate-estacas c om martelo pesando ate 2,5t,com torre,inclusive horas improd utivas da equipe e do equipamento na ida,volta,na montagem e na desmontagem.para distancia alem de 25km,acrescentar 0,5% para ca | UN
codigo | descrição | unid | pr.unit | quant. | acresc % | quant corrig | pr final
01969 | OPERADOR DE MAQ. AUXILIARES | H | 14.36 | 60 | 50 | 90 | 1292.4
01970 | OPERADOR DE MAQ. (TRATOR ETC) | H | 15.46 | 30 | 50 | 45 | 695.7
01999 | SERVENTE | H | 10.49 | 150 | 50 | 225 | 2360.25
01042 | CARRETA P/ TRANSP. PESADO 60/80T (CP | H | 204.1899 | 14 | 23 | 17.22 | 3516.1501
01044 | CARRETA P/ TRANSP. PESADO 60/80T (CI | H | 63.1547 | 26 | 23 | 31.98 | 2019.6873
01182 | BATE-ESTACA C/MARTELO 3T (CI) | H | 100.376 | 30 | 0 | 30 | 3011.28
[6 empty] | soma: | 12895.46
10.012.0001-0 | Arrasamento de estaca de concreto para carga de trabalho de compressao axial ate 600kn | UN
codigo | descrição | unid | pr.unit | quant. | acresc % | quant corrig | pr final
01968 | PEDREIRO | H | 14.36 | 6 | 3 | 6.18 | 88.7448
[6 empty] | soma: | 88.74
03.001.0001-1 | Escavacao manual de vala/cava em material de 1ª categoria (a (areia,argila ou picarra),ate 1,50m de profundidade,exclusiv e escoramento e esgotamento | M3
codigo | descrição | unid | pr.unit | quant. | acresc % | quant corrig | pr final
01999 | SERVENTE | H | 10.49 | 3.5 | 3 | 3.605 | 37.8165
[6 empty] | soma: | 37.81
04.014.0110-0 | Descarga de materiais e residuos em locais de disposicao final aut... | T
codigo | descrição | unid | pr.unit | quant. | acresc % | quant corrig | pr final
[6 empty] | soma: | 75.62
04.006.0008-1 | Carga manual e descarga mecanica de material a granel(agrega dos,pedra-de-mao,paralelos,terra e escombros),compreendendo os tempos para carga,descarga e manobras do caminhao bascula nte a oleo diesel,com capacidade util de 8t,empregando 2 ser ventes | T
codigo | descrição | unid | pr.unit | quant. | acresc % | quant corrig | pr final
01999 | SERVENTE | H | 10.49 | 0.75 | 3 | 0.7725 | 8.1035
02026 | CAMINHAO BASCUL. NO TOCO, 5M3 (CP) | H | 84.2068 | 0.005 | 0 | 0.005 | 0.42103
02028 | CAMINHAO BASCUL. NO TOCO, 5M3 (CI) | H | 30.4437 | 0.375 | 0 | 0.375 | 11.4164
[6 empty] | soma: | 19.94
04.005.0123-1 | Transporte de carga de qualquer natureza,exclusive as despes as de carga e descarga,tanto de espera do caminhao como do s ervente ou equipamento auxiliar,a velocidade media de 30km/h ,em caminhao basculante a oleo diesel,com capacidade util de 8t | T X KM
codigo | descrição | unid | pr.unit | quant. | acresc % | quant corrig | pr final
02026 | CAMINHAO BASCUL. NO TOCO, 5M3 (CP) | H | 84.2068 | 0.0083 | 0 | 0.0083 | 0.69892
[6 empty] | soma: | 0.69
13.375.0015-1 | Camada impermeabilizadora de piso,de concreto simples,com 10 cm de espessura,no traco 1:3:4,com impermeabilizante de pega normal adicionado a agua da mistura do concreto na dosagem 1:12 | M3
codigo | descrição | unid | pr.unit | quant. | acresc % | quant corrig | pr final
[6 empty] | soma: | 1.38
11.018.0053-0 | Junta de dilatacao e vedacao de pisos,lajes,pilares,fissuras ,alvenarias,reservatorios,etc,para movimentos de -16 a +23mm .fornecimento e colocacao | M
codigo | descrição | unid | pr.unit | quant. | acresc % | quant corrig | pr final
05188 | JUNTA DE DILATACAO, P/MOV. -16 A +23MM | M | 130.07 | 1.05 | 0 | 1.05 | 136.5735
[6 empty] | soma: | 136.57
11.001.0020-1 | Concreto para camadas preparatorias com 180kg de cimento por m3 de concreto,compreendendo apenas o fornecimento dos mate riais,inclusive 5% de perdas | M3
codigo | descrição | unid | pr.unit | quant. | acresc % | quant corrig | pr final
00001 | AREIA GROSSA LAVADA | M3 | 50.17 | 0.6 | 5 | 0.63 | 31.6071
00149 | CIMENTO PORTLAND CP-II-32 (SACO DE 50KG) | KG | 0.3693 | 180 | 5 | 189 | 69.7977
00443 | BRITA 1 E 2 | M3 | 75.53 | 0.91 | 5 | 0.9555 | 72.1689
[6 empty] | soma: | 173.57
11.025.0014-0 | Concreto bombeado,fck=40mpa,compreendendo o fornecimento de concreto importado de usina,colocacao nas formas,espalhament o,adensamento mecanico e acabamento | M3
codigo | descrição | unid | pr.unit | quant. | acresc % | quant corrig | pr final
01968 | PEDREIRO | H | 14.36 | 0.6 | 3 | 0.618 | 8.8745
01990 | CARPINTEIRO DE FORMA | H | 14.36 | 0.6 | 3 | 0.618 | 8.8745
01998 | ARMADOR DE CONCR. | H | 14.36 | 0.6 | 3 | 0.618 | 8.8745
01999 | SERVENTE | H | 10.49 | 1.6 | 3 | 1.648 | 17.2875
02523 | INSTALACAO AVULSA DE BOMBA DE CONCR. | M3 | 35.06 | 1 | 0 | 1 | 35.06
13495 | n/encontr |  | 342.21 | 1.05 | 0 | 1.05 | 359.3205
01157 | VIBRADOR IMERSAO ELETR. 2CV (CP) | H | 0.7139 | 0.23 | 0 | 0.23 | 0.1642
01158 | VIBRADOR IMERSAO ELETR. 2CV (CI) | H | 0.2417 | 0.39 | 0 | 0.39 | 0.094263
01605 | ARGAMASSA CIM., AREIA TRACO 1:3 (MEC | M3 | 263.4005 | 0.0125 | 0 | 0.0125 | 3.2925
[6 empty] | soma: | 441.84
11.046.0110-0 | Concreto de alto desempenho,importado de usina,dosado racion almente para uma resistencia caracteristica a compressao de 60mpa,fator agua cimento 0,30 a 0,40,incluindo aditivos | M3
codigo | descrição | unid | pr.unit | quant. | acresc % | quant corrig | pr final
13723 | n/encontr |  | 504.82 | 1 | 0 | 1 | 504.82
[6 empty] | soma: | 504.82
01.001.0150-0 | Controle tecnologico de obras em concreto armado considerand o apenas o controle do concreto e constando de coleta,moldag em e capeamento de corpos de prova,transporte ate 50km,ensai os de resistencia a compressao aos 28 dias e"slump test",med ido po | M3
codigo | descrição | unid | pr.unit | quant. | acresc % | quant corrig | pr final
02083 | COMPOSICAO BASICA ENSAIOS LABORATORI | UN | 82.1608 | 0.1 | 0 | 0.1 | 8.2161
03261 | MOLDAGEM/COLETA CORPO DE PROVA ATE 5 | UN | 29.9793 | 0.12 | 0 | 0.12 | 3.5975
[6 empty] | soma: | 11.81
11.002.0035-1 | Lancamento de concreto em pecas sem armadura,inclusive o tra nsporte horizontal ate 20,00m em carrinhos,colocacao,adensam ento e acabamento,considerando uma producao aproximada de 2, 00m3/h | M3
codigo | descrição | unid | pr.unit | quant. | acresc % | quant corrig | pr final
01968 | PEDREIRO | H | 14.36 | 0.5 | 3 | 0.515 | 7.3954
01990 | CARPINTEIRO DE FORMA | H | 14.36 | 0.5 | 3 | 0.515 | 7.3954
01999 | SERVENTE | H | 10.49 | 3 | 3 | 3.09 | 32.4141
01157 | VIBRADOR IMERSAO ELETR. 2CV (CP) | H | 0.7139 | 0.3 | 0 | 0.3 | 0.21417
01158 | VIBRADOR IMERSAO ELETR. 2CV (CI) | H | 0.2417 | 0.7 | 0 | 0.7 | 0.16919
[6 empty] | soma: | 47.58
11.004.0021-1 | Formas de madeira de 3ª para moldagem de pecas de concreto a rmado com paramentos planos,em lajes,vigas,paredes,etc,servi ndo a madeira 2 vezes,inclusive desmoldagem,exclusive escora mento | M2
codigo | descrição | unid | pr.unit | quant. | acresc % | quant corrig | pr final
01990 | CARPINTEIRO DE FORMA | H | 14.36 | 1.05 | 3 | 1.0815 | 15.5303
01999 | SERVENTE | H | 10.49 | 1.05 | 3 | 1.0815 | 11.3449
00349 | PINUS, PECA 1"x12" | M | 4.91 | 1.05 | 0 | 1.05 | 5.1555
00350 | PINUS, PECA 1"x9" | M | 3.01 | 1.4 | 0 | 1.4 | 4.214
00368 | PINUS, PECA 3"x3" | M | 1.96 | 0.55 | 0 | 0.55 | 1.078
00453 | PREGO COM OU S/CABECA DE 12x12 A 18x30 | KG | 3.27 | 0.1 | 0 | 0.1 | 0.327
01787 | PINTURA C/EMULSAO OLEOSA | M2 | 2.0329 | 1 | 0 | 1 | 2.0329
[6 empty] | soma: | 39.68
11.004.0035-1 | Escoramento de formas ate 3,30m de pe direito,com madeira de 3ª,tabuas empregadas 3 vezes,prumos 4 vezes | M3
codigo | descrição | unid | pr.unit | quant. | acresc % | quant corrig | pr final
01990 | CARPINTEIRO DE FORMA | H | 14.36 | 0.17 | 3 | 0.1751 | 2.5144
01999 | SERVENTE | H | 10.49 | 0.17 | 3 | 0.1751 | 1.8368
00350 | PINUS, PECA 1"x9" | M | 3.01 | 0.244 | 0 | 0.244 | 0.73444
00368 | PINUS, PECA 3"x3" | M | 1.96 | 0.4 | 0 | 0.4 | 0.784
00453 | PREGO COM OU S/CABECA DE 12x12 A 18x30 | KG | 3.27 | 0.033 | 0 | 0.033 | 0.10791
[6 empty] | soma: | 5.97
11.004.0070-1 | Escoramento de formas de paramentos verticais,para altura de 1,50 a 5,00m,com aproveitamento de 2 vezes da madeira,inclu sive retirada | M2
codigo | descrição | unid | pr.unit | quant. | acresc % | quant corrig | pr final
01990 | CARPINTEIRO DE FORMA | H | 14.36 | 0.7 | 3 | 0.721 | 10.3536
01999 | SERVENTE | H | 10.49 | 0.7 | 3 | 0.721 | 7.5633
00368 | PINUS, PECA 3"x3" | M | 1.96 | 0.28 | 0 | 0.28 | 0.5488
00453 | PREGO COM OU S/CABECA DE 12x12 A 18x30 | KG | 3.27 | 0.05 | 0 | 0.05 | 0.1635
00723 | PINUS, PECA 3"x6" | M | 5.77 | 0.28 | 0 | 0.28 | 1.6156
00798 | PINUS, PECA 3"x4.1/2" | M | 3.42 | 0.52 | 0 | 0.52 | 1.7784
[6 empty] | soma: | 22.02
11.009.0011-0 | Fio de aco ca-60,redondo,com saliencia ou mossa,coeficiente de conformacao superficial minimo(aderencia)igual a 1,5,diam etro entre 4,2 a 5mm,destinado a armadura de pecas de concre to armado,10% de perdas de pontas e arame 18.fornecimento | KG
codigo | descrição | unid | pr.unit | quant. | acresc % | quant corrig | pr final
00004 | ARAME RECOZIDO N. 18 | KG | 3.26 | 0.03 | 0 | 0.03 | 0.0978
06128 | ACO CA-60 04,2MM (PRECO FABRICA) | KG | 3.16 | 0.55 | 0 | 0.55 | 1.738
06129 | ACO CA-60 05MM (PRECO FABRICA) | KG | 2.8762 | 0.55 | 0 | 0.55 | 1.5819
[6 empty] | soma: | 3.41
11.009.0013-0 | Barra de aco ca-50,com saliencia ou mossa,coeficiente de con formacao superficial minimo (aderencia) igual a 1,5,diametro de 6,3mm,destinada a armadura de concreto armado,10% de per das de pontas e arame 18.fornecimento | KG
codigo | descrição | unid | pr.unit | quant. | acresc % | quant corrig | pr final
00004 | ARAME RECOZIDO N. 18 | KG | 3.26 | 0.03 | 0 | 0.03 | 0.0978
06211 | ACO CA-50 06,3MM (PRECO FABRICA) | KG | 3.4351 | 1.1 | 0 | 1.1 | 3.7786
[6 empty] | soma: | 3.87
11.009.0014-1 | Barra de aco ca-50,com saliencia ou mossa,coeficiente de con formacao superficial minimo (aderencia) igual a 1,5,diametro de 8 a 12,5mm,destinada a armadura de concreto armado,10% de perdas de pontas e arame 18.fornecimento | KG
codigo | descrição | unid | pr.unit | quant. | acresc % | quant corrig | pr final
00004 | ARAME RECOZIDO N. 18 | KG | 3.26 | 0.03 | 0 | 0.03 | 0.0978
06212 | ACO CA-50 08MM (PRECO FABRICA) | KG | 3.6032 | 0.37 | 0 | 0.37 | 1.3332
06213 | ACO CA-50 10MM (PRECO FABRICA) | KG | 3.3583 | 0.37 | 0 | 0.37 | 1.2426
06214 | ACO CA-50 12,5MM (PRECO FABRICA) | KG | 3.2213 | 0.37 | 0 | 0.37 | 1.1919
[6 empty] | soma: | 3.86
11.009.0015-1 | Barra de aco ca-50,com saliencia ou mossa,coeficiente de con formacao superficial minimo (aderencia) igual a 1,5,diametro acima de 12,5mm,destinada a armadura de concreto armado,10% de perdas de pontas e arame 18.fornecimento | KG
codigo | descrição | unid | pr.unit | quant. | acresc % | quant corrig | pr final
00004 | ARAME RECOZIDO N. 18 | KG | 3.26 | 0.03 | 0 | 0.03 | 0.0978
06215 | ACO CA-50 16MM (PRECO FABRICA) | KG | 3.1932 | 0.3334 | 0 | 0.3334 | 1.0646
06216 | ACO CA-50 20MM (PRECO FABRICA) | KG | 3.1324 | 0.3333 | 0 | 0.3333 | 1.044
06217 | ACO CA-50 25MM (PRECO FABRICA) | KG | 3.1516 | 0.3333 | 0 | 0.3333 | 1.0504
[6 empty] | soma: | 3.25
11.011.0027-0 | Corte,dobragem,montagem e colocacao de ferragens nas formas, aco ca-60,em fio redondo,com diametro de 4,2 a 5mm | KG
codigo | descrição | unid | pr.unit | quant. | acresc % | quant corrig | pr final
01998 | ARMADOR DE CONCR. | H | 14.36 | 0.11 | 3 | 0.1133 | 1.627
01999 | SERVENTE | H | 10.49 | 0.11 | 3 | 0.1133 | 1.1885
[6 empty] | soma: | 2.81
11.011.0029-0 | Corte,dobragem,montagem e colocacao de ferragens nas formas, aco ca-50,em barras redondas,com diametro igual a 6,3mm | KG
codigo | descrição | unid | pr.unit | quant. | acresc % | quant corrig | pr final
01998 | ARMADOR DE CONCR. | H | 14.36 | 0.12 | 3 | 0.1236 | 1.7749
01999 | SERVENTE | H | 10.49 | 0.12 | 3 | 0.1236 | 1.2966
[6 empty] | soma: | 3.07
11.011.0030-1 | Corte,dobragem,montagem e colocacao de ferragens nas formas, aco ca-50,em barras redondas,com diametro de 8 a 12,5mm | KG
codigo | descrição | unid | pr.unit | quant. | acresc % | quant corrig | pr final
01998 | ARMADOR DE CONCR. | H | 14.36 | 0.105 | 3 | 0.10815 | 1.553
01999 | SERVENTE | H | 10.49 | 0.105 | 3 | 0.10815 | 1.1345
[6 empty] | soma: | 2.68
11.011.0031-1 | Corte,dobragem,montagem e colocacao de ferragens nas formas, aco ca-50,em barras redondas,com diametro acima de 12,5mm | KG
codigo | descrição | unid | pr.unit | quant. | acresc % | quant corrig | pr final
01998 | ARMADOR DE CONCR. | H | 14.36 | 0.09 | 3 | 0.0927 | 1.3312
01999 | SERVENTE | H | 10.49 | 0.09 | 3 | 0.0927 | 0.97242
[6 empty] | soma: | 2.3
11.013.0003-1 | Vergas de concreto armado para alvenaria,com aproveitamento da madeira por 10 vezes | M3
codigo | descrição | unid | pr.unit | quant. | acresc % | quant corrig | pr final
01968 | PEDREIRO | H | 14.36 | 4 | 3 | 4.12 | 59.1632
01990 | CARPINTEIRO DE FORMA | H | 14.36 | 6 | 3 | 6.18 | 88.7448
01998 | ARMADOR DE CONCR. | H | 14.36 | 15 | 3 | 15.45 | 221.862
01999 | SERVENTE | H | 10.49 | 30 | 3 | 30.9 | 324.141
00004 | ARAME RECOZIDO N. 18 | KG | 3.26 | 1.2 | 0 | 1.2 | 3.912
00029 | ACO CA-25 06,3MM (PRECO REVENDA) | KG | 3.9522 | 75 | 0 | 75 | 296.415
00453 | PREGO COM OU S/CABECA DE 12x12 A 18x30 | KG | 3.27 | 1.4 | 0 | 1.4 | 4.578
00365 | PINUS,PECA 1" X 12" E 1" X 9". | M2 | 15.0228 | 1.1 | 0 | 1.1 | 16.5251
01633 | CONCRETO FCK 10MPA | M3 | 200.436 | 1.05 | 0 | 1.05 | 210.4578
[6 empty] | soma: | 1225.79
12.005.0015-0 | Alvenaria de blocos de concreto 10x20x40cm,assentes com arga massa de cimento e areia,no traco 1:8,em paredes de 0,10m de espessura,com vaos ou arestas,ate 3,00m de altura e medida p ela area real | M2
codigo | descrição | unid | pr.unit | quant. | acresc % | quant corrig | pr final
01968 | PEDREIRO | H | 14.36 | 0.9 | 3 | 0.927 | 13.3117
01999 | SERVENTE | H | 10.49 | 0.9 | 3 | 0.927 | 9.7242
00103 | BLOCO DE CONCR. PRENSADO, 10X20X40CM | UN | 1.4 | 13 | 0 | 13 | 18.2
01609 | ARGAMASSA CIM., AREIA TRACO 1:8 (MEC | M3 | 218.3302 | 0.01 | 0 | 0.01 | 2.1833
[6 empty] | soma: | 43.41
12.016.0020-0 | Parede drywall esp.73mm,estrut.montantes simpl.autoportantes 48mm,espacados entre si a cada 400mm,fix.a guias horizontai s 48mm,ambos aco galv.esp.0,5mm,c/1 chapa gesso acartonado s tandard e uma ru(resist.a umidade),esp.12,5mm,larg.1200mm,c/ tratame | M2
codigo | descrição | unid | pr.unit | quant. | acresc % | quant corrig | pr final
14091 | n/encontr |  | 82.55 | 1.1 | 0 | 1.1 | 90.805
[6 empty] | soma: | 90.8
12.005.0122-1 | Alvenaria de blocos de concreto 20x20x40cm,assentes com arga massa de cimento,cal hidratada aditivada e areia no traco 1: 1:10,em paredes de 0,20m de espessura,com vaos ou arestas,at e 3,00m de altura e medida pela area real | M2
codigo | descrição | unid | pr.unit | quant. | acresc % | quant corrig | pr final
01968 | PEDREIRO | H | 14.36 | 1.2 | 3 | 1.236 | 17.749
01999 | SERVENTE | H | 10.49 | 1.2 | 3 | 1.236 | 12.9656
00104 | BLOCO DE CONCR. PRENSADO, 20X20X40CM | UN | 2.39 | 13 | 0 | 13 | 31.07
15233 | n/encontr |  | 215.9587 | 0.02 | 0 | 0.02 | 4.3192
[6 empty] | soma: | 66.1
12.025.0001-0 | Parede divisoria para sanitarios em placa de marmore branco classico com 3cm de espessura,polido nas duas faces,apoiada no piso e na parede,exclusive fornecimento das ferragens de fixacao do marmore,portas e suas ferragens(vide itens 14.007 .0085 e 1 | M2
codigo | descrição | unid | pr.unit | quant. | acresc % | quant corrig | pr final
01968 | PEDREIRO | H | 14.36 | 2 | 3 | 2.06 | 29.5816
01999 | SERVENTE | H | 10.49 | 4 | 3 | 4.12 | 43.2188
02550 | PLACA MARMORE BRANCO, P/DIVIS., 3CM ESP. | M2 | 167.79 | 1 | 0 | 1 | 167.79
[6 empty] | soma: | 240.59
14.006.0014-0 | Porta de madeira de lei em compensado de 60x210x3cm folheada nas 2 faces,aduela de 13x3cm e alizares de 5x2cm,exclusive ferragens.fornecimento e colocacao | UN
codigo | descrição | unid | pr.unit | quant. | acresc % | quant corrig | pr final
01967 | CARPINTEIRO DE ESQUADRIAS DE MAD. | H | 15.46 | 6 | 3 | 6.18 | 95.5428
01999 | SERVENTE | H | 10.49 | 6 | 3 | 6.18 | 64.8282
00453 | PREGO COM OU S/CABECA DE 12x12 A 18x30 | KG | 3.27 | 0.1 | 0 | 0.1 | 0.327
00762 | PORTA LISA SEMI-OCA P/PINT. 60x210x3CM | UN | 39.48 | 1 | 0 | 1 | 39.48
02258 | ADUELA MAD. LEI 13x3CM | M | 10.55 | 5.1 | 0 | 5.1 | 53.805
02259 | ALIZAR MAD. LEI 5x2CM | M | 3.68 | 10.2 | 0 | 10.2 | 37.536
00709 | TACO DE ALVENARIA (2,5 X 10 X 20)CM | UN | 0.7158 | 6 | 0 | 6 | 4.2948
[6 empty] | soma: | 295.81
14.006.0012-0 | Porta de madeira de lei em compensado de 70x210x3cm,folheada nas 2 faces,aduela de 13x3cm e alizares de 5x2cm,exclusive ferragens.fornecimento e colocacao | UN
codigo | descrição | unid | pr.unit | quant. | acresc % | quant corrig | pr final
01967 | CARPINTEIRO DE ESQUADRIAS DE MAD. | H | 15.46 | 6 | 3 | 6.18 | 95.5428
01999 | SERVENTE | H | 10.49 | 6 | 3 | 6.18 | 64.8282
00453 | PREGO COM OU S/CABECA DE 12x12 A 18x30 | KG | 3.27 | 0.1 | 0 | 0.1 | 0.327
00761 | PORTA LISA SEMI-OCA P/PINT. 70x210x3CM | UN | 39.62 | 1 | 0 | 1 | 39.62
02258 | ADUELA MAD. LEI 13x3CM | M | 10.55 | 5.2 | 0 | 5.2 | 54.86
02259 | ALIZAR MAD. LEI 5x2CM | M | 3.68 | 10.4 | 0 | 10.4 | 38.272
00709 | TACO DE ALVENARIA (2,5 X 10 X 20)CM | UN | 0.7158 | 6 | 0 | 6 | 4.2948
[6 empty] | soma: | 297.74
14.006.0010-0 | Porta de madeira de lei em compensado de 80x210x3cm folheada nas 2 faces,aduela de 13x3cm e alizares de 5x2cm,exclusive ferragens.fornecimento e colocacao | UN
codigo | descrição | unid | pr.unit | quant. | acresc % | quant corrig | pr final
01967 | CARPINTEIRO DE ESQUADRIAS DE MAD. | H | 15.46 | 6 | 3 | 6.18 | 95.5428
01999 | SERVENTE | H | 10.49 | 6 | 3 | 6.18 | 64.8282
00453 | PREGO COM OU S/CABECA DE 12x12 A 18x30 | KG | 3.27 | 0.1 | 0 | 0.1 | 0.327
00760 | PORTA LISA SEMI-OCA P/PINT. 80x210x3CM | UN | 39.76 | 1 | 0 | 1 | 39.76
02258 | ADUELA MAD. LEI 13x3CM | M | 10.55 | 5.3 | 0 | 5.3 | 55.915
02259 | ALIZAR MAD. LEI 5x2CM | M | 3.68 | 10.6 | 0 | 10.6 | 39.008
00709 | TACO DE ALVENARIA (2,5 X 10 X 20)CM | UN | 0.7158 | 6 | 0 | 6 | 4.2948
[6 empty] | soma: | 299.67
14.002.0059-0 | Porta corta-fogo para saida de emergencia,medindo 90x210x5cm ,segundo abnt nbr 11742,classe p-120,chapa de aco,tendo marc os do mesmo material,inclusive tres pares de dobradicas com mola.fornecimento e colocacao | UN
codigo | descrição | unid | pr.unit | quant. | acresc % | quant corrig | pr final
01968 | PEDREIRO | H | 14.36 | 1.95 | 3 | 2.0085 | 28.8421
01999 | SERVENTE | H | 10.49 | 2.78 | 3 | 2.8634 | 30.0371
08009 | PORTA CORTA-FOGO 0,90X2,10X0,05M / P-120 | UN | 784.74 | 1 | 0 | 1 | 784.74
[6 empty] | soma: | 843.61
14.006.0160-0 | Porta de madeira de lei em compensado de 160cmx210x3cm,em 2 folhas,aduela de 13x3cm e alizares de 5x2cm,exclusive ferran gens.fornecimento e colocacao | UN
codigo | descrição | unid | pr.unit | quant. | acresc % | quant corrig | pr final
01967 | CARPINTEIRO DE ESQUADRIAS DE MAD. | H | 15.46 | 11.5 | 3 | 11.845 | 183.1237
01999 | SERVENTE | H | 10.49 | 11.5 | 3 | 11.845 | 124.2541
00453 | PREGO COM OU S/CABECA DE 12x12 A 18x30 | KG | 3.27 | 0.12 | 0 | 0.12 | 0.3924
00760 | PORTA LISA SEMI-OCA P/PINT. 80x210x3CM | UN | 39.76 | 2 | 0 | 2 | 79.52
02258 | ADUELA MAD. LEI 13x3CM | M | 10.55 | 6.1 | 0 | 6.1 | 64.355
02259 | ALIZAR MAD. LEI 5x2CM | M | 3.68 | 12.2 | 0 | 12.2 | 44.896
00709 | TACO DE ALVENARIA (2,5 X 10 X 20)CM | UN | 0.7158 | 6 | 0 | 6 | 4.2948
[6 empty] | soma: | 500.83
14.004.0120-0 | Vidro temperado incolor,10mm de espessura,para portas ou pai neis fixos,exclusive ferragens.fornecimento e colocacao | M2
codigo | descrição | unid | pr.unit | quant. | acresc % | quant corrig | pr final
05518 | VIDRO TEMP. 10MM INCOLOR COLOCADO | M2 | 255.42 | 1 | 0 | 1 | 255.42
[6 empty] | soma: | 255.42
14.001.0900-0 | Porta em pvc medindo 0,60x2,10m (cotacao) | UN
codigo | descrição | unid | pr.unit | quant. | acresc % | quant corrig | pr final
[6 empty] | soma: | 510.84
14.001.0901-0 | Porta em pvc medindo 0,80x2,10m (cotacao) | UN
codigo | descrição | unid | pr.unit | quant. | acresc % | quant corrig | pr final
[6 empty] | soma: | 1021.68
14.002.0025-0 | Porta de enrolar,em perfis de aco em "u",20x20mm,formando re tangulos vazados, correndo em guias,com enrolamento em eixo horizontal superior,completa,fechamento com cadeado de piso, inclusive este.fornecimento e colocacao | M2
codigo | descrição | unid | pr.unit | quant. | acresc % | quant corrig | pr final
05801 | PORTA ENROLAR PERFIS ACO "U", COMPLETA | M2 | 282.2 | 1 | 0 | 1 | 282.2
[6 empty] | soma: | 282.2
14.001.0902-0 | Automacao de portas, Fornecimento instalacao (cotacao) | UN
codigo | descrição | unid | pr.unit | quant. | acresc % | quant corrig | pr final
[6 empty] | soma: | 564.4
14.001.0903-0 | Painel de vidro medindo estruturado em perfilados (cotacao) | M2
codigo | descrição | unid | pr.unit | quant. | acresc % | quant corrig | pr final
[6 empty] | soma: | 1128.8
14.001.0904-0 | Esquadria em pvc tipo maxim-ar (cotacao) | M2
codigo | descrição | unid | pr.unit | quant. | acresc % | quant corrig | pr final
[6 empty] | soma: | 2257.6
14.001.0905-0 | Painel de vidro medindo estruturado (cotacao) | M2
codigo | descrição | unid | pr.unit | quant. | acresc % | quant corrig | pr final
[6 empty] | soma: | 4515.2
14.001.0906-0 | Painel de vidro medindo estruturado (cotacao) | M2
codigo | descrição | unid | pr.unit | quant. | acresc % | quant corrig | pr final
[6 empty] | soma: | 9030.4
14.001.0907-0 | Esquadria de correr em pvc tipo maximar-ar 2,00x80m. Forn. Inst.(cotacao) | M2
codigo | descrição | unid | pr.unit | quant. | acresc % | quant corrig | pr final
[6 empty] | soma: | 18060.8
14.001.0908-0 | Esquadria de correr em pvc tipo maximar-ar 3,00x1,50m. Forn. Inst.(cotacao) | M3
codigo | descrição | unid | pr.unit | quant. | acresc % | quant corrig | pr final
[6 empty] | soma: | 36121.6
14.007.0900-0 | Conjunto 6521 linha arquiteto da La Fonte com acabamento | UN
codigo | descrição | unid | pr.unit | quant. | acresc % | quant corrig | pr final
[6 empty] | soma: | 72243.2
14.007.0278-0 | Dobradica 3"x3.1/2",de latao cromado,com pino,bolas e aneis de latao.fornecimento | UN
codigo | descrição | unid | pr.unit | quant. | acresc % | quant corrig | pr final
00923 | DOBRADICA 3.1/2"X3"X3/32" LATAO LAMIN. | UN | 9.9 | 1 | 0 | 1 | 9.9
[6 empty] | soma: | 9.9
14.007.0901-0 | Corrimao em inox diam 3 cm (cotacao) | M
codigo | descrição | unid | pr.unit | quant. | acresc % | quant corrig | pr final
[6 empty] | soma: | 19.8
14.009.0015-0 | Colocacao de fechadura de embutir,com altura aproximada de 1 5cm,em madeira,exclusive o fornecimento | UN
codigo | descrição | unid | pr.unit | quant. | acresc % | quant corrig | pr final
01967 | CARPINTEIRO DE ESQUADRIAS DE MAD. | H | 15.46 | 2.05 | 3 | 2.1115 | 32.6438
[6 empty] | soma: | 32.64
13.331.0010-0 | Revestimento de piso ceramico em porcelanato natural,trafego intenso(p.e.i.iv), 45x45cm, assentes em superficie em osso com argamassa de cimento e cola(argamassa colante) e rejunta mento pronto | M2
codigo | descrição | unid | pr.unit | quant. | acresc % | quant corrig | pr final
01978 | LADRILHEIRO | H | 15.46 | 1.1 | 3 | 1.133 | 17.5162
01999 | SERVENTE | H | 10.49 | 1.1 | 3 | 1.133 | 11.8852
07797 | ARGAMASSA COLANTE USO EXTERNO, EMB. 20KG | UN | 16.36 | 0.2 | 0 | 0.2 | 3.272
07798 | ARGAMASSA P/REJUNT. PIGMENT., EMB. 5KG | UN | 10.06 | 0.32 | 0 | 0.32 | 3.2192
11226 | n/encontr |  | 16.49 | 1.05 | 0 | 1.05 | 17.3145
[6 empty] | soma: | 53.2
17.020.0071-0 | Envernizamento de superficie lisa de concreto ou tijolo apar ente,exterior ou interior,com verniz acrilico incolor,em tre s demaos | M2
codigo | descrição | unid | pr.unit | quant. | acresc % | quant corrig | pr final
01966 | PINTOR | H | 14.36 | 0.5 | 3 | 0.515 | 7.3954
01999 | SERVENTE | H | 10.49 | 0.17 | 3 | 0.1751 | 1.8368
02385 | LIXA D'AGUA N. 100 | UN | 0.72 | 1.5 | 0 | 1.5 | 1.08
03861 | VERNIZ ACRIL. INCOLOR | GL | 35.88 | 0.05 | 0 | 0.05 | 1.794
[6 empty] | soma: | 12.1
13.001.0026-0 | Emboco com argamassa de cimento e areia,no traco 1:3 com 2cm de espessura,inclusive chapisco de cimento e areia,no traco 1:3,com 9mm de espessura | M2
codigo | descrição | unid | pr.unit | quant. | acresc % | quant corrig | pr final
01968 | PEDREIRO | H | 14.36 | 0.4 | 3 | 0.412 | 5.9163
01999 | SERVENTE | H | 10.49 | 0.4 | 3 | 0.412 | 4.3219
01605 | ARGAMASSA CIM., AREIA TRACO 1:3 (MEC | M3 | 263.4005 | 0.024 | 0 | 0.024 | 6.3216
03084 | CHAPISCO SUPERF. CONCR./ALVEN. ESP. | M2 | 6.2099 | 1 | 0 | 1 | 6.2099
[6 empty] | soma: | 22.76
13.301.0119-0 | Contrapiso,base ou camada regularizadora,executada com argam assa de cimento a areia,no traco 1:4,na espessura de 2cm | M2
codigo | descrição | unid | pr.unit | quant. | acresc % | quant corrig | pr final
01968 | PEDREIRO | H | 14.36 | 0.45 | 3 | 0.4635 | 6.6559
01999 | SERVENTE | H | 10.49 | 0.45 | 3 | 0.4635 | 4.8621
01607 | ARGAMASSA CIM., AREIA TRACO 1:4 (MEC | M3 | 246.1888 | 0.02 | 0 | 0.02 | 4.9238
[6 empty] | soma: | 16.44
13.460.0010-0 | Piso elevado em torno de 30cm,constituido por placas de made ira aglomerada com mais ou menos 30mm de espessura,com reves timento superior em laminado plastico,apoiado sobre base de aluminio ou aco galvanizado,destinado a aparelhos de informa tica.fo | B2
codigo | descrição | unid | pr.unit | quant. | acresc % | quant corrig | pr final
01921 | AJUDANTE | H | 10.49 | 2 | 3 | 2.06 | 21.6094
01967 | CARPINTEIRO DE ESQUADRIAS DE MAD. | H | 15.46 | 2 | 3 | 2.06 | 31.8476
07279 | PISO ELEVADO,MAD.AGLOMER.REV.LAMIN.PLAST | M2 | 181.5 | 1.05 | 0 | 1.05 | 190.575
[6 empty] | soma: | 244.03
13.390.0027-0 | Piso vinilico em mantas resina pvc plastificante,c/2m larg.x 23m comprimento,homogeneo,c/flash,c/2mm esp.reforco em poliu retano ultra resist.,p/trafego intenso,antifungicida e antib acteriano,varias cores,excl.rodape,assente sobre base exist. ,deven | M2
codigo | descrição | unid | pr.unit | quant. | acresc % | quant corrig | pr final
01967 | CARPINTEIRO DE ESQUADRIAS DE MAD. | H | 15.46 | 0.5 | 3 | 0.515 | 7.9619
01999 | SERVENTE | H | 10.49 | 0.5 | 3 | 0.515 | 5.4024
08030 | ADESIVO PARA APLICACAO DE PISO VINILICO | GL | 80.59 | 0.06 | 0 | 0.06 | 4.8354
14107 | n/encontr |  | 100.76 | 1.05 | 0 | 1.05 | 105.798
[6 empty] | soma: | 123.99
13.373.0020-0 | Piso de concreto armado monolitico,c/junta fria,alisado c/re gua vibratoria,espessura 10cm,sobre terreno acertado e sobre lastro de brita,exclusive acerto do terreno,inclusive brita ,lona de tecido resinado,tela soldada 15x15cm #4,2mm(dupla), concret | M2
codigo | descrição | unid | pr.unit | quant. | acresc % | quant corrig | pr final
01968 | PEDREIRO | H | 14.36 | 0.65 | 3 | 0.6695 | 9.614
01990 | CARPINTEIRO DE FORMA | H | 14.36 | 0.09 | 3 | 0.0927 | 1.3312
01998 | ARMADOR DE CONCR. | H | 14.36 | 0.16 | 3 | 0.1648 | 2.3665
01999 | SERVENTE | H | 10.49 | 1125 | 3 | 1158.75 | 12155.2875
00613 | BRITA 3 | M3 | 76.68 | 0.05 | 0 | 0.05 | 3.834
02249 | CONCRETO IMPORTADO DE USINA 20MPa | M3 | 290.33 | 0.105 | 0 | 0.105 | 30.4846
04900 | PLASTICO COR PRETA C/0,15MM DE ESP. | M2 | 0.48 | 1.2 | 0 | 1.2 | 0.576
07246 | TELA ACO QUADR. 15x15CM, DIAM. 4,2MM | KG | 4.49 | 3.25 | 0 | 3.25 | 14.5925
01157 | VIBRADOR IMERSAO ELETR. 2CV (CP) | H | 0.7139 | 0.036 | 0 | 0.036 | 0.0257
01158 | VIBRADOR IMERSAO ELETR. 2CV (CI) | H | 0.2417 | 0.036 | 0 | 0.036 | 0.0087012
02017 | REGUA VIBRADORA DUPLA 3,4CV (CP) | H | 5.8396 | 0.0188 | 0 | 0.0188 | 0.10978
02018 | REGUA VIBRADORA DUPLA 3,4CV (CI) | H | 0.9235 | 0.0438 | 0 | 0.0438 | 0.040449
02175 | SOQUETE VIBRATORIO 78KG; 2,5CV (CP) | H | 5.3164 | 0.0125 | 0 | 0.0125 | 0.066455
02176 | SOQUETE VIBRATORIO 78KG; 2,5CV (CI) | H | 1.7202 | 0.0292 | 0 | 0.0292 | 0.05023
[6 empty] | soma: | 12218.38
13.348.0076-0 | Soleira em granito cinza andorinha,espessura de 3cm,com 2 po limentos,largura de 15cm,exclusive argamassa e rejuntamento | M
codigo | descrição | unid | pr.unit | quant. | acresc % | quant corrig | pr final
01976 | MARMORISTA DE MARM. E GRAN. | H | 14.36 | 0.4 | 3 | 0.412 | 5.9163
01999 | SERVENTE | H | 10.49 | 0.45 | 3 | 0.4635 | 4.8621
11183 | n/encontr |  | 30.63 | 1.05 | 0 | 1.05 | 32.1615
[6 empty] | soma: | 42.93
17.025.0005-1 | Pintura com tinta acrilica,antifungo/bactericida,para ambien tes internos e externos propensos a umidade e vapores,em dua s demaos,sobre selador acrilico e duas demaos de massa acril ica,inclusive limpeza e lixamento | M2
codigo | descrição | unid | pr.unit | quant. | acresc % | quant corrig | pr final
01966 | PINTOR | H | 14.36 | 0.95 | 3 | 0.9785 | 14.0513
01999 | SERVENTE | H | 10.49 | 0.475 | 3 | 0.48925 | 5.1322
00324 | LIXA P/MAD. N. 100 | UN | 0.26 | 2 | 0 | 2 | 0.52
03874 | MASSA ACRIL. (BALDE DE 18L) | UN | 75.6 | 0.046 | 0 | 0.046 | 3.4776
06028 | SELADOR ACRIL. NA COR BRANCA | GL | 21.46 | 0.04 | 0 | 0.04 | 0.8584
11065 | n/encontr |  | 153.82 | 0.012 | 0 | 0.012 | 1.8458
[6 empty] | soma: | 25.88
13.175.0015-0 | Forro de pvc,tipo colmeia,62x62cm,malha 4,15x4,15cm,inclusiv e pendural,perfil "t" e cantoneira da mesma cor da placa.for necimento e colocacao | M2
codigo | descrição | unid | pr.unit | quant. | acresc % | quant corrig | pr final
11214 | n/encontr |  | 43.1 | 1 | 0 | 1 | 43.1
[6 empty] | soma: | 43.1
05.006.0001-1 | Aluguel de andaime com elementos tubulares(fachadeiro)sobre sapatas fixas,considerando-se a area da projecao vertical do andaime e pago pelo tempo necessario a sua utilizacao,exclu sive transporte dos elementos do andaime ate a obra,platafor ma ou pa | M2XMES
codigo | descrição | unid | pr.unit | quant. | acresc % | quant corrig | pr final
02724 | ALUGUEL 2 ELEM. TS-3 E X P/ANDAIME TUB. | UNxDI | 0.35 | 10 | 0 | 10 | 3.5
[6 empty] | soma: | 3.5
05.008.0001-0 | Montagem e desmontagem de andaime com elementos tubulares,co nsiderando-se a area vertical recoberta | M2
codigo | descrição | unid | pr.unit | quant. | acresc % | quant corrig | pr final
01999 | SERVENTE | H | 10.49 | 0.4 | 3 | 0.412 | 4.3219
[6 empty] | soma: | 4.32
04.021.0010-0 | Carga e descarga manual de andaime tubular,inclusive tempo d e espera do caminhao,considerando-se a area de projecao vert ical | M2
codigo | descrição | unid | pr.unit | quant. | acresc % | quant corrig | pr final
01999 | SERVENTE | H | 10.49 | 0.013 | 3 | 0.01339 | 0.14046
01003 | CAMINHAO CARROC. FIXA, 3,5T (CI) | H | 24.9049 | 0.013 | 0 | 0.013 | 0.32376
[6 empty] | soma: | 0.46
04.020.0122-0 | Transporte de andaime tubular,considerando-se a area de proj ecao vertical do andaime,exclusive carga,descarga e tempo de espera do caminhao(vide item 04.021.0010) | M2XKM
codigo | descrição | unid | pr.unit | quant. | acresc % | quant corrig | pr final
01001 | CAMINHAO CARROC. FIXA, 3,5T (CP) | H | 64.7634 | 0.00121 | 0 | 0.00121 | 0.078364
[6 empty] | soma: | 0.07
11.023.0900-0 | Tela metálica tipo GKD da Hunter Douglas ou equivante | M2
codigo | descrição | unid | pr.unit | quant. | acresc % | quant corrig | pr final
[6 empty] | soma: | 0.14
13.025.0900-0 | Revestimento ceramico linha Broadway line 60x120cm (cotacao) | M2
codigo | descrição | unid | pr.unit | quant. | acresc % | quant corrig | pr final
[6 empty] | soma: | 0.28
13.001.0026-0 | Emboco com argamassa de cimento e areia,no traco 1:3 com 2cm de espessura,inclusive chapisco de cimento e areia,no traco 1:3,com 9mm de espessura | M2
codigo | descrição | unid | pr.unit | quant. | acresc % | quant corrig | pr final
01968 | PEDREIRO | H | 14.36 | 0.4 | 3 | 0.412 | 5.9163
01999 | SERVENTE | H | 10.49 | 0.4 | 3 | 0.412 | 4.3219
01605 | ARGAMASSA CIM., AREIA TRACO 1:3 (MEC | M3 | 263.4005 | 0.024 | 0 | 0.024 | 6.3216
03084 | CHAPISCO SUPERF. CONCR./ALVEN. ESP. | M2 | 6.2099 | 1 | 0 | 1 | 6.2099
[6 empty] | soma: | 22.76
05.006.0001-1 | Aluguel de andaime com elementos tubulares(fachadeiro)sobre sapatas fixas,considerando-se a area da projecao vertical do andaime e pago pelo tempo necessario a sua utilizacao,exclu sive transporte dos elementos do andaime ate a obra,platafor ma ou pa | M2XMES
codigo | descrição | unid | pr.unit | quant. | acresc % | quant corrig | pr final
02724 | ALUGUEL 2 ELEM. TS-3 E X P/ANDAIME TUB. | UNxDI | 0.35 | 10 | 0 | 10 | 3.5
[6 empty] | soma: | 3.5
05.008.0001-0 | Montagem e desmontagem de andaime com elementos tubulares,co nsiderando-se a area vertical recoberta | M2
codigo | descrição | unid | pr.unit | quant. | acresc % | quant corrig | pr final
01999 | SERVENTE | H | 10.49 | 0.4 | 3 | 0.412 | 4.3219
[6 empty] | soma: | 4.32
04.021.0010-0 | Carga e descarga manual de andaime tubular,inclusive tempo d e espera do caminhao,considerando-se a area de projecao vert ical | M2
codigo | descrição | unid | pr.unit | quant. | acresc % | quant corrig | pr final
01999 | SERVENTE | H | 10.49 | 0.013 | 3 | 0.01339 | 0.14046
01003 | CAMINHAO CARROC. FIXA, 3,5T (CI) | H | 24.9049 | 0.013 | 0 | 0.013 | 0.32376
[6 empty] | soma: | 0.46
04.020.0122-0 | Transporte de andaime tubular,considerando-se a area de proj ecao vertical do andaime,exclusive carga,descarga e tempo de espera do caminhao(vide item 04.021.0010) | M2XKM
codigo | descrição | unid | pr.unit | quant. | acresc % | quant corrig | pr final
01001 | CAMINHAO CARROC. FIXA, 3,5T (CP) | H | 64.7634 | 0.00121 | 0 | 0.00121 | 0.078364
[6 empty] | soma: | 0.07
16.024.0009-0 | Impermeabilizacao area exposta manta base asfalto modificado c/polimeros,autoprotegida face externa escamas ardosia ou g ranulos minerais,tipo iii-b esp.3mm,atingindo aproximadament e 4mm camada ardosia,cons.min.1,20m2/m2,verde ou cinza,aplic ada cha | M2
codigo | descrição | unid | pr.unit | quant. | acresc % | quant corrig | pr final
01999 | SERVENTE | H | 10.49 | 0.9 | 3 | 0.927 | 9.7242
06914 | IMPERMEABILIZADOR | H | 14.36 | 0.9 | 3 | 0.927 | 13.3117
07254 | ADESIVO ASF. PLASTIPEGANTE | KG | 5.91 | 0.4 | 0 | 0.4 | 2.364
14311 | n/encontr |  | 22.57 | 1.2 | 0 | 1.2 | 27.084
[6 empty] | soma: | 52.48
16.021.0002-0 | Impermeabilizacao com membrana de asfalto elastomerico em so lucao,aplicada a frio,considerado o consumo de 0,40kg/m2 do primer em uma demao e 4kg/m2 de asfalto recomendado,com refo rco de uma tela industrial de poliester,malha de 2x2mm | M2
codigo | descrição | unid | pr.unit | quant. | acresc % | quant corrig | pr final
01999 | SERVENTE | H | 10.49 | 1.2 | 3 | 1.236 | 12.9656
00976 | ASFALTO ELASTOMERICO | KG | 6.03 | 4 | 0 | 4 | 24.12
00988 | TELA DE POLIESTER | M2 | 1.66 | 1.1 | 0 | 1.1 | 1.826
06914 | IMPERMEABILIZADOR | H | 14.36 | 1.2 | 3 | 1.236 | 17.749
07254 | ADESIVO ASF. PLASTIPEGANTE | KG | 5.91 | 0.4 | 0 | 0.4 | 2.364
[6 empty] | soma: | 59.02
13.301.0131-0 | Contrapiso,base ou camada regularizadora,executada com argam assa de cimento e areia,no traco 1:4,na espessura de 4cm | M2
codigo | descrição | unid | pr.unit | quant. | acresc % | quant corrig | pr final
01968 | PEDREIRO | H | 14.36 | 0.65 | 3 | 0.6695 | 9.614
01999 | SERVENTE | H | 10.49 | 0.65 | 3 | 0.6695 | 7.0231
01607 | ARGAMASSA CIM., AREIA TRACO 1:4 (MEC | M3 | 246.1888 | 0.04 | 0 | 0.04 | 9.8476
[6 empty] | soma: | 26.48
16.030.0001-0 | Impermeabilizacao asfaltica (hidro-asfalto),consumo de 1,2kg /m2,exclusive preparo da superficie e protecao mecanica | M2
codigo | descrição | unid | pr.unit | quant. | acresc % | quant corrig | pr final
01968 | PEDREIRO | H | 14.36 | 0.2 | 3 | 0.206 | 2.9582
01999 | SERVENTE | H | 10.49 | 0.1 | 3 | 0.103 | 1.0805
01373 | HIDROASFALTO (EMBALAGEM DE 18KG) | KG | 8.0931 | 1.2 | 0 | 1.2 | 9.7117
[6 empty] | soma: | 13.75
13.050.0055-0 | Chapim ou espelho de marmore branco classico,com 2x17cm,com 1 polimento,assente como em 13.045.0040 | M
codigo | descrição | unid | pr.unit | quant. | acresc % | quant corrig | pr final
01976 | MARMORISTA DE MARM. E GRAN. | H | 14.36 | 0.45 | 3 | 0.4635 | 6.6559
01999 | SERVENTE | H | 10.49 | 0.55 | 3 | 0.5665 | 5.9426
00150 | CIMENTO BRANCO | KG | 1.01 | 0.7 | 0 | 0.7 | 0.707
00391 | PLACA MARMORE BRANCO CLASSICO, 2CM ESP. | M2 | 113.57 | 0.17 | 0 | 0.17 | 19.3069
03077 | PASTA DE CIMENTO COMUM | M3 | 558.8673 | 0.0004 | 0 | 0.0004 | 0.22355
03429 | ARGAMASSA CIM.,SAIBRO,AREIA 1:3:3 (M | M3 | 284.6928 | 0.006 | 0 | 0.006 | 1.7082
[6 empty] | soma: | 34.54
15.004.0012-0 | Alca para barrilete de distribuicao,do tipo concentrado,sob reservatorio duplo,inclusive ramais para extravasor e limpez a compreendendo:5,50m de tubo de pvc 75mm,registros e conexo es.fornecimento e instalacao | UN
codigo | descrição | unid | pr.unit | quant. | acresc % | quant corrig | pr final
01993 | BOMBEIRO HIDR. | H | 15.46 | 11.2 | 3 | 11.536 | 178.3466
01999 | SERVENTE | H | 10.49 | 16.8 | 3 | 17.304 | 181.519
00703 | REGISTRO DE GAVETA BRONZE 1" | UN | 31.78 | 1 | 0 | 1 | 31.78
00707 | REGISTRO DE GAVETA BRONZE 2.1/2" | UN | 151.68 | 2 | 0 | 2 | 303.36
02339 | ADESIVO PLASTICO PARA TUBO PVC-EMB.75G | UN | 2.73 | 3.6 | 0 | 3.6 | 9.828
02385 | LIXA D'AGUA N. 100 | UN | 0.72 | 1.5 | 0 | 1.5 | 1.08
05103 | SOLUCAO PVC (FRASCO 1000CM3) | UN | 14.82 | 0.5 | 0 | 0.5 | 7.41
05692 | TUBO PVC RIGIDO SD, PB 032MM | UN | 13.35 | 1 | 0 | 1 | 13.35
05696 | TUBO PVC RIGIDO SD, PB 075MM | UN | 64.76 | 1 | 0 | 1 | 64.76
05741 | ADAPTADOR PVC SD C/FLANGE 075MMX2.1/2" | UN | 40.11 | 2 | 0 | 2 | 80.22
05744 | ADAPTADOR SD CURTO P/REGIST.075MMx2.1/2" | UN | 4.41 | 2 | 0 | 2 | 8.82
05767 | TE 90 GRAUS PVC SD 32MM | UN | 1.27 | 1 | 0 | 1 | 1.27
07133 | JOELHO 90 GRAUS PVC SD 032MM | UN | 0.58 | 2 | 0 | 2 | 1.16
07142 | ADAPTADOR SD CURTO P/REGIST. 032MMx1" | UN | 0.47 | 1 | 0 | 1 | 0.47
07145 | ADAPTADOR PVC SD C/FLANGE 032MMX1" | UN | 3.87 | 2 | 0 | 2 | 7.74
13017 | n/encontr |  | 8 | 2 | 0 | 2 | 16
[6 empty] | soma: | 907.11
15.004.0023-0 | Coluna de pvc,de diametro 25mm,exclusive pecas de derivacao e rasgo em alvenaria.fornecimento e assentamento | M
codigo | descrição | unid | pr.unit | quant. | acresc % | quant corrig | pr final
01993 | BOMBEIRO HIDR. | H | 15.46 | 0.3 | 3 | 0.309 | 4.7771
01999 | SERVENTE | H | 10.49 | 0.5 | 3 | 0.515 | 5.4024
02339 | ADESIVO PLASTICO PARA TUBO PVC-EMB.75G | UN | 2.73 | 0.02 | 0 | 0.02 | 0.0546
02385 | LIXA D'AGUA N. 100 | UN | 0.72 | 0.1 | 0 | 0.1 | 0.072
05024 | LUVA PVC SD RQ 25MMx3/4", C/BUCHA LATAO | UN | 4.13 | 0.33 | 0 | 0.33 | 1.3629
05031 | TUBO PVC RIGIDO SD, PB 025MM | UN | 7.4 | 0.183 | 0 | 0.183 | 1.3542
05103 | SOLUCAO PVC (FRASCO 1000CM3) | UN | 14.82 | 0.003 | 0 | 0.003 | 0.04446
[6 empty] | soma: | 13.06
15.004.0024-0 | Coluna de pvc,de diametro 32mm,exclusive pecas de derivacao e rasgo em alvenaria.fornecimento e assentamento | M
codigo | descrição | unid | pr.unit | quant. | acresc % | quant corrig | pr final
01993 | BOMBEIRO HIDR. | H | 15.46 | 0.35 | 3 | 0.3605 | 5.5733
01999 | SERVENTE | H | 10.49 | 0.55 | 3 | 0.5665 | 5.9426
02339 | ADESIVO PLASTICO PARA TUBO PVC-EMB.75G | UN | 2.73 | 0.03 | 0 | 0.03 | 0.0819
02385 | LIXA D'AGUA N. 100 | UN | 0.72 | 0.1 | 0 | 0.1 | 0.072
05103 | SOLUCAO PVC (FRASCO 1000CM3) | UN | 14.82 | 0.004 | 0 | 0.004 | 0.05928
05692 | TUBO PVC RIGIDO SD, PB 032MM | UN | 13.35 | 0.183 | 0 | 0.183 | 2.443
07142 | ADAPTADOR SD CURTO P/REGIST. 032MMx1" | UN | 0.47 | 0.33 | 0 | 0.33 | 0.1551
07149 | LUVA PVC SD 32MM | UN | 0.55 | 0.33 | 0 | 0.33 | 0.1815
[6 empty] | soma: | 14.5
15.004.0027-0 | Coluna de pvc,de diametro de 60mm,exclusive pecas de derivac ao e rasgo em alvenaria.fornecimento e assentamento | M
codigo | descrição | unid | pr.unit | quant. | acresc % | quant corrig | pr final
01993 | BOMBEIRO HIDR. | H | 15.46 | 0.5 | 3 | 0.515 | 7.9619
01999 | SERVENTE | H | 10.49 | 0.75 | 3 | 0.7725 | 8.1035
02339 | ADESIVO PLASTICO PARA TUBO PVC-EMB.75G | UN | 2.73 | 0.09 | 0 | 0.09 | 0.2457
02385 | LIXA D'AGUA N. 100 | UN | 0.72 | 0.1 | 0 | 0.1 | 0.072
05103 | SOLUCAO PVC (FRASCO 1000CM3) | UN | 14.82 | 0.01 | 0 | 0.01 | 0.1482
05695 | TUBO PVC RIGIDO SD, PB 060MM | UN | 40.94 | 0.183 | 0 | 0.183 | 7.492
07150 | LUVA PVC SD 60MM | UN | 3.26 | 0.33 | 0 | 0.33 | 1.0758
[6 empty] | soma: | 25.09
18.007.0051-0 | Duchinha manual,com registro de pressao 1/2" cromado,rabicho cromado,suporte branco,pistola branca,buchas e parafusos pa ra fixacao.fornecimento | UN
codigo | descrição | unid | pr.unit | quant. | acresc % | quant corrig | pr final
02988 | DUCHINHA MANUAL, MANGUEIRA CROM., 1/2" | UN | 32.27 | 1 | 0 | 1 | 32.27
[6 empty] | soma: | 32.27
15.005.0030-0 | Instalacao e assentamento de duchinha manual para banheiro(e xclusive o fornecimento do aparelho e isolamento),compreende ndo:3,00m de tubo de cobre de 22mm,soldas e conexoes | UN
codigo | descrição | unid | pr.unit | quant. | acresc % | quant corrig | pr final
01993 | BOMBEIRO HIDR. | H | 15.46 | 4 | 3 | 4.12 | 63.6952
01999 | SERVENTE | H | 10.49 | 4 | 3 | 4.12 | 43.2188
06033 | TUBO DE COBRE CLASSE "E" DIAM. 022MM | M | 14.05 | 3 | 0 | 3 | 42.15
06051 | COTOVELO DE COBRE,S/ANEL DE SOLDA, 022MM | UN | 3.47 | 4 | 0 | 4 | 13.88
06068 | SOLDA P/TUBO E CONEXOES DE COBRE 500GR | UN | 24.55 | 0.02 | 0 | 0.02 | 0.491
06069 | PASTA P/TUBO E CONEXOES DE COBRE 450GR | UN | 9.57 | 0.0047 | 0 | 0.0047 | 0.044979
[6 empty] | soma: | 163.47
15.004.0063-0 | Instalacao e assentamento de lavatorio de uma torneira(exclu sive fornecimento do aparelho),compreendendo:3,00m de tubo d e pvc de 25mm,2,00m de tubo de pvc de 40mm,rabichos e conexo es | UN
codigo | descrição | unid | pr.unit | quant. | acresc % | quant corrig | pr final
01993 | BOMBEIRO HIDR. | H | 15.46 | 3.6 | 3 | 3.708 | 57.3257
01999 | SERVENTE | H | 10.49 | 4 | 3 | 4.12 | 43.2188
02339 | ADESIVO PLASTICO PARA TUBO PVC-EMB.75G | UN | 2.73 | 0.48 | 0 | 0.48 | 1.3104
02385 | LIXA D'AGUA N. 100 | UN | 0.72 | 0.4 | 0 | 0.4 | 0.288
02614 | TUBO PVC PB ESGOTO SECUNDARIO DE 040MM | UN | 11.29 | 0.26 | 0 | 0.26 | 2.9354
02634 | TE 90 GRAUS PVC RQ 1/2" | UN | 0.97 | 1 | 0 | 1 | 0.97
02669 | ADAPTADOR P/VALVULA PIA E LAVATORIO 40MM | UN | 0.87 | 1 | 0 | 1 | 0.87
02984 | RABICHO PLAST. 30CM SAIDA DE 1/2" | UN | 1.94 | 1 | 0 | 1 | 1.94
03954 | VALVULA P/LAVATORIO S/UNHO, EM PVC | UN | 1.32 | 1 | 0 | 1 | 1.32
05031 | TUBO PVC RIGIDO SD, PB 025MM | UN | 7.4 | 0.4 | 0 | 0.4 | 2.96
05103 | SOLUCAO PVC (FRASCO 1000CM3) | UN | 14.82 | 0.064 | 0 | 0.064 | 0.94848
05732 | TE 90 GRAUS PVC SD 25MM | UN | 0.55 | 1 | 0 | 1 | 0.55
05734 | JOELHO 90 GRAUS PVC SD 25MM | UN | 0.27 | 1 | 0 | 1 | 0.27
05780 | JOELHO 90 GRAUS PVC SD C/BUCHA 25MMx1/2" | UN | 2.82 | 1 | 0 | 1 | 2.82
05791 | JOELHO 90 GRAUS PVC ESGOTO 040MM | UN | 0.43 | 1 | 0 | 1 | 0.43
05795 | CURVA 90 GRAUS PVC CURTA 040MM | UN | 0.97 | 1 | 0 | 1 | 0.97
[6 empty] | soma: | 119.12
15.000.0900-0 | Conjunto de fixacao de bacias (cotacao) | UN
codigo | descrição | unid | pr.unit | quant. | acresc % | quant corrig | pr final
[6 empty] | soma: | 238.24
15.000.0901-0 | Anel de vedacao para bacias AV90 da Deca ou equivalente | UN
codigo | descrição | unid | pr.unit | quant. | acresc % | quant corrig | pr final
[6 empty] | soma: | 476.48
15.000.0902-0 | Bacia sanitária ref. 02355, linha Saveiro, cor branca (cotacao) | UN
codigo | descrição | unid | pr.unit | quant. | acresc % | quant corrig | pr final
[6 empty] | soma: | 952.96
15.000.0903-1 | Bacia sanitária Handicapped, ref. 54309, linha Styluslinha Saveiro | UN
codigo | descrição | unid | pr.unit | quant. | acresc % | quant corrig | pr final
[6 empty] | soma: | 1905.92
15.020.0900-0 | Caixa de descarga embutida linha Ecolite com acionamento | UN
codigo | descrição | unid | pr.unit | quant. | acresc % | quant corrig | pr final
[6 empty] | soma: | 3811.84
18.002.0026-0 | Lavatorio de louca branca de embutir(cuba),tipo medio luxo,s em ladrao,com medidas em torno de 52x39cm.ferragens em metal cromado:sifao 1680 1"x1.1/4",torneira de pressao 1193 de 1/2 " e valvula de escoamento 1600.rabicho em pvc.fornecimento | UN
codigo | descrição | unid | pr.unit | quant. | acresc % | quant corrig | pr final
02984 | RABICHO PLAST. 30CM SAIDA DE 1/2" | UN | 1.94 | 1 | 0 | 1 | 1.94
03901 | SIFAO EM METAL CROM. 1"X1.1/4" | UN | 58.82 | 1 | 0 | 1 | 58.82
03902 | TORNEIRA DE PRESSAO 1/2" | UN | 14.15 | 1 | 0 | 1 | 14.15
03909 | CUBA LOUCA BRANCA, DE EMBUTIR, S/LADRAO | UN | 34.2 | 1 | 0 | 1 | 34.2
[6 empty] | soma: | 109.11
15.020.0901-0 | Cuba em aco inoxidavel modelo ES6 tipo AISI 304 | UN
codigo | descrição | unid | pr.unit | quant. | acresc % | quant corrig | pr final
[6 empty] | soma: | 218.22
18.009.0066-0 | Torneira para pia,com arejador,tubo movel,tipo banca,1167 de 1/2"x17cm aproximadamente,em metal cromado.fornecimento | UN
codigo | descrição | unid | pr.unit | quant. | acresc % | quant corrig | pr final
07016 | TORNEIRA P/PIA 1/2"X13CM | UN | 51.6 | 1 | 0 | 1 | 51.6
[6 empty] | soma: | 51.6
18.002.0900-0 | Torneira para lavatório de bancada modelo Pressmatic 12 | UN
codigo | descrição | unid | pr.unit | quant. | acresc % | quant corrig | pr final
[6 empty] | soma: | 103.2
18.013.0108-0 | Valvula de escoamento para lavatorio,com ladrao,1603 de 1",e m metal cromado.fornecimento | UN
codigo | descrição | unid | pr.unit | quant. | acresc % | quant corrig | pr final
02355 | VALVULA P/LAVATORIO, CROM. 1603 1" | UN | 16.6 | 1 | 0 | 1 | 16.6
[6 empty] | soma: | 16.6
18.002.0901-0 | Valvula de escoamento para pia 4.1/2" (cotacao) | UN
codigo | descrição | unid | pr.unit | quant. | acresc % | quant corrig | pr final
[6 empty] | soma: | 33.2
18.002.0902-0 | Valvula de escoamento para lavatório 1" | UN
codigo | descrição | unid | pr.unit | quant. | acresc % | quant corrig | pr final
[6 empty] | soma: | 66.4
18.002.0903-0 | Assento Plastico para bacia sanitária cor branco gelo | UN
codigo | descrição | unid | pr.unit | quant. | acresc % | quant corrig | pr final
[6 empty] | soma: | 132.8
18.002.0904-0 | Assento Handcapped Poliester branco p/ bacia sanitária | UN
codigo | descrição | unid | pr.unit | quant. | acresc % | quant corrig | pr final
[6 empty] | soma: | 265.6
18.081.0051-0 | Banca de granito cinza corumba,com 3cm de espessura,com aber tura para 2 cubas(exclusive estas),sobre apoios de alvenaria de meia vez e verga de concreto,sem revestimento.forneciment o e colocacao | M2
codigo | descrição | unid | pr.unit | quant. | acresc % | quant corrig | pr final
01968 | PEDREIRO | H | 14.36 | 0.83 | 3 | 0.8549 | 12.2764
01999 | SERVENTE | H | 10.49 | 0.83 | 3 | 0.8549 | 8.9679
13350 | n/encontr |  | 279.23 | 1 | 0 | 1 | 279.23
01648 | ALVENARIA TIJ. FURADO 10X20X20CM | M2 | 36.3836 | 1 | 0 | 1 | 36.3836
03083 | VERGAS CONCR. ARMADO P/ ALVEN. | M3 | 1225.7988 | 0.025 | 0 | 0.025 | 30.645
[6 empty] | soma: | 367.5
18.002.0905-0 | Barra de apoio reta ref. 1000.006.-800mm da Teckinox (cotacao) | UN
codigo | descrição | unid | pr.unit | quant. | acresc % | quant corrig | pr final
[6 empty] | soma: | 735
18.002.0906-0 | Barra de apoio para lavatório ref. 1000.018 da (cotacao) | UN
codigo | descrição | unid | pr.unit | quant. | acresc % | quant corrig | pr final
[6 empty] | soma: | 1470
18.002.0031-0 | Tanque de louca branca,com coluna e medidas em torno de 60x5 6cm,inclusive acessorios de fixacao.ferragens em metal croma do:torneira de pressao 1158 de 1/2",valvula de escoamento 16 06 e sifao 1680 de 1.1/2"x1.1/2".fornecimento | UN
codigo | descrição | unid | pr.unit | quant. | acresc % | quant corrig | pr final
02356 | SIFAO EM METAL CROM. 1.1/2"X1.1/2" | UN | 71.66 | 1 | 0 | 1 | 71.66
02394 | TORNEIRA P/PIA OU TANQUE, 1/2"X18CM | UN | 26.85 | 1 | 0 | 1 | 26.85
03913 | COLUNA LOUCA BRANCO PARA TANQUE | UN | 44.99 | 1 | 0 | 1 | 44.99
03916 | TANQUE DE LOUCA BRANCA, 22 LITROS | UN | 205.8 | 1 | 0 | 1 | 205.8
03950 | VALVULA P/ESCOAMENTO TANQUE 1606 1.1/2" | UN | 16.78 | 1 | 0 | 1 | 16.78
[6 empty] | soma: | 366.08
15.004.0070-0 | Instalacao e assentamento de tanque de servico (exclusive fo rnecimento do aparelho),compreendendo:3,00m de tubo de pvc d e 25mm,3,00m de tubo de pvc de 50mm e conexoes | UN
codigo | descrição | unid | pr.unit | quant. | acresc % | quant corrig | pr final
01993 | BOMBEIRO HIDR. | H | 15.46 | 4.5 | 3 | 4.635 | 71.6571
01999 | SERVENTE | H | 10.49 | 5.5 | 3 | 5.665 | 59.4259
02339 | ADESIVO PLASTICO PARA TUBO PVC-EMB.75G | UN | 2.73 | 0.25 | 0 | 0.25 | 0.6825
02385 | LIXA D'AGUA N. 100 | UN | 0.72 | 0.5 | 0 | 0.5 | 0.36
02615 | TUBO PVC PB ESGOTO PRIMARIO DE 050MM | UN | 19.04 | 0.5 | 0 | 0.5 | 9.52
02653 | CURVA 90 GRAUS PVC CURTA 050MM | UN | 2.16 | 1 | 0 | 1 | 2.16
02829 | ANEL BORR. P/TUBO PVC ESGOTO 050MM | UN | 0.55 | 3 | 0 | 3 | 1.65
05024 | LUVA PVC SD RQ 25MMx3/4", C/BUCHA LATAO | UN | 4.13 | 1 | 0 | 1 | 4.13
05031 | TUBO PVC RIGIDO SD, PB 025MM | UN | 7.4 | 0.5 | 0 | 0.5 | 3.7
05103 | SOLUCAO PVC (FRASCO 1000CM3) | UN | 14.82 | 0.04 | 0 | 0.04 | 0.5928
05732 | TE 90 GRAUS PVC SD 25MM | UN | 0.55 | 1 | 0 | 1 | 0.55
05734 | JOELHO 90 GRAUS PVC SD 25MM | UN | 0.27 | 1 | 0 | 1 | 0.27
05780 | JOELHO 90 GRAUS PVC SD C/BUCHA 25MMx1/2" | UN | 2.82 | 1 | 0 | 1 | 2.82
[6 empty] | soma: | 157.51
15.001.0075-0 | Abrigo para bomba,nas dimensoes de 0,70x0,50x0,50m,em alvena ria de tijolos furados de 10x20x20cm,em paredes de meia vez, revestidas com argamassa de cimento e saibro,no traco 1:6,co m fundo de concreto e tampa de concreto armado,porta de 60x4 0cm em | UN
codigo | descrição | unid | pr.unit | quant. | acresc % | quant corrig | pr final
01968 | PEDREIRO | H | 14.36 | 3.3 | 3 | 3.399 | 48.8096
01990 | CARPINTEIRO DE FORMA | H | 14.36 | 0.41 | 3 | 0.4223 | 6.0642
01999 | SERVENTE | H | 10.49 | 15.44 | 3 | 15.9032 | 166.8246
06913 | SERRALHEIRO DA CONSTRUCAO CIVIL | H | 15.46 | 7.4 | 3 | 7.622 | 117.8361
00004 | ARAME RECOZIDO N. 18 | KG | 3.26 | 0.03 | 0 | 0.03 | 0.0978
00011 | CANTONEIRA ACO 5/8"X1/8" A 1.1/2"X1/8" | KG | 2.83 | 3.6 | 0 | 3.6 | 10.188
00029 | ACO CA-25 06,3MM (PRECO REVENDA) | KG | 3.9522 | 3.5 | 0 | 3.5 | 13.8327
00160 | CHAPA ACO CARBONO GALV. 0,5MM | KG | 4.22 | 3 | 0 | 3 | 12.66
00349 | PINUS, PECA 1"x12" | M | 4.91 | 1.4 | 0 | 1.4 | 6.874
00559 | TIJOLO CERAM. FURADO 10X20X20CM | UN | 0.4 | 35 | 0 | 35 | 14
05468 | CADEADO C/DUPLA TRAVA, CORPO LATAO, 30MM | UN | 8.05 | 1 | 0 | 1 | 8.05
05660 | PORTA CADEADO 4.1/2", EM F. ZINCADO | UN | 2.83 | 1 | 0 | 1 | 2.83
01604 | ARGAMASSA CIM., SAIBRO TRACO 1:6 (ME | M3 | 195.1132 | 0.05 | 0 | 0.05 | 9.7557
01633 | CONCRETO FCK 10MPA | M3 | 200.436 | 0.0184 | 0 | 0.0184 | 3.688
01635 | CONCRETO FCK 15MPA | M3 | 215.3715 | 0.0294 | 0 | 0.0294 | 6.3319
[6 empty] | soma: | 427.84
14.004.0100-0 | Espelho de cristal,4mm de espessura.com moldura de madeira.f ornecimento e colocacao | M2
codigo | descrição | unid | pr.unit | quant. | acresc % | quant corrig | pr final
01967 | CARPINTEIRO DE ESQUADRIAS DE MAD. | H | 15.46 | 2 | 3 | 2.06 | 31.8476
01999 | SERVENTE | H | 10.49 | 2 | 3 | 2.06 | 21.6094
01342 | ESPELHO DE CRISTAL 4MM | M2 | 97.5 | 1 | 3 | 1.03 | 100.425
02259 | ALIZAR MAD. LEI 5x2CM | M | 3.68 | 4.2 | 0 | 4.2 | 15.456
05881 | BUCHA DE NYLON S-06 | UN | 0.05 | 8 | 0 | 8 | 0.4
05909 | PARAFUSO ROSCA SOBERBA FERRO 5,5x50MM | UN | 0.1 | 8 | 0 | 8 | 0.8
[6 empty] | soma: | 170.53
15.005.0070-0 | Instalacao e assentamento de tanque de servico(exclusive o f ornecimento do aparelho e isolamento),compreendendo:6,00m de tubo de cobre de 22mm,soldas e conexoes | UN
codigo | descrição | unid | pr.unit | quant. | acresc % | quant corrig | pr final
01993 | BOMBEIRO HIDR. | H | 15.46 | 2.5 | 3 | 2.575 | 39.8095
01999 | SERVENTE | H | 10.49 | 3 | 3 | 3.09 | 32.4141
06033 | TUBO DE COBRE CLASSE "E" DIAM. 022MM | M | 14.05 | 6 | 0 | 6 | 84.3
06042 | LUVA COBRE S/ANEL DE SOLDA 22MM | UN | 1.39 | 1 | 0 | 1 | 1.39
06051 | COTOVELO DE COBRE,S/ANEL DE SOLDA, 022MM | UN | 3.47 | 2 | 0 | 2 | 6.94
06060 | TE COBRE P/SOLDA 022MM | UN | 3.67 | 1 | 0 | 1 | 3.67
06068 | SOLDA P/TUBO E CONEXOES DE COBRE 500GR | UN | 24.55 | 0.02 | 0 | 0.02 | 0.491
06069 | PASTA P/TUBO E CONEXOES DE COBRE 450GR | UN | 9.57 | 0.0047 | 0 | 0.0047 | 0.044979
[6 empty] | soma: | 169.05
18.013.0140-0 | Tubo de ligacao para vaso sanitario,com anel expansor,em met al cromado.fornecimento | UN
codigo | descrição | unid | pr.unit | quant. | acresc % | quant corrig | pr final
02601 | TUBO LIGACAO AGUA P/V.SANITARIO,CR.,25CM | UN | 25.31 | 1 | 0 | 1 | 25.31
[6 empty] | soma: | 25.31
18.009.0058-0 | Torneira para pia ou tanque,1158 de 1/2"x18cm aproximadament e,em metal cromado.fornecimento | UN
codigo | descrição | unid | pr.unit | quant. | acresc % | quant corrig | pr final
02394 | TORNEIRA P/PIA OU TANQUE, 1/2"X18CM | UN | 26.85 | 1 | 0 | 1 | 26.85
[6 empty] | soma: | 26.85
15.004.0085-0 | Instalacao e assentamento de valvula de descarga(exclusive f ornecimento da valvula),compreendendo:3,00m de tubo de pvc d e 50mm,conexoes e montagem | UN
codigo | descrição | unid | pr.unit | quant. | acresc % | quant corrig | pr final
01993 | BOMBEIRO HIDR. | H | 15.46 | 5 | 3 | 5.15 | 79.619
01999 | SERVENTE | H | 10.49 | 2 | 3 | 2.06 | 21.6094
02339 | ADESIVO PLASTICO PARA TUBO PVC-EMB.75G | UN | 2.73 | 0.75 | 0 | 0.75 | 2.0475
02385 | LIXA D'AGUA N. 100 | UN | 0.72 | 0.5 | 0 | 0.5 | 0.36
05103 | SOLUCAO PVC (FRASCO 1000CM3) | UN | 14.82 | 0.1 | 0 | 0.1 | 1.482
05694 | TUBO PVC RIGIDO SD, PB 050MM | UN | 28.49 | 0.5 | 0 | 0.5 | 14.245
07132 | JOELHO 90 GRAUS PVC SD 050MM | UN | 1.96 | 2 | 0 | 2 | 3.92
07137 | TE 90 GRAUS PVC SD 050MM | UN | 3.41 | 1 | 0 | 1 | 3.41
07141 | ADAPTADOR SD CURTO P/REGIST.050MMX1.1/2" | UN | 1.06 | 1 | 0 | 1 | 1.06
07151 | TUBO DE DESC. PVC P/VALV. 1.1/2" | UN | 3.06 | 1 | 0 | 1 | 3.06
[6 empty] | soma: | 130.81
15.004.0130-0 | Instalacao e assentamento de um vaso sanitario e valvula de descarga(excl.estes)em pavimento terreo,parte de um conjunto de dois ou mais vasos,compreendendo:instalacao hidraulica c /1,50m tubo pvc 50mm,c/conexoes,ate valvula e apos esta ate o vaso,li | UN
codigo | descrição | unid | pr.unit | quant. | acresc % | quant corrig | pr final
01993 | BOMBEIRO HIDR. | H | 15.46 | 8.5 | 3 | 8.755 | 135.3523
01999 | SERVENTE | H | 10.49 | 2.5 | 3 | 2.575 | 27.0118
00666 | BUCHA DE NYLON S-12 | UN | 0.27 | 2 | 0 | 2 | 0.54
02339 | ADESIVO PLASTICO PARA TUBO PVC-EMB.75G | UN | 2.73 | 0.4 | 0 | 0.4 | 1.092
02385 | LIXA D'AGUA N. 100 | UN | 0.72 | 0.5 | 0 | 0.5 | 0.36
02617 | TUBO PVC PB ESGOTO PRIMARIO DE 100MM | UN | 36.28 | 0.333 | 0 | 0.333 | 12.0812
02831 | ANEL BORR. P/TUBO PVC ESGOTO 100MM | UN | 0.81 | 3 | 0 | 3 | 2.43
05103 | SOLUCAO PVC (FRASCO 1000CM3) | UN | 14.82 | 0.05 | 0 | 0.05 | 0.741
05694 | TUBO PVC RIGIDO SD, PB 050MM | UN | 28.49 | 0.25 | 0 | 0.25 | 7.1225
05766 | JOELHO 90 GRAUS PVC ESGOTO 100MM | UN | 3.48 | 1 | 0 | 1 | 3.48
07132 | JOELHO 90 GRAUS PVC SD 050MM | UN | 1.96 | 1 | 0 | 1 | 1.96
07137 | TE 90 GRAUS PVC SD 050MM | UN | 3.41 | 1 | 0 | 1 | 3.41
07141 | ADAPTADOR SD CURTO P/REGIST.050MMX1.1/2" | UN | 1.06 | 1 | 0 | 1 | 1.06
07151 | TUBO DE DESC. PVC P/VALV. 1.1/2" | UN | 3.06 | 1 | 0 | 1 | 3.06
[6 empty] | soma: | 199.7
18.007.0049-0 | Chuveiro eletrico,em plastico,de 110/220v.fornecimento | UN
codigo | descrição | unid | pr.unit | quant. | acresc % | quant corrig | pr final
05402 | CHUVEIRO ELETR., EM PLAST., 110/220V | UN | 25.66 | 1 | 0 | 1 | 25.66
[6 empty] | soma: | 25.66
15.004.0046-0 | Instalacao e assentamento de chuveiro eletrico (exclusive fo rnecimento do aparelho e registro),compreendendo 5,00m de tu bo de pvc de 25mm,ralo seco de pvc de 100mm com grelha,2,00m de tubo de pvc de 40mm,30,00m de fio 4mm 2,6,00m de eletrod uto de | UN
codigo | descrição | unid | pr.unit | quant. | acresc % | quant corrig | pr final
01983 | ELETRICISTA | H | 15.46 | 4 | 3 | 4.12 | 63.6952
01993 | BOMBEIRO HIDR. | H | 15.46 | 4.5 | 3 | 4.635 | 71.6571
01999 | SERVENTE | H | 10.49 | 4.5 | 3 | 4.635 | 48.6212
00284 | FIO TERMOPL. 4MM2 ANTI-CHAMA | M | 1.0463 | 30 | 0 | 30 | 31.389
02317 | FITA ISOLANTE C/3/4" LARG. E 20M COMP. | UN | 2.47 | 0.035 | 0 | 0.035 | 0.08645
02339 | ADESIVO PLASTICO PARA TUBO PVC-EMB.75G | UN | 2.73 | 0.5 | 0 | 0.5 | 1.365
02341 | ELETRODUTO PVC RIG. 3/4" PRETO (BARRA) | UN | 3.45 | 2 | 0 | 2 | 6.9
02385 | LIXA D'AGUA N. 100 | UN | 0.72 | 1 | 0 | 1 | 0.72
02614 | TUBO PVC PB ESGOTO SECUNDARIO DE 040MM | UN | 11.29 | 0.334 | 0 | 0.334 | 3.7709
05031 | TUBO PVC RIGIDO SD, PB 025MM | UN | 7.4 | 1 | 0 | 1 | 7.4
05038 | TE 90 GRAUS PVC SD 32x25MM | UN | 1.45 | 1 | 0 | 1 | 1.45
05103 | SOLUCAO PVC (FRASCO 1000CM3) | UN | 14.82 | 0.06 | 0 | 0.06 | 0.8892
05726 | ADAPTADOR SD CURTO P/REGIST. 025MMx3/4" | UN | 0.25 | 1 | 0 | 1 | 0.25
05732 | TE 90 GRAUS PVC SD 25MM | UN | 0.55 | 1 | 0 | 1 | 0.55
05734 | JOELHO 90 GRAUS PVC SD 25MM | UN | 0.27 | 2 | 0 | 2 | 0.54
05735 | LUVA PVC SD RQ 25MMx3/4" | UN | 0.52 | 1 | 0 | 1 | 0.52
05780 | JOELHO 90 GRAUS PVC SD C/BUCHA 25MMx1/2" | UN | 2.82 | 1 | 0 | 1 | 2.82
05795 | CURVA 90 GRAUS PVC CURTA 040MM | UN | 0.97 | 1 | 0 | 1 | 0.97
07891 | RALO SECO QUADRADO DE PVC DE 100X53X40MM | UN | 3.54 | 1 | 0 | 1 | 3.54
[6 empty] | soma: | 247.13
15.004.0175-1 | Ralo sifonado de pvc(150x185)x75mm rigido em pavimento eleva do,com saida de 75mm soldavel,grelha redonda e porta-grelha, compreendendo:3,00m de tubo de pvc de 75mm e sua ligacao ao ramal de queda e ventilacao.fornecimento e instalacao | UN
codigo | descrição | unid | pr.unit | quant. | acresc % | quant corrig | pr final
01993 | BOMBEIRO HIDR. | H | 15.46 | 2 | 3 | 2.06 | 31.8476
01999 | SERVENTE | H | 10.49 | 2 | 3 | 2.06 | 21.6094
02295 | JUNCAO SIMPLES RED.PVC ESGOTO, 075x050MM | UN | 3.72 | 1 | 0 | 1 | 3.72
02297 | JUNCAO SIMPLES RED.PVC ESGOTO, 100x075MM | UN | 6.63 | 1 | 0 | 1 | 6.63
02615 | TUBO PVC PB ESGOTO PRIMARIO DE 050MM | UN | 19.04 | 0.085 | 0 | 0.085 | 1.6184
02616 | TUBO PVC PB ESGOTO PRIMARIO DE 075MM | UN | 29.88 | 0.5 | 0 | 0.5 | 14.94
02655 | CURVA 90 GRAUS PVC CURTA 100MM | UN | 7.15 | 1 | 0 | 1 | 7.15
02672 | RALO PVC SIF. 150x185x75mm COMPLETO | UN | 16.32 | 1 | 0 | 1 | 16.32
02829 | ANEL BORR. P/TUBO PVC ESGOTO 050MM | UN | 0.55 | 3 | 0 | 3 | 1.65
02830 | ANEL BORR. P/TUBO PVC ESGOTO 075MM | UN | 0.66 | 4 | 0 | 4 | 2.64
02831 | ANEL BORR. P/TUBO PVC ESGOTO 100MM | UN | 0.81 | 2 | 0 | 2 | 1.62
02834 | PLUGUE PVC P/ESGOTO PRIMARIO 100MM | UN | 7.01 | 1 | 0 | 1 | 7.01
[6 empty] | soma: | 116.75
15.036.0037-0 | Tubo de pvc rigido de 25mm,soldavel,inclusive conexoes e eme ndas,exclusive abertura e fechamento de rasgo.fornecimento e assentamento | M
codigo | descrição | unid | pr.unit | quant. | acresc % | quant corrig | pr final
01993 | BOMBEIRO HIDR. | H | 15.46 | 0.15 | 3 | 0.1545 | 2.3886
01999 | SERVENTE | H | 10.49 | 0.15 | 3 | 0.1545 | 1.6207
02339 | ADESIVO PLASTICO PARA TUBO PVC-EMB.75G | UN | 2.73 | 0.125 | 10 | 0.1375 | 0.37538
05031 | TUBO PVC RIGIDO SD, PB 025MM | UN | 7.4 | 0.175 | 10 | 0.1925 | 1.4245
[6 empty] | soma: | 5.8
15.036.0038-0 | Tubo de pvc rigido de 32mm,soldavel,inclusive conexoes e eme ndas,exclusive abertura e fechamento de rasgo.fornecimento e assentamento | M
codigo | descrição | unid | pr.unit | quant. | acresc % | quant corrig | pr final
01993 | BOMBEIRO HIDR. | H | 15.46 | 0.16 | 3 | 0.1648 | 2.5478
01999 | SERVENTE | H | 10.49 | 0.16 | 3 | 0.1648 | 1.7288
02339 | ADESIVO PLASTICO PARA TUBO PVC-EMB.75G | UN | 2.73 | 0.13 | 10 | 0.143 | 0.39039
05692 | TUBO PVC RIGIDO SD, PB 032MM | UN | 13.35 | 0.175 | 10 | 0.1925 | 2.5699
[6 empty] | soma: | 7.23
15.036.0039-0 | Tubo de pvc rigido de 40mm,soldavel,inclusive conexoes e eme ndas,exclusive abertura e fechamento de rasgo.fornecimento e assentamento | M
codigo | descrição | unid | pr.unit | quant. | acresc % | quant corrig | pr final
01993 | BOMBEIRO HIDR. | H | 15.46 | 0.18 | 3 | 0.1854 | 2.8663
01999 | SERVENTE | H | 10.49 | 0.18 | 3 | 0.1854 | 1.9448
02339 | ADESIVO PLASTICO PARA TUBO PVC-EMB.75G | UN | 2.73 | 0.14 | 10 | 0.154 | 0.42042
05693 | TUBO PVC RIGIDO SD, PB 040MM | UN | 20.41 | 0.175 | 10 | 0.1925 | 3.9289
[6 empty] | soma: | 9.16
15.036.0041-0 | Tubo de pvc rigido de 60mm,soldavel,inclusive conexoes e eme ndas,exclusive abertura e fechamento de rasgo.fornecimento e assentamento | M
codigo | descrição | unid | pr.unit | quant. | acresc % | quant corrig | pr final
01993 | BOMBEIRO HIDR. | H | 15.46 | 0.26 | 3 | 0.2678 | 4.1402
01999 | SERVENTE | H | 10.49 | 0.26 | 3 | 0.2678 | 2.8092
02339 | ADESIVO PLASTICO PARA TUBO PVC-EMB.75G | UN | 2.73 | 0.22 | 10 | 0.242 | 0.66066
05695 | TUBO PVC RIGIDO SD, PB 060MM | UN | 40.94 | 0.175 | 10 | 0.1925 | 7.8809
[6 empty] | soma: | 15.49
15.029.0052-0 | Valvula de pe,em bronze,com diametro de 1.1/2".fornecimento e colocacao | UN
codigo | descrição | unid | pr.unit | quant. | acresc % | quant corrig | pr final
01993 | BOMBEIRO HIDR. | H | 15.46 | 0.7 | 3 | 0.721 | 11.1467
01999 | SERVENTE | H | 10.49 | 0.7 | 3 | 0.721 | 7.5633
04726 | VALVULA DE PE EM BRONZE 1.1/2" | UN | 52.82 | 1 | 0 | 1 | 52.82
[6 empty] | soma: | 71.52
15.029.0082-0 | Valvula de retencao vertical,em bronze,com diametro de 1.1/4 ".fornecimento e colocacao | UN
codigo | descrição | unid | pr.unit | quant. | acresc % | quant corrig | pr final
01993 | BOMBEIRO HIDR. | H | 15.46 | 0.6 | 3 | 0.618 | 9.5543
01999 | SERVENTE | H | 10.49 | 0.6 | 3 | 0.618 | 6.4828
04730 | VALVULA RETENCAO VERT. BRONZE 1.1/4" | UN | 49.37 | 1 | 0 | 1 | 49.37
[6 empty] | soma: | 65.4
15.067.0040-0 | Conjunto de materiais para ramal predial em pvc rq,diametro de 1/2",padrao normal,ligado em distribuidor de pvc com diam etro de 75mm(3").fornecimento e colocacao | UN
codigo | descrição | unid | pr.unit | quant. | acresc % | quant corrig | pr final
01993 | BOMBEIRO HIDR. | H | 15.46 | 0.6 | 3 | 0.618 | 9.5543
01999 | SERVENTE | H | 10.49 | 0.6 | 3 | 0.618 | 6.4828
03333 | RAMAL PRED.AGUA 1/2"DISTRIB. PVC 75M | UN | 48.9786 | 1 | 5 | 1.05 | 51.4275
[6 empty] | soma: | 67.46
15.067.0020-0 | Cavalete tipo a,compreendendo todos os recursos necessarios conforme instrucoes do edital da cedae,diametro de 1".fornec imento e colocacao | UN
codigo | descrição | unid | pr.unit | quant. | acresc % | quant corrig | pr final
01993 | BOMBEIRO HIDR. | H | 15.46 | 1.8 | 3 | 1.854 | 28.6628
01999 | SERVENTE | H | 10.49 | 1.8 | 3 | 1.854 | 19.4485
03331 | RAMAL PRED.AGUA 1" - CAVALETE | UN | 108.5872 | 1 | 5 | 1.05 | 114.0166
[6 empty] | soma: | 162.12
15.001.0073-0 | Abrigo para hidrometro de 2",nas dimensoes de 1,50x0,70x0,90 m,em alvenaria de tijolos furados de 10x20x20cm,paredes de meia vez,revestidas com argamassa de cimento e saibro,no tra co 1:6,com fundo de concreto e tampa de concreto armado,port a de 140 | UN
codigo | descrição | unid | pr.unit | quant. | acresc % | quant corrig | pr final
01968 | PEDREIRO | H | 14.36 | 4.44 | 3 | 4.5732 | 65.6712
01990 | CARPINTEIRO DE FORMA | H | 14.36 | 0.91 | 3 | 0.9373 | 13.4596
01999 | SERVENTE | H | 10.49 | 17.48 | 3 | 18.0044 | 188.8662
06913 | SERRALHEIRO DA CONSTRUCAO CIVIL | H | 15.46 | 7.4 | 3 | 7.622 | 117.8361
00004 | ARAME RECOZIDO N. 18 | KG | 3.26 | 0.07 | 0 | 0.07 | 0.2282
00011 | CANTONEIRA ACO 5/8"X1/8" A 1.1/2"X1/8" | KG | 2.83 | 7.6 | 0 | 7.6 | 21.508
00029 | ACO CA-25 06,3MM (PRECO REVENDA) | KG | 3.9522 | 5.4 | 0 | 5.4 | 21.3419
00160 | CHAPA ACO CARBONO GALV. 0,5MM | KG | 4.22 | 12.25 | 0 | 12.25 | 51.695
00349 | PINUS, PECA 1"x12" | M | 4.91 | 1.7 | 0 | 1.7 | 8.347
00559 | TIJOLO CERAM. FURADO 10X20X20CM | UN | 0.4 | 75 | 0 | 75 | 30
05468 | CADEADO C/DUPLA TRAVA, CORPO LATAO, 30MM | UN | 8.05 | 1 | 0 | 1 | 8.05
05660 | PORTA CADEADO 4.1/2", EM F. ZINCADO | UN | 2.83 | 1 | 0 | 1 | 2.83
01604 | ARGAMASSA CIM., SAIBRO TRACO 1:6 (ME | M3 | 195.1132 | 0.165 | 0 | 0.165 | 32.1937
01633 | CONCRETO FCK 10MPA | M3 | 200.436 | 0.0551 | 0 | 0.0551 | 11.044
01635 | CONCRETO FCK 15MPA | M3 | 215.3715 | 0.1102 | 0 | 0.1102 | 23.7339
[6 empty] | soma: | 596.8
18.029.0015-0 | Bomba hidraulica centrifuga,com motor eletrico,potencia de 1 cv,exclusive acessorios.fornecimento e colocacao | UN
codigo | descrição | unid | pr.unit | quant. | acresc % | quant corrig | pr final
01968 | PEDREIRO | H | 14.36 | 5 | 3 | 5.15 | 73.954
01983 | ELETRICISTA | H | 15.46 | 2 | 3 | 2.06 | 31.8476
01993 | BOMBEIRO HIDR. | H | 15.46 | 3 | 3 | 3.09 | 47.7714
01999 | SERVENTE | H | 10.49 | 5 | 3 | 5.15 | 54.0235
00285 | FIO TERMOPL. 2,5MM2 ANTI-CHAMA | M | 0.6704 | 10 | 0 | 10 | 6.704
00349 | PINUS, PECA 1"x12" | M | 4.91 | 0.31 | 0 | 0.31 | 1.5221
00463 | PARAFUSO P/FLANGE 16x80MM | UN | 1.65 | 4 | 0 | 4 | 6.6
00971 | BOMBA CENTRIFUGA, 01CV-110/220V | UN | 526.83 | 1 | 0 | 1 | 526.83
01635 | CONCRETO FCK 15MPA | M3 | 215.3715 | 0.06 | 0 | 0.06 | 12.9223
[6 empty] | soma: | 762.17
18.009.0078-0 | Torneira para jardim,de 3/4"x10cm aproximadamente,em metal c romado.fornecimento | UN
codigo | descrição | unid | pr.unit | quant. | acresc % | quant corrig | pr final
07018 | TORNEIRA P/JARDIM 3/4"x10CM | UN | 16.86 | 1 | 0 | 1 | 16.86
[6 empty] | soma: | 16.86
15.029.0011-0 | Registro de gaveta,em bronze,com diametro de 3/4".fornecimen to e colocacao | UN
codigo | descrição | unid | pr.unit | quant. | acresc % | quant corrig | pr final
01993 | BOMBEIRO HIDR. | H | 15.46 | 0.6 | 3 | 0.618 | 9.5543
01999 | SERVENTE | H | 10.49 | 0.6 | 3 | 0.618 | 6.4828
00702 | REGISTRO DE GAVETA BRONZE 3/4" | UN | 16.7 | 1 | 0 | 1 | 16.7
[6 empty] | soma: | 32.73
15.029.0012-0 | Registro de gaveta,em bronze,com diametro de 1".fornecimento e colocacao | UN
codigo | descrição | unid | pr.unit | quant. | acresc % | quant corrig | pr final
01993 | BOMBEIRO HIDR. | H | 15.46 | 0.6 | 3 | 0.618 | 9.5543
01999 | SERVENTE | H | 10.49 | 0.6 | 3 | 0.618 | 6.4828
00703 | REGISTRO DE GAVETA BRONZE 1" | UN | 31.78 | 1 | 0 | 1 | 31.78
[6 empty] | soma: | 47.81
15.004.0212-0 | Tubo para ventilacao em pvc de 75mm,inclusive conexoes.forne cimento e assentamento | M
codigo | descrição | unid | pr.unit | quant. | acresc % | quant corrig | pr final
01993 | BOMBEIRO HIDR. | H | 15.46 | 0.3 | 3 | 0.309 | 4.7771
01999 | SERVENTE | H | 10.49 | 0.3 | 3 | 0.309 | 3.2414
02616 | TUBO PVC PB ESGOTO PRIMARIO DE 075MM | UN | 29.88 | 0.175 | 10 | 0.1925 | 5.7519
[6 empty] | soma: | 13.77
15.036.0060-0 | Eletroduto de pvc rigido rosqueavel de 1/2",exclusive luvas, curvas,abertura e fechamento de rasgo.fornecimento e assenta mento | M
codigo | descrição | unid | pr.unit | quant. | acresc % | quant corrig | pr final
01983 | ELETRICISTA | H | 15.46 | 0.1 | 3 | 0.103 | 1.5924
01999 | SERVENTE | H | 10.49 | 0.1 | 3 | 0.103 | 1.0805
02338 | ELETRODUTO PVC RIG. 1/2" PRETO (BARRA) | UN | 2.43 | 0.35 | 0 | 0.35 | 0.8505
[6 empty] | soma: | 3.52
15.036.0061-0 | Eletroduto de pvc rigido rosqueavel de 3/4",exclusive luvas, curvas,abertura e fechamento de rasgo.fornecimento e assenta mento | M
codigo | descrição | unid | pr.unit | quant. | acresc % | quant corrig | pr final
01983 | ELETRICISTA | H | 15.46 | 0.12 | 3 | 0.1236 | 1.9109
01999 | SERVENTE | H | 10.49 | 0.12 | 3 | 0.1236 | 1.2966
02341 | ELETRODUTO PVC RIG. 3/4" PRETO (BARRA) | UN | 3.45 | 0.35 | 0 | 0.35 | 1.2075
[6 empty] | soma: | 4.41
15.036.0053-0 | Tubo de pvc rigido de 150mm,soldavel,inclusive conexoes e em endas,exclusive abertura e fechamento de rasgo.fornecimento e assentamento | M
codigo | descrição | unid | pr.unit | quant. | acresc % | quant corrig | pr final
01993 | BOMBEIRO HIDR. | H | 15.46 | 0.43 | 3 | 0.4429 | 6.8472
01999 | SERVENTE | H | 10.49 | 0.43 | 3 | 0.4429 | 4.646
02339 | ADESIVO PLASTICO PARA TUBO PVC-EMB.75G | UN | 2.73 | 0.4 | 10 | 0.44 | 1.2012
05070 | TUBO LEVE PVC PB LISA 150MM | UN | 78.44 | 0.175 | 10 | 0.1925 | 15.0997
[6 empty] | soma: | 27.79
15.036.0130-0 | Te 90° com inspecao,de pvc,com diametro de(100x75)mm.forneci mento e assentamento | UN
codigo | descrição | unid | pr.unit | quant. | acresc % | quant corrig | pr final
01993 | BOMBEIRO HIDR. | H | 15.46 | 0.16 | 3 | 0.1648 | 2.5478
01999 | SERVENTE | H | 10.49 | 0.16 | 3 | 0.1648 | 1.7288
05412 | ANEL BORR. P/TUBO PVC SERIE R, 100MM | UN | 1.49 | 2 | 0 | 2 | 2.98
05513 | TE INSPECAO ESGOTO PRIMARIO 100x75MM | UN | 8.45 | 1 | 0 | 1 | 8.45
[6 empty] | soma: | 15.7
15.036.0135-0 | Te 90° com inspecao,de pvc,com diametro de(75x75)mm.fornecim ento e assentamento | UN
codigo | descrição | unid | pr.unit | quant. | acresc % | quant corrig | pr final
01993 | BOMBEIRO HIDR. | H | 15.46 | 0.16 | 3 | 0.1648 | 2.5478
01999 | SERVENTE | H | 10.49 | 0.16 | 3 | 0.1648 | 1.7288
02830 | ANEL BORR. P/TUBO PVC ESGOTO 075MM | UN | 0.66 | 2 | 0 | 2 | 1.32
05482 | TE INSPECAO ESGOTO PRIMARIO 075x75MM | UN | 9.62 | 1 | 0 | 1 | 9.62
[6 empty] | soma: | 15.21
06.272.0004-0 | Tubo pvc (nbr-7362), para esgoto sanitario, com diametro nom inal de 200mm, inclusive anel de borracha. fornecimento | M
codigo | descrição | unid | pr.unit | quant. | acresc % | quant corrig | pr final
05039 | ANEL BORR. P/TUBO PVC REFORCADO 200MM | UN | 8.88 | 0.17 | 0 | 0.17 | 1.5096
05118 | TUBO PVC ESGOTO "JE" DN=200MM | M | 30.39 | 1 | 0 | 1 | 30.39
[6 empty] | soma: | 31.89
06.272.0005-0 | Tubo pvc (nbr-7362), para esgoto sanitario, com diametro nom inal de 250mm, inclusive anel de borracha. fornecimento | M
codigo | descrição | unid | pr.unit | quant. | acresc % | quant corrig | pr final
05041 | ANEL BORR. P/TUBO PVC REFORCADO 250MM | UN | 11.84 | 0.17 | 0 | 0.17 | 2.0128
05119 | TUBO PVC ESGOTO "JE" DN=250MM | M | 44.67 | 1 | 0 | 1 | 44.67
[6 empty] | soma: | 46.68
06.001.0244-0 | Assentamento de tubulacao de pvc,com junta elastica,para col etor de esgotos,com diametro nominal de 200mm,aterro e soca ate a altura da geratriz superior do tubo,considerando o mat erial da propria escavacao,exclusive tubo e junta | M
codigo | descrição | unid | pr.unit | quant. | acresc % | quant corrig | pr final
01958 | TOPOGRAFO B | H | 15.46 | 0.08 | 3 | 0.0824 | 1.2739
01997 | ASSENTADOR DE TUBOS | H | 14.36 | 0.2 | 3 | 0.206 | 2.9582
01999 | SERVENTE | H | 10.49 | 0.2 | 3 | 0.206 | 2.1609
01792 | REATERRO VALA/CAVA COMPACT. MACO 30C | M3 | 22.6898 | 0.1 | 0 | 0.1 | 2.269
[6 empty] | soma: | 8.66
06.001.0245-0 | Assentamento de tubulacao de pvc com junta elastica,para col etor de esgotos,com diametro nominal de 250mm,aterro e soca ate a altura da geratriz superior do tubo,considerando o mat erial da propria escavacao,exclusive tubo e junta | M
codigo | descrição | unid | pr.unit | quant. | acresc % | quant corrig | pr final
01958 | TOPOGRAFO B | H | 15.46 | 0.08 | 3 | 0.0824 | 1.2739
01997 | ASSENTADOR DE TUBOS | H | 14.36 | 0.25 | 3 | 0.2575 | 3.6977
01999 | SERVENTE | H | 10.49 | 0.25 | 3 | 0.2575 | 2.7012
01792 | REATERRO VALA/CAVA COMPACT. MACO 30C | M3 | 22.6898 | 0.125 | 0 | 0.125 | 2.8362
[6 empty] | soma: | 10.5
15.001.0030-0 | Caixa de alvenaria em tijolos macicos(7x10x20cm),em paredes de meia vez,com dimensoes de 0,80x0,80x1,00m,assentada com a rgamassa de cimento e areia,no traco 1:4,revestida intername nte com a mesma argamassa,com fundo de concreto e tampa de c oncreto | UN
codigo | descrição | unid | pr.unit | quant. | acresc % | quant corrig | pr final
01968 | PEDREIRO | H | 14.36 | 9.5 | 3 | 9.785 | 140.5126
01990 | CARPINTEIRO DE FORMA | H | 14.36 | 0.5 | 3 | 0.515 | 7.3954
01999 | SERVENTE | H | 10.49 | 7.5 | 3 | 7.725 | 81.0353
00004 | ARAME RECOZIDO N. 18 | KG | 3.26 | 0.02 | 0 | 0.02 | 0.0652
00029 | ACO CA-25 06,3MM (PRECO REVENDA) | KG | 3.9522 | 9 | 0 | 9 | 35.5698
00349 | PINUS, PECA 1"x12" | M | 4.91 | 1.8 | 0 | 1.8 | 8.838
01633 | CONCRETO FCK 10MPA | M3 | 200.436 | 0.0336 | 0 | 0.0336 | 6.7346
01635 | CONCRETO FCK 15MPA | M3 | 215.3715 | 0.0672 | 0 | 0.0672 | 14.473
01799 | ALVENARIA P/ CX.ENTERRADA 0,80M A 1, | M2 | 176.4775 | 3.2 | 0 | 3.2 | 564.728
03087 | EMBOCO ARG. CIM. E AREIA TRACO 1:4 | M2 | 20.6332 | 3.2 | 0 | 3.2 | 66.0262
[6 empty] | soma: | 925.37
15.002.0063-0 | Caixa de gordura dupla,cilindrica,pre-fabricada em aneis de concreto,com diametro de 60cm e profundidade total de 90cm,i nclusive tampa em concreto.fornecimento e colocacao | UN
codigo | descrição | unid | pr.unit | quant. | acresc % | quant corrig | pr final
01993 | BOMBEIRO HIDR. | H | 15.46 | 2 | 3 | 2.06 | 31.8476
01999 | SERVENTE | H | 10.49 | 2 | 3 | 2.06 | 21.6094
00149 | CIMENTO PORTLAND CP-II-32 (SACO DE 50KG) | KG | 0.3693 | 0.5 | 0 | 0.5 | 0.18465
02324 | CAIXA GORDURA EM CONCR., C/TAMPA, DUPLA | UN | 144.82 | 1 | 0 | 1 | 144.82
[6 empty] | soma: | 198.46
15.002.0200-0 | Caixa de inspecao/caixa para aguas pluviais,de concreto pre- moldado,constando de circulo de fundo,4 aneis superpostos de 40mm de espessura,600mm de diametro interno,sendo 1 anel inf erior(entrada e saida),de 300mm+1 de 300mm,1 de 150mm e 1 de 75mm d | UN
codigo | descrição | unid | pr.unit | quant. | acresc % | quant corrig | pr final
01968 | PEDREIRO | H | 14.36 | 2 | 3 | 2.06 | 29.5816
01999 | SERVENTE | H | 10.49 | 1 | 3 | 1.03 | 10.8047
03960 | ANEL DE CONCR. PRE-MOLD. P/CI,ALT. 300MM | UN | 26.04 | 2 | 0 | 2 | 52.08
03961 | ANEL DE CONCR. PRE-MOLD. P/CI,ALT. 150MM | UN | 13.98 | 1 | 0 | 1 | 13.98
03962 | ANEL DE CONCR. PRE-MOLD. P/CI,ALT. 075MM | UN | 10.57 | 1 | 0 | 1 | 10.57
03963 | FUNDO P/CI, C/600MM DE DIAM. | UN | 28.05 | 1 | 0 | 1 | 28.05
01607 | ARGAMASSA CIM., AREIA TRACO 1:4 (MEC | M3 | 246.1888 | 0.01 | 0 | 0.01 | 2.4619
[6 empty] | soma: | 147.52
15.002.0400-0 | Caixa sifonada de anel de concreto de 42cm de diametro e 60c m de profundidade,exclusive escavacao e reaterro.forneciment o e colocacao | UN
codigo | descrição | unid | pr.unit | quant. | acresc % | quant corrig | pr final
01993 | BOMBEIRO HIDR. | H | 15.46 | 2 | 3 | 2.06 | 31.8476
01999 | SERVENTE | H | 10.49 | 2 | 3 | 2.06 | 21.6094
00149 | CIMENTO PORTLAND CP-II-32 (SACO DE 50KG) | KG | 0.3693 | 0.8 | 0 | 0.8 | 0.29544
02323 | CAIXA GORDURA EM CONCR.,C/TAMPA, SIMPLES | UN | 73.27 | 1 | 0 | 1 | 73.27
[6 empty] | soma: | 127.02
06.012.0016-0 | Poco de visita de concreto armado de 1,10x1,10x1,40m,para co letor de aguas pluviais de 0,60m de diametro com paredes de 0,15m de espessura e base em concreto dosado para fck=10mpa e revestida com argamassa de cimento e areia,traco 1:4 em vo lume,deg | UN
codigo | descrição | unid | pr.unit | quant. | acresc % | quant corrig | pr final
01968 | PEDREIRO | H | 14.36 | 5 | 3 | 5.15 | 73.954
01999 | SERVENTE | H | 10.49 | 7.5 | 3 | 7.725 | 81.0353
00230 | DEGRAU F.F. P/POCO DE VISITAS 7KG | UN | 47.78 | 2 | 0 | 2 | 95.56
01633 | CONCRETO FCK 10MPA | M3 | 200.436 | 1.7 | 0 | 1.7 | 340.7412
01641 | FORMAS MADEIRA PARAM. PLANOS; 1,4 VE | M2 | 44.1881 | 14 | 0 | 14 | 618.6334
01643 | BARRA ACO CA-25 DIAM. 6,3MM A 8MM | KG | 4.4471 | 28 | 0 | 28 | 124.5188
01644 | BARRA ACO CA-25 DIAM. MAIOR/IGUAL 10 | KG | 3.4465 | 28 | 0 | 28 | 96.502
01645 | CORTE ACO CA-25 DIAM. ENTRE 6,3MM A | KG | 2.5594 | 56 | 0 | 56 | 143.3264
03087 | EMBOCO ARG. CIM. E AREIA TRACO 1:4 | M2 | 20.6332 | 1.21 | 0 | 1.21 | 24.9662
[6 empty] | soma: | 1599.23
06.016.0001-0 | Tampao completo de fºfº,de 0,60m de diametro,com 175 a 180kg ,para caixa de areia ou poco de visita,articulado,padrao pre feitura,classe 300,carga minima para teste 30t,resistencia m axima de rompimento 37,5t e flecha residual maxima 17mm,asse ntado | UN
codigo | descrição | unid | pr.unit | quant. | acresc % | quant corrig | pr final
01968 | PEDREIRO | H | 14.36 | 2 | 3 | 2.06 | 29.5816
01999 | SERVENTE | H | 10.49 | 2 | 3 | 2.06 | 21.6094
00556 | TAMPAO F.F. 175KG, P/POCO VISITA | UN | 396.35 | 1 | 0 | 1 | 396.35
01607 | ARGAMASSA CIM., AREIA TRACO 1:4 (MEC | M3 | 246.1888 | 0.005 | 0 | 0.005 | 1.2309
[6 empty] | soma: | 448.77
03.016.0005-1 | Escavacao mecanica de vala nao escorada em material de 1ªcat egoria com pedras,instalacoes prediais ou outros redutores d e produtividade ou cavas de fundacao,ate 1,50m de profundida de,utilizando retro-escavadeira,exclusive esgotamento | M3
codigo | descrição | unid | pr.unit | quant. | acresc % | quant corrig | pr final
01999 | SERVENTE | H | 10.49 | 0.14 | 0 | 0.14 | 1.4686
01860 | TRATOR CARREGADEIRA / RETRO-ESCAV. ( | H | 86.4016 | 0.119 | 0 | 0.119 | 10.2818
01862 | TRATOR CARREGADEIRA / RETRO-ESCAV. ( | H | 31.9037 | 0.021 | 0 | 0.021 | 0.66998
[6 empty] | soma: | 12.42
03.011.0015-1 | Reaterro de vala/cava com material de boa qualidade,utilizan do vibro compactador portatil,exclusive material | M3
codigo | descrição | unid | pr.unit | quant. | acresc % | quant corrig | pr final
01970 | OPERADOR DE MAQ. (TRATOR ETC) | H | 15.46 | 0.133 | 3 | 0.13699 | 2.1179
01999 | SERVENTE | H | 10.49 | 1067 | 3 | 1099.01 | 11528.6149
02175 | SOQUETE VIBRATORIO 78KG; 2,5CV (CP) | H | 5.3164 | 0.1 | 0 | 0.1 | 0.53164
02176 | SOQUETE VIBRATORIO 78KG; 2,5CV (CI) | H | 1.7202 | 0.033 | 0 | 0.033 | 0.056767
[6 empty] | soma: | 11531.32
05.001.0170-0 | Transporte horizontal de material de 1ªcategoria ou entulho, em carrinhos,a 10,00m de distancia,inclusive carga a pa | M3
codigo | descrição | unid | pr.unit | quant. | acresc % | quant corrig | pr final
01999 | SERVENTE | H | 10.49 | 1.2 | 3 | 1.236 | 12.9656
[6 empty] | soma: | 12.96
15.003.0180-0 | Ralo de cobertura semi-esferico(tipo abacaxi),com 6".forneci mento e colocacao | UN
codigo | descrição | unid | pr.unit | quant. | acresc % | quant corrig | pr final
01968 | PEDREIRO | H | 14.36 | 0.5 | 3 | 0.515 | 7.3954
01999 | SERVENTE | H | 10.49 | 0.8 | 3 | 0.824 | 8.6438
04743 | RALO TIPO ABACAXI P/COBERT. 6" | UN | 15.44 | 1 | 0 | 1 | 15.44
[6 empty] | soma: | 31.47
15.007.0705-0 | Chave boia,automatica,de mercurio,unipolar.fornecimento e co locacao | UN
codigo | descrição | unid | pr.unit | quant. | acresc % | quant corrig | pr final
01983 | ELETRICISTA | H | 15.46 | 2 | 3 | 2.06 | 31.8476
01999 | SERVENTE | H | 10.49 | 2 | 3 | 2.06 | 21.6094
02413 | CHAVE BOIA AUTOMATICA MERCURIO, UNIPOLAR | UN | 30.46 | 1 | 0 | 1 | 30.46
[6 empty] | soma: | 83.91
18.012.0090-0 | Torneira de boia,em bronze,de pressao,de 3/4".fornecimento e colocacao | UN
codigo | descrição | unid | pr.unit | quant. | acresc % | quant corrig | pr final
01993 | BOMBEIRO HIDR. | H | 15.46 | 0.5 | 3 | 0.515 | 7.9619
01999 | SERVENTE | H | 10.49 | 0.5 | 3 | 0.515 | 5.4024
04745 | TORNEIRA DE BOIA BRONZE PRESSAO 3/4" | UN | 15.86 | 1 | 0 | 1 | 15.86
[6 empty] | soma: | 29.22
15.002.0651-0 | Fossa septica,de camara unica,tipo cilindrica,de concreto pr e-moldado,medindo 2500x5600mm.fornecimento e colocacao | UN
codigo | descrição | unid | pr.unit | quant. | acresc % | quant corrig | pr final
01968 | PEDREIRO | H | 14.36 | 33.8 | 3 | 34.814 | 499.929
01999 | SERVENTE | H | 10.49 | 63.88 | 3 | 65.7964 | 690.2042
14405 | n/encontr |  | 5986.97 | 1 | 0 | 1 | 5986.97
15242 | n/encontr |  | 292.1556 | 0.1884 | 0 | 0.1884 | 55.0421
[6 empty] | soma: | 7232.14
15.002.0666-0 | Filtro anaerobio,de aneis de concreto pre-moldado,medindo 30 00x2000mm.fornecimento e colocacao | UN
codigo | descrição | unid | pr.unit | quant. | acresc % | quant corrig | pr final
01968 | PEDREIRO | H | 14.36 | 18.4 | 3 | 18.952 | 272.1507
01999 | SERVENTE | H | 10.49 | 32.47 | 3 | 33.4441 | 350.8286
11810 | n/encontr |  | 6179.86 | 1 | 0 | 1 | 6179.86
15242 | n/encontr |  | 292.1556 | 0.0904 | 0 | 0.0904 | 26.4109
[6 empty] | soma: | 6829.25
15.002.0698-0 | Sumidouro cilindrico,ligado a fossa,medindo 3000x4000mm,em a neis de concreto pre-moldado,exclusive fossa e manilhas.forn ecimento e colocacao | UN
codigo | descrição | unid | pr.unit | quant. | acresc % | quant corrig | pr final
01968 | PEDREIRO | H | 14.36 | 33.08 | 3 | 34.0724 | 489.2797
01999 | SERVENTE | H | 10.49 | 61.21 | 3 | 63.0463 | 661.3557
14449 | n/encontr |  | 6685.58 | 1 | 0 | 1 | 6685.58
15242 | n/encontr |  | 292.1556 | 0.1658 | 0 | 0.1658 | 48.4394
[6 empty] | soma: | 7884.65
15.004.0190-0 | Ligacao a coluna de gordura do esgoto de pias em tubo de pvc de 50mm soldavel,com conexoes | UN
codigo | descrição | unid | pr.unit | quant. | acresc % | quant corrig | pr final
01993 | BOMBEIRO HIDR. | H | 15.46 | 0.8 | 3 | 0.824 | 12.739
01999 | SERVENTE | H | 10.49 | 0.8 | 3 | 0.824 | 8.6438
02295 | JUNCAO SIMPLES RED.PVC ESGOTO, 075x050MM | UN | 3.72 | 1 | 0 | 1 | 3.72
02615 | TUBO PVC PB ESGOTO PRIMARIO DE 050MM | UN | 19.04 | 0.04 | 0 | 0.04 | 0.7616
02830 | ANEL BORR. P/TUBO PVC ESGOTO 075MM | UN | 0.66 | 2 | 0 | 2 | 1.32
05786 | JOELHO 45 GRAUS PVC, ESGOTO DE 050MM | UN | 1.02 | 1 | 0 | 1 | 1.02
[6 empty] | soma: | 28.2
15.029.0016-0 | Registro de gaveta,em bronze,com diametro de 2.1/2".fornecim ento e colocacao | UN
codigo | descrição | unid | pr.unit | quant. | acresc % | quant corrig | pr final
01993 | BOMBEIRO HIDR. | H | 15.46 | 0.8 | 3 | 0.824 | 12.739
01999 | SERVENTE | H | 10.49 | 0.8 | 3 | 0.824 | 8.6438
00707 | REGISTRO DE GAVETA BRONZE 2.1/2" | UN | 151.68 | 1 | 0 | 1 | 151.68
[6 empty] | soma: | 173.06
03.001.0001-1 | Escavacao manual de vala/cava em material de 1ª categoria (a (areia,argila ou picarra),ate 1,50m de profundidade,exclusiv e escoramento e esgotamento | M3
codigo | descrição | unid | pr.unit | quant. | acresc % | quant corrig | pr final
01999 | SERVENTE | H | 10.49 | 3.5 | 3 | 3.605 | 37.8165
[6 empty] | soma: | 37.81
04.014.0110-0 | Descarga de materiais e resíduos em locais de disposicao final aut... | T
codigo | descrição | unid | pr.unit | quant. | acresc % | quant corrig | pr final
[6 empty] | soma: | 75.62
04.006.0008-1 | Carga manual e descarga mecanica de material a granel(agrega dos,pedra-de-mao,paralelos,terra e escombros),compreendendo os tempos para carga,descarga e manobras do caminhao bascula nte a oleo diesel,com capacidade util de 8t,empregando 2 ser ventes | T
codigo | descrição | unid | pr.unit | quant. | acresc % | quant corrig | pr final
01999 | SERVENTE | H | 10.49 | 0.75 | 3 | 0.7725 | 8.1035
02026 | CAMINHAO BASCUL. NO TOCO, 5M3 (CP) | H | 84.2068 | 0.005 | 0 | 0.005 | 0.42103
02028 | CAMINHAO BASCUL. NO TOCO, 5M3 (CI) | H | 30.4437 | 0.375 | 0 | 0.375 | 11.4164
[6 empty] | soma: | 19.94
04.005.0123-1 | Transporte de carga de qualquer natureza,exclusive as despes as de carga e descarga,tanto de espera do caminhao como do s ervente ou equipamento auxiliar,a velocidade media de 30km/h ,em caminhao basculante a oleo diesel,com capacidade util de 8t | T X KM
codigo | descrição | unid | pr.unit | quant. | acresc % | quant corrig | pr final
02026 | CAMINHAO BASCUL. NO TOCO, 5M3 (CP) | H | 84.2068 | 0.0083 | 0 | 0.0083 | 0.69892
[6 empty] | soma: | 0.69
15.011.0162-0 | Subestacao de 225kva,13,8kv-220/127v,instalada em plataforma ao tempo,padrao ampla,exclusive cabine de medicao | UN
codigo | descrição | unid | pr.unit | quant. | acresc % | quant corrig | pr final
01983 | ELETRICISTA | H | 15.46 | 48 | 3 | 49.44 | 764.3424
01999 | SERVENTE | H | 10.49 | 70 | 3 | 72.1 | 756.329
00289 | CABO COBRE NU MOLE, DE 010 A 500MM2 | KG | 23.4149 | 1.16 | 0 | 1.16 | 27.1613
01583 | CABO ACO 1/2" | M | 8.39 | 4 | 0 | 4 | 33.56
03898 | POSTE DE CONCR. CIRC. 11M, 400KGF | UN | 983.25 | 2 | 0 | 2 | 1966.5
04337 | HASTE P/ATERRAMENTO COBRE DIAM. 16MMX3M | UN | 36.53 | 4 | 0 | 4 | 146.12
04338 | PARA-RAIO VALV. 15KV, 5KA ATERRADO | UN | 62.96 | 3 | 0 | 3 | 188.88
04346 | TRANSFORMADOR DIST. 0225 KVA OLEO MIN. | UN | 10738.93 | 1 | 0 | 1 | 10738.93
04377 | CINTA FGALV. 8" | UN | 18.01 | 2 | 0 | 2 | 36.02
04406 | ISOLADOR DE PINO HI-TOP, CLASSE 15KV | UN | 10.91 | 6 | 0 | 6 | 65.46
04883 | GRAMPO PARARELO PARA CABO DE 50MM2 | UN | 2.85 | 2 | 0 | 2 | 5.7
05400 | CRUZETA MAD. 9x11,5x200CM,P/LINHA 13,8KV | UN | 75.81 | 4.8 | 0 | 4.8 | 363.888
05401 | SELA P/CRUZETA DE MAD. | UN | 6.07 | 8 | 0 | 8 | 48.56
05566 | PINO P/ISOLADOR 15KV C/PORCA E ARRUELA | UN | 8.76 | 6 | 0 | 6 | 52.56
05688 | CHAVE FUSIVEL UNIPOLAR 15KV-100A | UN | 88.39 | 3 | 0 | 3 | 265.17
07702 | TERMINAL MEC.COMP. COBRE CABO BIT.150MM2 | UN | 4.3 | 6 | 0 | 6 | 25.8
07703 | TERMINAL MEC.COMP. COBRE CABO BIT.185MM2 | UN | 5.38 | 6 | 0 | 6 | 32.28
08022 | CONECTOR PARAF.FEND.EM COBRE CABO 035MM2 | UN | 3.62 | 3 | 0 | 3 | 10.86
01005 | CAMINHAO CARROC. FIXA, 7,5T (CF) | H | 34.9311 | 2 | 0 | 2 | 69.8622
01640 | FORMAS MADEIRA PARAM. PLANOS, 2 VEZE | M2 | 39.6826 | 1.62 | 0 | 1.62 | 64.2858
01647 | CONCRETO FCK 10MPA INCL. MAT.,PREP., | M3 | 327.6142 | 0.24 | 0 | 0.24 | 78.6274
02003 | GUINDAUTO 3,5T, ALCANCE 5,90M (CP) | H | 27.2585 | 2 | 0 | 2 | 54.517
02057 | TRANSPORTE CARGA CAMINHAO 8T, 30KM/H | T X K | 0.6989 | 16 | 0 | 16 | 11.1824
02129 | CONCRETO ARMADO FCK 15MPA | M3 | 1477.0145 | 0.203 | 0 | 0.203 | 299.8339
03032 | ESCAVACAO MAN. 1ªCAT., ATE 1,50M | M3 | 36.7359 | 1956 | 0 | 1956 | 71855.4204
03049 | CONCRETO CICLOPICO C/ CONCR. FCK 10M | M3 | 288.0959 | 0.33 | 0 | 0.33 | 95.0716
[6 empty] | soma: | 88056.92
15.001.0030-0 | Caixa de alvenaria em tijolos macicos(7x10x20cm),em paredes de meia vez,com dimensoes de 0,80x0,80x1,00m,assentada com a rgamassa de cimento e areia,no traco 1:4,revestida intername nte com a mesma argamassa,com fundo de concreto e tampa de c oncreto | UN
codigo | descrição | unid | pr.unit | quant. | acresc % | quant corrig | pr final
01968 | PEDREIRO | H | 14.36 | 9.5 | 3 | 9.785 | 140.5126
01990 | CARPINTEIRO DE FORMA | H | 14.36 | 0.5 | 3 | 0.515 | 7.3954
01999 | SERVENTE | H | 10.49 | 7.5 | 3 | 7.725 | 81.0353
00004 | ARAME RECOZIDO N. 18 | KG | 3.26 | 0.02 | 0 | 0.02 | 0.0652
00029 | ACO CA-25 06,3MM (PRECO REVENDA) | KG | 3.9522 | 9 | 0 | 9 | 35.5698
00349 | PINUS, PECA 1"x12" | M | 4.91 | 1.8 | 0 | 1.8 | 8.838
01633 | CONCRETO FCK 10MPA | M3 | 200.436 | 0.0336 | 0 | 0.0336 | 6.7346
01635 | CONCRETO FCK 15MPA | M3 | 215.3715 | 0.0672 | 0 | 0.0672 | 14.473
01799 | ALVENARIA P/ CX.ENTERRADA 0,80M A 1, | M2 | 176.4775 | 3.2 | 0 | 3.2 | 564.728
03087 | EMBOCO ARG. CIM. E AREIA TRACO 1:4 | M2 | 20.6332 | 3.2 | 0 | 3.2 | 66.0262
[6 empty] | soma: | 925.37
15.007.0511-0 | Quadro de distribuicao de energia para disjuntores termo-mag neticos unipolares,de embutir,com porta e barramentos de fas e,neutro e terra,trifasico,para instalacao de ate 32 disjunt ores com dispositivo para chave geral.fornecimento e colocac ao. | UN
codigo | descrição | unid | pr.unit | quant. | acresc % | quant corrig | pr final
01983 | ELETRICISTA | H | 15.46 | 5 | 3 | 5.15 | 79.619
01999 | SERVENTE | H | 10.49 | 5 | 3 | 5.15 | 54.0235
02439 | QUADRO EMBUT., 32 DISJ.,TRIFASICO/NEUTRO | UN | 223.65 | 1 | 0 | 1 | 223.65
[6 empty] | soma: | 357.29
15.007.0507-0 | Quadro de distribuicao de energia para disjuntores termo-mag neticos unipolares,de embutir,com porta e barramentos de fas e,neutro e terra,trifasico,para instalacao de ate 24 disjunt ores com dispositivo para chave geral.fornecimento e colocac ao. | UN
codigo | descrição | unid | pr.unit | quant. | acresc % | quant corrig | pr final
01983 | ELETRICISTA | H | 15.46 | 3.5 | 3 | 3.605 | 55.7333
01999 | SERVENTE | H | 10.49 | 3.5 | 3 | 3.605 | 37.8165
02438 | QUADRO EMBUT., 24 DISJ.,TRIFASICO/NEUTRO | UN | 196.71 | 1 | 0 | 1 | 196.71
[6 empty] | soma: | 290.25
15.007.0501-0 | Quadro de distribuicao de energia para disjuntores termo-mag neticos unipolares,de embutir,com porta e barramentos de fas e,neutro e terra,para instalacao de ate 12 disjuntores sem d ispositivo para chave geral.fornecimento e colocacao | UN
codigo | descrição | unid | pr.unit | quant. | acresc % | quant corrig | pr final
01983 | ELETRICISTA | H | 15.46 | 2.5 | 3 | 2.575 | 39.8095
01999 | SERVENTE | H | 10.49 | 2.5 | 3 | 2.575 | 27.0118
05471 | QUADRO EMBUT., 12 DISJ., NEUTRO | UN | 80.65 | 1 | 0 | 1 | 80.65
[6 empty] | soma: | 147.47
15.011.0017-0 | Entrada servico(pc),padrao ampla,medicao trifasica,transform ador corrente,1 medidor,instal.muro,carga 35 a 50kw,c/poste concr.completo,cabine alvenaria,c/porta,caixa instal.medidor ,cx.instal.transformador corrente,chave tripolar 200a,porta fusiveis | UN
codigo | descrição | unid | pr.unit | quant. | acresc % | quant corrig | pr final
01983 | ELETRICISTA | H | 15.46 | 30 | 3 | 30.9 | 477.714
01999 | SERVENTE | H | 10.49 | 30 | 3 | 30.9 | 324.141
00115 | BUCHA E ARRUELA P/ELETR. FGALV. 3/4" | UN | 0.51 | 1 | 0 | 1 | 0.51
00289 | CABO COBRE NU MOLE, DE 010 A 500MM2 | KG | 23.4149 | 0.2 | 0 | 0.2 | 4.683
02341 | ELETRODUTO PVC RIG. 3/4" PRETO (BARRA) | UN | 3.45 | 1 | 0 | 1 | 3.45
02345 | ELETRODUTO PVC RIG. 1.1/2" PRETO (BARRA) | UN | 8.79 | 1 | 0 | 1 | 8.79
03970 | ARMACAO SECUNDARIA COMPLETA, P/4 LINHAS | UN | 31.5 | 1 | 0 | 1 | 31.5
03971 | CINTA FGALV. 6" | UN | 14.34 | 2 | 0 | 2 | 28.68
03973 | CAIXA P/INSTAL. DE MEDIDOR TRIFASICO | UN | 116.96 | 1 | 0 | 1 | 116.96
03975 | CAIXA P/INSTAL. DE TRANSFORM.DE CORRENTE | UN | 187.57 | 1 | 0 | 1 | 187.57
03977 | HASTE TERRA, TIPO CANTONEIRA C/2M GALV. | UN | 13.57 | 1 | 0 | 1 | 13.57
03978 | CURVA 180 GRAUS PVC RQ P/ELETR. 1.1/2" | UN | 5.38 | 2 | 0 | 2 | 10.76
03979 | LUVA P/ELETR. PVC RQ 1.1/2" | UN | 0.61 | 2 | 0 | 2 | 1.22
03982 | FUSIVEL NH, TAMANHO 1, 40 A 200A-500VCA | UN | 11.66 | 3 | 0 | 3 | 34.98
04210 | ISOLADOR TIPO CARRETILHA MARROM 72x72MM | UN | 2.06 | 4 | 0 | 4 | 8.24
04214 | CHAVE FACA TRIP.,MAR/ARD,REF,200AX250V | UN | 325.19 | 1 | 0 | 1 | 325.19
04269 | BUCHA E ARRUELA P/ELETR. FGALV. 1.1/2" | UN | 1.63 | 1 | 0 | 1 | 1.63
04334 | CHAVE BLINDADA TRIPOLAR 200Ax250V | UN | 345.09 | 1 | 0 | 1 | 345.09
08034 | CONECTOR CUNHA P/COND.TIPO VII-BR./VERM. | UN | 2.79 | 1 | 0 | 1 | 2.79
01605 | ARGAMASSA CIM., AREIA TRACO 1:3 (MEC | M3 | 263.4005 | 0.29 | 14 | 0.3306 | 87.0802
01648 | ALVENARIA TIJ. FURADO 10X20X20CM | M2 | 36.3836 | 5.5 | 14 | 6.27 | 228.1252
01671 | POSTE CONCR.,CIRC.,7M,CARGA 300KG | UN | 588.2689 | 1 | 0 | 1 | 588.2689
[6 empty] | soma: | 2830.94
15.008.0393-0 | Cabo de cobre com isolamento termoplastico para tensao de se rvico de 8,7/15kv,compreendendo:preparo,corte e enfiacao em eletroduto,na bitola de 50mm2.fornecimento e colocacao | M
codigo | descrição | unid | pr.unit | quant. | acresc % | quant corrig | pr final
01983 | ELETRICISTA | H | 15.46 | 0.6 | 3 | 0.618 | 9.5543
01999 | SERVENTE | H | 10.49 | 0.6 | 3 | 0.618 | 6.4828
05650 | CABO SINGELO,CLASSE DE TENSAO 15KV,50MM2 | M | 28.1092 | 1 | 0 | 1 | 28.1092
[6 empty] | soma: | 44.14
15.007.0570-0 | Disjuntor termomagnetico unipolar,de 10 a 30ax250v.fornecime nto e colocacao | UN
codigo | descrição | unid | pr.unit | quant. | acresc % | quant corrig | pr final
01983 | ELETRICISTA | H | 15.46 | 0.125 | 3 | 0.12875 | 1.9905
02315 | DISJUNTOR 1 POLO QUICK-LAG 10 A 30A | UN | 5.06 | 1 | 0 | 1 | 5.06
[6 empty] | soma: | 7.05
15.007.0600-0 | Disjuntor termomagnetico,tripolar,de 10 a 50ax250v.fornecime nto e colocacao | UN
codigo | descrição | unid | pr.unit | quant. | acresc % | quant corrig | pr final
01983 | ELETRICISTA | H | 15.46 | 0.4 | 3 | 0.412 | 6.3695
01999 | SERVENTE | H | 10.49 | 0.4 | 3 | 0.412 | 4.3219
02440 | DISJUNTOR TRIFASICO 250V, 10 A 50A | UN | 21.09 | 1 | 0 | 1 | 21.09
[6 empty] | soma: | 31.78
15.007.0610-0 | Disjuntor termomagnetico,tripolar,de 250ax250v.fornecimento e colocacao | UN
codigo | descrição | unid | pr.unit | quant. | acresc % | quant corrig | pr final
01983 | ELETRICISTA | H | 15.46 | 0.4 | 3 | 0.412 | 6.3695
01999 | SERVENTE | H | 10.49 | 0.4 | 3 | 0.412 | 4.3219
00805 | DISJUNTOR TRIFASICO 250V, 250A | UN | 360.26 | 1 | 0 | 1 | 360.26
[6 empty] | soma: | 370.95
15.007.0570-0 | Disjuntor termomagnetico unipolar,de 10 a 30ax250v.fornecime nto e colocacao | UN
codigo | descrição | unid | pr.unit | quant. | acresc % | quant corrig | pr final
01983 | ELETRICISTA | H | 15.46 | 0.125 | 3 | 0.12875 | 1.9905
02315 | DISJUNTOR 1 POLO QUICK-LAG 10 A 30A | UN | 5.06 | 1 | 0 | 1 | 5.06
[6 empty] | soma: | 7.05
15.008.0085-0 | Cabo de cobre com isolamento termoplastico,compreendendo:pre paro,corte e enfiacao em eletrodutos,na bitola de 2,5mm2,450 /750v.fornecimento e colocacao | M
codigo | descrição | unid | pr.unit | quant. | acresc % | quant corrig | pr final
01983 | ELETRICISTA | H | 15.46 | 0.05 | 3 | 0.0515 | 0.79619
01999 | SERVENTE | H | 10.49 | 0.05 | 3 | 0.0515 | 0.54024
02317 | FITA ISOLANTE C/3/4" LARG. E 20M COMP. | UN | 2.47 | 0.0014 | 0 | 0.0014 | 0.003458
05707 | CABO C/ISOL. TERMOPL., 0750V - 002,5MM2 | M | 0.5709 | 1 | 0 | 1 | 0.5709
[6 empty] | soma: | 1.91
15.008.0090-0 | Cabo de cobre com isolamento termoplastico,compreendendo:pre paro,corte e enfiacao em eletrodutos na bitola de 4mm2,450/7 50v.fornecimento e colocacao | M
codigo | descrição | unid | pr.unit | quant. | acresc % | quant corrig | pr final
01983 | ELETRICISTA | H | 15.46 | 0.061 | 3 | 0.06283 | 0.97135
01999 | SERVENTE | H | 10.49 | 0.061 | 3 | 0.06283 | 0.65909
02317 | FITA ISOLANTE C/3/4" LARG. E 20M COMP. | UN | 2.47 | 0.0014 | 0 | 0.0014 | 0.003458
05708 | CABO C/ISOL. TERMOPL., 0750V - 004MM2 | M | 0.9211 | 1 | 0 | 1 | 0.9211
[6 empty] | soma: | 2.55
15.008.0095-0 | Cabo de cobre com isolamento termoplastico,compreendendo:pre paro,corte e enfiacao em eletrodutos,na bitola de 6mm2,450/7 50v.fornecimento e colocacao | M
codigo | descrição | unid | pr.unit | quant. | acresc % | quant corrig | pr final
01983 | ELETRICISTA | H | 15.46 | 0.07 | 3 | 0.0721 | 1.1147
01999 | SERVENTE | H | 10.49 | 0.07 | 3 | 0.0721 | 0.75633
02317 | FITA ISOLANTE C/3/4" LARG. E 20M COMP. | UN | 2.47 | 0.0014 | 0 | 0.0014 | 0.003458
05709 | CABO C/ISOL. TERMOPL., 0750V - 006MM2 | M | 1.364 | 1 | 0 | 1 | 1.364
[6 empty] | soma: | 3.23
15.008.0100-0 | Cabo de cobre com isolamento termoplastico,compreendendo:pre paro,corte e enfiacao em eletrodutos na bitola de 10mm2,450/ 750v.fornecimento e colocacao | M
codigo | descrição | unid | pr.unit | quant. | acresc % | quant corrig | pr final
01983 | ELETRICISTA | H | 15.46 | 0.08 | 3 | 0.0824 | 1.2739
01999 | SERVENTE | H | 10.49 | 0.08 | 3 | 0.0824 | 0.86438
02317 | FITA ISOLANTE C/3/4" LARG. E 20M COMP. | UN | 2.47 | 0.0014 | 0 | 0.0014 | 0.003458
05710 | CABO C/ISOL. TERMOPL., 0750V - 010MM2 | M | 2.3504 | 1 | 0 | 1 | 2.3504
[6 empty] | soma: | 4.49
15.008.0105-0 | Cabo de cobre com isolamento termoplastico,compreendendo:pre paro,corte e enfiacao em eletrodutos,na bitola de 16mm2,450/ 750v.fornecimento e colocacao | M
codigo | descrição | unid | pr.unit | quant. | acresc % | quant corrig | pr final
01983 | ELETRICISTA | H | 15.46 | 0.09 | 3 | 0.0927 | 1.4331
01999 | SERVENTE | H | 10.49 | 0.09 | 3 | 0.0927 | 0.97242
00282 | CABO C/ISOL. TERMOPL., 0750V - 016MM2 | M | 3.7115 | 1 | 0 | 1 | 3.7115
02317 | FITA ISOLANTE C/3/4" LARG. E 20M COMP. | UN | 2.47 | 0.0014 | 0 | 0.0014 | 0.003458
[6 empty] | soma: | 6.12
15.008.0110-0 | Cabo de cobre com isolamento termoplastico,compreendendo:pre paro,corte e enfiacao em eletrodutos,na bitola de 25mm2,450/ 750v.fornecimento e colocacao | M
codigo | descrição | unid | pr.unit | quant. | acresc % | quant corrig | pr final
01983 | ELETRICISTA | H | 15.46 | 0.1 | 3 | 0.103 | 1.5924
01999 | SERVENTE | H | 10.49 | 0.1 | 3 | 0.103 | 1.0805
02317 | FITA ISOLANTE C/3/4" LARG. E 20M COMP. | UN | 2.47 | 0.0014 | 0 | 0.0014 | 0.003458
02362 | CABO C/ISOL. TERMOPL., 0750V - 025MM2 | M | 5.725 | 1 | 0 | 1 | 5.725
[6 empty] | soma: | 8.4
15.008.0112-0 | Cabo de cobre com isolamento termoplastico,compreendendo:pre paro,corte e enfiacao em eletrodutos,na bitola de 35mm2,450/ 750v.fornecimento e colocacao | M
codigo | descrição | unid | pr.unit | quant. | acresc % | quant corrig | pr final
01983 | ELETRICISTA | H | 15.46 | 0.15 | 3 | 0.1545 | 2.3886
01999 | SERVENTE | H | 10.49 | 0.15 | 3 | 0.1545 | 1.6207
02317 | FITA ISOLANTE C/3/4" LARG. E 20M COMP. | UN | 2.47 | 0.0014 | 0 | 0.0014 | 0.003458
04279 | CABO C/ISOL. TERMOPL., 0750V - 035MM2 | M | 8.0142 | 1 | 0 | 1 | 8.0142
[6 empty] | soma: | 12.02
15.008.0235-0 | Cabo de cobre com isolamento termoplastico,compreendendo:pre paro,corte e enfiacao em eletrodutos,na bitola de 50mm2,600/ 1.000v.fornecimento e colocacao | M
codigo | descrição | unid | pr.unit | quant. | acresc % | quant corrig | pr final
01983 | ELETRICISTA | H | 15.46 | 0.2 | 3 | 0.206 | 3.1848
01999 | SERVENTE | H | 10.49 | 0.2 | 3 | 0.206 | 2.1609
02317 | FITA ISOLANTE C/3/4" LARG. E 20M COMP. | UN | 2.47 | 0.0014 | 0 | 0.0014 | 0.003458
04287 | CABO C/ISOL. TERMOPL., 1000V - 050MM2 | M | 13.4918 | 1 | 0 | 1 | 13.4918
[6 empty] | soma: | 18.84
15.008.0240-0 | Cabo de cobre com isolamento termoplastico,compreendendo:pre paro,corte e enfiacao em eletrodutos,na bitola de 70mm2,600/ 1.000v.fornecimento e colocacao | M
codigo | descrição | unid | pr.unit | quant. | acresc % | quant corrig | pr final
01983 | ELETRICISTA | H | 15.46 | 0.25 | 3 | 0.2575 | 3.981
01999 | SERVENTE | H | 10.49 | 0.25 | 3 | 0.2575 | 2.7012
02317 | FITA ISOLANTE C/3/4" LARG. E 20M COMP. | UN | 2.47 | 0.0014 | 0 | 0.0014 | 0.003458
04288 | CABO C/ISOL. TERMOPL., 1000V - 070MM2 | M | 19.1816 | 1 | 0 | 1 | 19.1816
[6 empty] | soma: | 25.86
15.008.0245-0 | Cabo de cobre com isolamento termoplastico,compreendendo:pre paro,corte e enfiacao em eletrodutos,na bitola de 95mm2,600/ 1.000v.fornecimento e colocacao | M
codigo | descrição | unid | pr.unit | quant. | acresc % | quant corrig | pr final
01983 | ELETRICISTA | H | 15.46 | 0.3 | 3 | 0.309 | 4.7771
01999 | SERVENTE | H | 10.49 | 0.3 | 3 | 0.309 | 3.2414
02317 | FITA ISOLANTE C/3/4" LARG. E 20M COMP. | UN | 2.47 | 0.0014 | 0 | 0.0014 | 0.003458
04290 | CABO C/ISOL. TERMOPL., 1000V - 095MM2 | M | 25.4887 | 1 | 0 | 1 | 25.4887
[6 empty] | soma: | 33.51
15.015.0175-0 | Instalacao de ponto de forca para 5cv,equivalente a 2 varas de eletroduto de pvc rigido de 3/4",20,00m de fio 4mm2,caixa s e conexoes | UN
codigo | descrição | unid | pr.unit | quant. | acresc % | quant corrig | pr final
01983 | ELETRICISTA | H | 15.46 | 12 | 3 | 12.36 | 191.0856
01999 | SERVENTE | H | 10.49 | 12 | 3 | 12.36 | 129.6564
00115 | BUCHA E ARRUELA P/ELETR. FGALV. 3/4" | UN | 0.51 | 4 | 0 | 4 | 2.04
00284 | FIO TERMOPL. 4MM2 ANTI-CHAMA | M | 1.0463 | 20 | 0 | 20 | 20.926
02341 | ELETRODUTO PVC RIG. 3/4" PRETO (BARRA) | UN | 3.45 | 2 | 0 | 2 | 6.9
02643 | LUVA P/ELETR. PVC RQ 3/4" | UN | 0.2 | 1 | 0 | 1 | 0.2
05750 | CAIXA DE LUZ EM PVC 4"x2" | UN | 0.27 | 1 | 0 | 1 | 0.27
[6 empty] | soma: | 351.07
15.007.0295-0 | Seccionador tripolar com fusiveis,acionamento simultaneo,com ando por punho de manobra,15kv-400a.fornecimento e colocacao | UN
codigo | descrição | unid | pr.unit | quant. | acresc % | quant corrig | pr final
01983 | ELETRICISTA | H | 15.46 | 1 | 3 | 1.03 | 15.9238
01999 | SERVENTE | H | 10.49 | 1 | 3 | 1.03 | 10.8047
05681 | CHAVE FUSIVEL TRIPOLAR, 15KV-400A, PUNHO | UN | 805.95 | 1 | 0 | 1 | 805.95
[6 empty] | soma: | 832.67
15.018.0506-0 | Eletrocalha perfurada,com tampa,tipo "u",200x75mm,tratamento superficial pre-zincado a quente,inclusive conexoes,acessor ios e fixacao superior.fornecimento e colocacao | M
codigo | descrição | unid | pr.unit | quant. | acresc % | quant corrig | pr final
01983 | ELETRICISTA | H | 15.46 | 1 | 3 | 1.03 | 15.9238
01999 | SERVENTE | H | 10.49 | 1 | 3 | 1.03 | 10.8047
05565 | PINO C/ROSCA DIAM. 1/4" 30x20MM (CX=100) | UN | 18.21 | 0.0133 | 20 | 0.01596 | 0.29063
05568 | PORCA ALTA 1/4" | UN | 0.04 | 2.66 | 20 | 3.192 | 0.12768
07637 | TIRANTE ROSQUEADO 1/4"X3000MM | UN | 4.17 | 0.666 | 20 | 0.7992 | 3.3327
07639 | PROLONGADOR PARA TIRANTE 1/4" | UN | 0.31 | 1.33 | 20 | 1.596 | 0.49476
07641 | ARRUELA LISA DIAMETRO INTERNO 1/4" | UN | 0.03 | 2.66 | 20 | 3.192 | 0.09576
11952 | n/encontr |  | 38.86 | 0.33 | 20 | 0.396 | 15.3886
13880 | n/encontr |  | 1.62 | 0.666 | 20 | 0.7992 | 1.2947
13887 | n/encontr |  | 20.43 | 0.33 | 20 | 0.396 | 8.0903
[6 empty] | soma: | 55.84
15.018.0509-0 | Eletrocalha perfurada,com tampa,tipo "u",100x100mm,tratament o superficial pre-zincado a quente,inclusive conexoes,acesso rios e fixacao superior.fornecimento e colocacao | M
codigo | descrição | unid | pr.unit | quant. | acresc % | quant corrig | pr final
01983 | ELETRICISTA | H | 15.46 | 1 | 3 | 1.03 | 15.9238
01999 | SERVENTE | H | 10.49 | 1 | 3 | 1.03 | 10.8047
05565 | PINO C/ROSCA DIAM. 1/4" 30x20MM (CX=100) | UN | 18.21 | 0.0133 | 20 | 0.01596 | 0.29063
05568 | PORCA ALTA 1/4" | UN | 0.04 | 2.66 | 20 | 3.192 | 0.12768
07637 | TIRANTE ROSQUEADO 1/4"X3000MM | UN | 4.17 | 0.666 | 20 | 0.7992 | 3.3327
07639 | PROLONGADOR PARA TIRANTE 1/4" | UN | 0.31 | 1.33 | 20 | 1.596 | 0.49476
07641 | ARRUELA LISA DIAMETRO INTERNO 1/4" | UN | 0.03 | 2.66 | 20 | 3.192 | 0.09576
07648 | ELETROCALHA PERF S/VIROLA 100X100X3000MM | UN | 32.39 | 0.33 | 20 | 0.396 | 12.8264
07649 | SUPORTE SUSP.OMEGA ELETROCALHA 100X100MM | UN | 1.83 | 0.666 | 20 | 0.7992 | 1.4625
13885 | n/encontr |  | 11.54 | 0.33 | 20 | 0.396 | 4.5698
[6 empty] | soma: | 49.92
15.019.0020-0 | Interruptor de embutir com 1 tecla simples fosforescente e p laca.fornecimento e colocacao | UN
codigo | descrição | unid | pr.unit | quant. | acresc % | quant corrig | pr final
01983 | ELETRICISTA | H | 15.46 | 0.2 | 3 | 0.206 | 3.1848
00309 | INTERRUPTOR DE EMBUTIR 1 TECLA SIMPLES | UN | 2.15 | 1 | 0 | 1 | 2.15
[6 empty] | soma: | 5.33
15.015.0260-0 | Instalacao de ponto de tomada,embutido na alvenaria,equivale nte a 2 varas de eletroduto de pvc rigido de 1/2",18,00m de fio 2,5mm2,caixas,conexoes e tomada de embutir 2p+t,10a,com placa fosforescente,inclusive abertura e fechamento de rasgo em alven | UN
codigo | descrição | unid | pr.unit | quant. | acresc % | quant corrig | pr final
01968 | PEDREIRO | H | 14.36 | 1.5 | 3 | 1.545 | 22.1862
01983 | ELETRICISTA | H | 15.46 | 3 | 3 | 3.09 | 47.7714
01999 | SERVENTE | H | 10.49 | 5 | 3 | 5.15 | 54.0235
00285 | FIO TERMOPL. 2,5MM2 ANTI-CHAMA | M | 0.6704 | 18 | 0 | 18 | 12.0672
02338 | ELETRODUTO PVC RIG. 1/2" PRETO (BARRA) | UN | 2.43 | 2 | 0 | 2 | 4.86
02370 | TOMADA EMBUT.2P+T C/PLAC.4X2-10A,PADR.BR | UN | 6.24 | 1 | 0 | 1 | 6.24
02642 | LUVA P/ELETR. PVC RQ 1/2" | UN | 0.19 | 1 | 0 | 1 | 0.19
02960 | CURVA 90 GRAUS PVC RQ P/ELETR. 1/2" | UN | 0.5 | 1 | 0 | 1 | 0.5
04266 | BUCHA E ARRUELA P/ELETR. FGALV. 1/2" | UN | 0.41 | 4 | 0 | 4 | 1.64
05750 | CAIXA DE LUZ EM PVC 4"x2" | UN | 0.27 | 1 | 0 | 1 | 0.27
01613 | ARGAMASSA CIM., SAIBRO TRACO 1:8 (ME | M3 | 190.6289 | 0.006 | 0 | 0.006 | 1.1438
[6 empty] | soma: | 150.89
15.035.0022-0 | Eletroduto pesado,diametro de 1",inclusive conexoes e emenda s,exclusive abertura e fechamento de rasgo.fornecimento e as sentamento | M
codigo | descrição | unid | pr.unit | quant. | acresc % | quant corrig | pr final
01983 | ELETRICISTA | H | 15.46 | 0.16 | 3 | 0.1648 | 2.5478
01999 | SERVENTE | H | 10.49 | 0.16 | 3 | 0.1648 | 1.7288
00233 | ELETRODUTO FGALV.,PESADO, 1" (BARRA) | UN | 32.53 | 0.35 | 10 | 0.385 | 12.5241
[6 empty] | soma: | 16.8
15.035.0024-0 | Eletroduto pesado,diametro de 1.1/2",inclusive conexoes e em endas,exclusive abertura e fechamento de rasgo.fornecimento e assentamento | M
codigo | descrição | unid | pr.unit | quant. | acresc % | quant corrig | pr final
01983 | ELETRICISTA | H | 15.46 | 0.21 | 3 | 0.2163 | 3.344
01999 | SERVENTE | H | 10.49 | 0.21 | 3 | 0.2163 | 2.269
02326 | ELETRODUTO FGALV.,PESADO, 1.1/2" (BARRA) | UN | 47.79 | 0.35 | 10 | 0.385 | 18.3991
[6 empty] | soma: | 24.01
15.035.0025-0 | Eletroduto pesado,diametro de 2",inclusive conexoes e emenda s,exclusive abertura e fechamento de rasgo.fornecimento e as sentamento | M
codigo | descrição | unid | pr.unit | quant. | acresc % | quant corrig | pr final
01983 | ELETRICISTA | H | 15.46 | 0.25 | 3 | 0.2575 | 3.981
01999 | SERVENTE | H | 10.49 | 0.25 | 3 | 0.2575 | 2.7012
02327 | ELETRODUTO FGALV.,PESADO, 2" (BARRA) | UN | 54.3 | 0.35 | 10 | 0.385 | 20.9055
[6 empty] | soma: | 27.58
18.027.0445-0 | Arandela completa,de parede,com receptaculo para lampada inc andescente,refletor em material antiferrugem e braco de alum inio anodizado com base para fixacao.fornecimento e colocaca o | UN
codigo | descrição | unid | pr.unit | quant. | acresc % | quant corrig | pr final
01983 | ELETRICISTA | H | 15.46 | 0.5 | 3 | 0.515 | 7.9619
01999 | SERVENTE | H | 10.49 | 0.5 | 3 | 0.515 | 5.4024
05512 | ARANDELA DE PAREDE C/RECEPTACULO | UN | 17.99 | 1 | 0 | 1 | 17.99
[6 empty] | soma: | 31.35
18.027.0362-0 | Luminaria de embutir,fixada em laje ou forro,tipo calha,chan frada ou prismatica,esmaltada,completa,equipada com reator e letronico de alto fator de potencia(afp>=0,92)e lampada fluo rescente de 2x20w.fornecimento e colocacao | UN
codigo | descrição | unid | pr.unit | quant. | acresc % | quant corrig | pr final
01983 | ELETRICISTA | H | 15.46 | 1.7 | 3 | 1.751 | 27.0705
01999 | SERVENTE | H | 10.49 | 1.7 | 3 | 1.751 | 18.368
00003 | ARAME GALV. N. 18 | KG | 5.19 | 0.06 | 0 | 0.06 | 0.3114
04311 | LAMPADA FLUOR. DE 20W | UN | 2.3 | 2 | 0 | 2 | 4.6
04317 | REATOR P/LAMPADA FLUOR. 20W DUPLO | UN | 24.46 | 1 | 0 | 1 | 24.46
05064 | CALHA CHANF.SOBREPOR,LAMPADA FLUOR.2X20W | UN | 4.09 | 1 | 0 | 1 | 4.09
05337 | SUPORTE P/LAMPADA FLUOR. | UN | 0.57 | 4 | 0 | 4 | 2.28
[6 empty] | soma: | 81.17
18.027.0365-0 | Luminaria de embutir,fixada em laje ou forro,tipo calha,chan frada ou prismatica,esmaltada,completa,equipada com reator e letronico de alto fator de potencia(afp>=0,92)e lampada fluo rescente de 2x40w.fornecimento e colocacao | UN
codigo | descrição | unid | pr.unit | quant. | acresc % | quant corrig | pr final
01983 | ELETRICISTA | H | 15.46 | 2 | 3 | 2.06 | 31.8476
01999 | SERVENTE | H | 10.49 | 2 | 3 | 2.06 | 21.6094
00003 | ARAME GALV. N. 18 | KG | 5.19 | 0.06 | 0 | 0.06 | 0.3114
04312 | LAMPADA FLUOR. DE 40W | UN | 2.44 | 2 | 0 | 2 | 4.88
04319 | REATOR P/LAMPADA FLUOR. 40W DUPLO | UN | 27.62 | 1 | 0 | 1 | 27.62
05067 | CALHA CHANF.SOBREPOR,LAMPADA FLUOR.2X40W | UN | 7.09 | 1 | 0 | 1 | 7.09
05337 | SUPORTE P/LAMPADA FLUOR. | UN | 0.57 | 4 | 0 | 4 | 2.28
[6 empty] | soma: | 95.63
15.007.0210-0 | Para-raio de telhado,tipo franklin,em latao cromado,h=37,5cm ,compreendendo:30,00m de cordoalha de cobre 16mm2,haste de t erra e demais materiais necessarios.fornecimento e colocacao | UN
codigo | descrição | unid | pr.unit | quant. | acresc % | quant corrig | pr final
01968 | PEDREIRO | H | 14.36 | 4 | 3 | 4.12 | 59.1632
01983 | ELETRICISTA | H | 15.46 | 8 | 3 | 8.24 | 127.3904
01999 | SERVENTE | H | 10.49 | 8 | 3 | 8.24 | 86.4376
00011 | CANTONEIRA ACO 5/8"X1/8" A 1.1/2"X1/8" | KG | 2.83 | 25 | 5 | 26.25 | 74.2875
00289 | CABO COBRE NU MOLE, DE 010 A 500MM2 | KG | 23.4149 | 0.14 | 5 | 0.147 | 3.442
00302 | CAPTOR TIPO FRANKLIN,H=245mm,LATÃO CROM. | UN | 54.44 | 1 | 5 | 1.05 | 57.162
02341 | ELETRODUTO PVC RIG. 3/4" PRETO (BARRA) | UN | 3.45 | 1 | 5 | 1.05 | 3.6225
03977 | HASTE TERRA, TIPO CANTONEIRA C/2M GALV. | UN | 13.57 | 3 | 5 | 3.15 | 42.7455
04001 | ELETRODUTO F.ZINCADO,LEVE, 2"(BARRA) | UN | 35.87 | 1 | 5 | 1.05 | 37.6635
05269 | ABRACADEIRA TIPO COPO 3/4" | UN | 0.52 | 6 | 5 | 6.3 | 3.276
08020 | CONECTOR PARAF.FEND.EM COBRE CABO 016MM2 | UN | 1.76 | 3 | 0 | 3 | 5.28
[6 empty] | soma: | 500.47
15.007.0208-0 | Haste para aterramento,de cobre de 5/8"(16mm),com 3,00m de c omprimento.fornecimento e colocacao | UN
codigo | descrição | unid | pr.unit | quant. | acresc % | quant corrig | pr final
01983 | ELETRICISTA | H | 15.46 | 2 | 3 | 2.06 | 31.8476
01999 | SERVENTE | H | 10.49 | 3.5 | 3 | 3.605 | 37.8165
04337 | HASTE P/ATERRAMENTO COBRE DIAM. 16MMX3M | UN | 36.53 | 1 | 0 | 1 | 36.53
02129 | CONCRETO ARMADO FCK 15MPA | M3 | 1477.0145 | 0.024 | 0 | 0.024 | 35.4483
[6 empty] | soma: | 141.64
15.009.0140-0 | Cabo solido de cobre eletrolitico nu,tempera mole,classe 2, secao circular de 35mm2.fornecimento e colocacao | M
codigo | descrição | unid | pr.unit | quant. | acresc % | quant corrig | pr final
01983 | ELETRICISTA | H | 15.46 | 0.08 | 3 | 0.0824 | 1.2739
01999 | SERVENTE | H | 10.49 | 0.08 | 3 | 0.0824 | 0.86438
00289 | CABO COBRE NU MOLE, DE 010 A 500MM2 | KG | 23.4149 | 0.3112 | 0 | 0.3112 | 7.2867
[6 empty] | soma: | 9.42
15.009.0143-0 | Cabo solido de cobre eletrolitico nu,tempera mole,classe 2,s ecao circular de 50mm2.fornecimento e colocacao | M
codigo | descrição | unid | pr.unit | quant. | acresc % | quant corrig | pr final
01983 | ELETRICISTA | H | 15.46 | 0.1 | 3 | 0.103 | 1.5924
01999 | SERVENTE | H | 10.49 | 0.1 | 3 | 0.103 | 1.0805
00289 | CABO COBRE NU MOLE, DE 010 A 500MM2 | KG | 23.4149 | 0.446 | 0 | 0.446 | 10.443
[6 empty] | soma: | 13.11
21.028.0020-0 | Conector para haste de aterramento de para-raio,com uma desc ida de 5/8".fornecimento | UN
codigo | descrição | unid | pr.unit | quant. | acresc % | quant corrig | pr final
11537 | n/encontr |  | 1.4 | 1 | 0 | 1 | 1.4
[6 empty] | soma: | 1.4
15.036.0062-0 | Eletroduto de pvc rigido rosqueavel de 1",exclusive luvas,cu rvas,abertura e fechamento de rasgo.fornecimento e assentame nto | M
codigo | descrição | unid | pr.unit | quant. | acresc % | quant corrig | pr final
01983 | ELETRICISTA | H | 15.46 | 0.14 | 3 | 0.1442 | 2.2293
01999 | SERVENTE | H | 10.49 | 0.14 | 3 | 0.1442 | 1.5127
02343 | ELETRODUTO PVC RIG. 1" PRETO (BARRA) | UN | 5.22 | 0.35 | 0 | 0.35 | 1.827
[6 empty] | soma: | 5.56
15.006.0012-0 | Caixa de incendio externa,padrao cberj,de aco,medindo 70x50x 25cm,compreendendo:2 lances de 15,00m de mangueira de fibra de poliester pura,revestida internamente com borracha vulcan izada no diametro de 1.1/2",empatada,com registro,adaptador e esguic | UN
codigo | descrição | unid | pr.unit | quant. | acresc % | quant corrig | pr final
01968 | PEDREIRO | H | 14.36 | 1 | 3 | 1.03 | 14.7908
01999 | SERVENTE | H | 10.49 | 1 | 3 | 1.03 | 10.8047
00200 | CX INCEND.INT/EXT.2 L.MANG,ADAP,REG,ESG. | UN | 643.49 | 1 | 0 | 1 | 643.49
[6 empty] | soma: | 669.08
15.031.0016-0 | Tubo de ferro galvanizado de 2.1/2",com costura,exclusive em endas,conexoes,abertura e fechamento de rasgo.fornecimento e assentamento | M
codigo | descrição | unid | pr.unit | quant. | acresc % | quant corrig | pr final
01993 | BOMBEIRO HIDR. | H | 15.46 | 0.28 | 3 | 0.2884 | 4.4587
01999 | SERVENTE | H | 10.49 | 0.28 | 3 | 0.2884 | 3.0253
00196 | TUBO FGALV. C/COSTURA (P/AGUA) 2.1/2" | M | 37.92 | 1.05 | 0 | 1.05 | 39.816
[6 empty] | soma: | 47.29
18.032.0012-0 | Extintor de incendio,tipo agua-pressurizada,de 10l,inclusive suporte de parede e carga completa.fornecimento e colocacao | UN
codigo | descrição | unid | pr.unit | quant. | acresc % | quant corrig | pr final
01968 | PEDREIRO | H | 14.36 | 0.5 | 3 | 0.515 | 7.3954
01999 | SERVENTE | H | 10.49 | 0.5 | 3 | 0.515 | 5.4024
07064 | EXTINTOR AGUA PRESSURIZADA 10L | UN | 116.06 | 1 | 0 | 1 | 116.06
[6 empty] | soma: | 128.85
18.032.0015-0 | Extintor de incendio,tipo gas carbonico(co2),de 6kg,completo .fornecimento e colocacao | UN
codigo | descrição | unid | pr.unit | quant. | acresc % | quant corrig | pr final
01968 | PEDREIRO | H | 14.36 | 0.5 | 3 | 0.515 | 7.3954
01999 | SERVENTE | H | 10.49 | 0.5 | 3 | 0.515 | 5.4024
02475 | EXTINTOR CO2 6KG | UN | 331.36 | 1 | 0 | 1 | 331.36
[6 empty] | soma: | 344.15
15.015.0203-0 | Instalacao de ponto de telefone ou logica,compreendendo:5 va ras de eletroduto de 3/4",conexoes e caixas | UN
codigo | descrição | unid | pr.unit | quant. | acresc % | quant corrig | pr final
01983 | ELETRICISTA | H | 15.46 | 8 | 3 | 8.24 | 127.3904
01999 | SERVENTE | H | 10.49 | 8 | 3 | 8.24 | 86.4376
00005 | ARAME GALV. N. 16 | KG | 4.37 | 0.35 | 0 | 0.35 | 1.5295
00115 | BUCHA E ARRUELA P/ELETR. FGALV. 3/4" | UN | 0.51 | 4 | 0 | 4 | 2.04
02341 | ELETRODUTO PVC RIG. 3/4" PRETO (BARRA) | UN | 3.45 | 5 | 0 | 5 | 17.25
02643 | LUVA P/ELETR. PVC RQ 3/4" | UN | 0.2 | 4 | 0 | 4 | 0.8
02961 | CURVA 90 GRAUS PVC RQ P/ELETR. 3/4" | UN | 0.75 | 1 | 0 | 1 | 0.75
05749 | CAIXA DE LUZ EM PVC 3"x3" | UN | 0.26 | 1 | 0 | 1 | 0.26
[6 empty] | soma: | 236.45
15.018.0140-0 | Caixa de passagem nº2 para telefone,conforme especificacao d a telebras,nas dimensoes de 20x20x13,5cm.fornecimento e colo cacao | UN
codigo | descrição | unid | pr.unit | quant. | acresc % | quant corrig | pr final
01983 | ELETRICISTA | H | 15.46 | 0.7 | 3 | 0.721 | 11.1467
02705 | CAIXA PASS.P/TEL.TELEBRAS 20x20x13,5CM | UN | 15.57 | 1 | 0 | 1 | 15.57
[6 empty] | soma: | 26.71
15.010.0032-0 | Cabo telefonico tipo ctp-apl 50(para instalacoes subterranea s especiais)para 30 pares.fornecimento e colocacao | M
codigo | descrição | unid | pr.unit | quant. | acresc % | quant corrig | pr final
01983 | ELETRICISTA | H | 15.46 | 0.08 | 3 | 0.0824 | 1.2739
01999 | SERVENTE | H | 10.49 | 0.08 | 3 | 0.0824 | 0.86438
05617 | CABO TELEF. TIPO CTP-APL 0,50 P/30 PARES | M | 6.3921 | 1 | 0 | 1 | 6.3921
[6 empty] | soma: | 8.53
15.010.0042-0 | Cabo telefonico tipo ci(para instalacoes internas primarias) para 30 pares.fornecimento e colocacao | M
codigo | descrição | unid | pr.unit | quant. | acresc % | quant corrig | pr final
01983 | ELETRICISTA | H | 15.46 | 0.08 | 3 | 0.0824 | 1.2739
01999 | SERVENTE | H | 10.49 | 0.08 | 3 | 0.0824 | 0.86438
05620 | CABO TELEF. TIPO CI, P/030 PARES | M | 3.7508 | 1 | 0 | 1 | 3.7508
[6 empty] | soma: | 5.88
15.018.0512-0 | Eletrocalha perfurada,com tampa tipo "u",300x100mm,tratament o superficial pre-zincado a quente,inclusive conexoes,acesso rios e fixacao superior.fornecimento e colocacao | M
codigo | descrição | unid | pr.unit | quant. | acresc % | quant corrig | pr final
01983 | ELETRICISTA | H | 15.46 | 1 | 3 | 1.03 | 15.9238
01999 | SERVENTE | H | 10.49 | 1 | 3 | 1.03 | 10.8047
05565 | PINO C/ROSCA DIAM. 1/4" 30x20MM (CX=100) | UN | 18.21 | 0.0133 | 20 | 0.01596 | 0.29063
05568 | PORCA ALTA 1/4" | UN | 0.04 | 2.66 | 20 | 3.192 | 0.12768
07637 | TIRANTE ROSQUEADO 1/4"X3000MM | UN | 4.17 | 0.666 | 20 | 0.7992 | 3.3327
07639 | PROLONGADOR PARA TIRANTE 1/4" | UN | 0.31 | 1.33 | 20 | 1.596 | 0.49476
07641 | ARRUELA LISA DIAMETRO INTERNO 1/4" | UN | 0.03 | 2.66 | 20 | 3.192 | 0.09576
07652 | ELETROCALHA PERF S/VIROLA 300X100X3000MM | UN | 58.46 | 0.33 | 20 | 0.396 | 23.1502
07653 | SUPORTE SUSP.OMEGA ELETROCALHA 300X100MM | UN | 3.47 | 0.666 | 20 | 0.7992 | 2.7732
13888 | n/encontr |  | 29.33 | 0.33 | 20 | 0.396 | 11.6147
[6 empty] | soma: | 68.6
15.036.0062-0 | Eletroduto de pvc rigido rosqueavel de 1",exclusive luvas,cu rvas,abertura e fechamento de rasgo.fornecimento e assentame nto | M
codigo | descrição | unid | pr.unit | quant. | acresc % | quant corrig | pr final
01983 | ELETRICISTA | H | 15.46 | 0.14 | 3 | 0.1442 | 2.2293
01999 | SERVENTE | H | 10.49 | 0.14 | 3 | 0.1442 | 1.5127
02343 | ELETRODUTO PVC RIG. 1" PRETO (BARRA) | UN | 5.22 | 0.35 | 0 | 0.35 | 1.827
[6 empty] | soma: | 5.56
15.018.0155-0 | Caixa de passagem nº5,para telefone,conforme especificacao d a telebras,nas dimensoe de 80x80x13,5cm.fornecimento e coloc acao | UN
codigo | descrição | unid | pr.unit | quant. | acresc % | quant corrig | pr final
01983 | ELETRICISTA | H | 15.46 | 0.85 | 3 | 0.8755 | 13.5352
02708 | CAIXA PASS.P/TEL.TELEBRAS 80x80x13,5CM | UN | 183.23 | 1 | 0 | 1 | 183.23
[6 empty] | soma: | 196.76
18.030.0710-0 | Sistema de ar condicionado central,tipo "chiller",condensaca o a ar,para areas de conforto termico,nos termos da nbr 1640 1,de 50,1 ate 100tr | TR
codigo | descrição | unid | pr.unit | quant. | acresc % | quant corrig | pr final
14000 | n/encontr |  | 164927.2 | 0.0639 | 0 | 0.0639 | 10538.8481
[6 empty] | soma: | 10538.84
18.040.0020-0 | Elevador hidraulico,com capacidade para 8 pessoas,560kg,velo e de 0,53m/s,percurso 11,3m,paradas 4(t1 a 3),com motor trif asico de 220v,60hz,sistema hidraulico,sistema eletronico de comando e controle dotado de display digital,isolador de pos icao no | UN
codigo | descrição | unid | pr.unit | quant. | acresc % | quant corrig | pr final
13098 | n/encontr |  | 82612.15 | 1 | 0 | 1 | 82612.15
[6 empty] | soma: | 82612.15
09.006.0003-0 | Enchimento de cavas,sendo um terco com terra preta vegetal | M3
codigo | descrição | unid | pr.unit | quant. | acresc % | quant corrig | pr final
01901 | SERVENTE DE SERV. DE CONSERVACAO | H | 8.13 | 0.5 | 3 | 0.515 | 4.187
00717 | TERRA PRETA SIMPLES | M3 | 93.95 | 0.37 | 0 | 0.37 | 34.7615
[6 empty] | soma: | 38.94
09.002.0017-0 | Plantio de plantas de cobertura vegetal,considerando 8 mudas /m2,exclusive fornecimento da planta | M2
codigo | descrição | unid | pr.unit | quant. | acresc % | quant corrig | pr final
10895 | n/encontr |  | 0.78 | 8 | 0 | 8 | 6.24
[6 empty] | soma: | 6.24
09.003.0200-0 | Especies vegetais c/altura de(0,15 a 0,30)m,tipo ophiopogon jaburan(barba-de-serpente),kalanchoe blossfeldiana(calancoe) ,maranta bicolor(caete)ou similar e considerando 25 mudas p/ m2.fornecimento | M2
codigo | descrição | unid | pr.unit | quant. | acresc % | quant corrig | pr final
10894 | n/encontr |  | 1.41 | 25 | 0 | 25 | 35.25
[6 empty] | soma: | 35.25
08.021.0001-0 | Regularizacao de subleito,de acordo com as "instrucoes para execucao",do der-rj.o custo indeniza as operacoes de execuca o e transporte de agua e se aplica a area efetivamente regul arizada,exclusive transporte e escavacao de corretivos | M2
codigo | descrição | unid | pr.unit | quant. | acresc % | quant corrig | pr final
01999 | SERVENTE | H | 10.49 | 0.010683 | 3 | 0.011003 | 0.11543
01010 | CAMINHAO TANQUE 6000L (CP) | H | 86.2328 | 0.002542 | 0 | 0.002542 | 0.2192
01012 | CAMINHAO TANQUE 6000L (CI) | H | 31.3394 | 0.000662 | 0 | 0.000662 | 0.020747
01013 | TRATOR DE PNEUS DIESEL 63CV (CP) | H | 50.9965 | 0.002413 | 0 | 0.002413 | 0.12305
01015 | TRATOR DE PNEUS DIESEL 63CV (CI) | H | 22.0677 | 0.000789 | 0 | 0.000789 | 0.017411
01054 | MOTONIVELADORA, DIESEL 125CV (CP) | H | 149.6551 | 0.001068 | 0 | 0.001068 | 0.15983
01171 | GRADE DISCO 1300KG, CORTE 2,30M (CP) | H | 2.6678 | 0.000993 | 0 | 0.000993 | 0.0026491
01172 | GRADE DISCO 1300KG, CORTE 2,30M (CI) | H | 1.1477 | 7.4e-05 | 0 | 7.4e-05 | 8.493e-05
01173 | ROLO COMPACT. PE-DE-CARNEIRO (CP) | H | 31.6083 | 0.00142 | 0 | 0.00142 | 0.044884
01174 | ROLO COMPACT. PE-DE-CARNEIRO (CI) | H | 10.397 | 0.000715 | 0 | 0.000715 | 0.0074339
01818 | COMPACTADOR PNEUS 76HP, PESO 5,5/20T | H | 83.2278 | 0.000833 | 0 | 0.000833 | 0.069329
01820 | COMPACTADOR PNEUS 76HP, PESO 5,5/20T | H | 40.03 | 0.000235 | 0 | 0.000235 | 0.0094071
[6 empty] | soma: | 0.78
08.020.0012-0 | Pavimentacao lajotas concreto,altamente vibrado,intertravado ,c/articulacao vertical,pre-fabricados,cor natural,esp.10cm, resistencia a compressao 35mpa,assentes sobre colchao po-de- pedra,areia ou material equivalente,c/juntas tomadas c/argam assa c | M2
codigo | descrição | unid | pr.unit | quant. | acresc % | quant corrig | pr final
01991 | CALCETEIRO | H | 14.36 | 0.32 | 3 | 0.3296 | 4.7331
01999 | SERVENTE | H | 10.49 | 0.7 | 3 | 0.721 | 7.5633
00449 | PO-DE-PEDRA C/TRANSP. | M3 | 53.46 | 0.035 | 0 | 0.035 | 1.8711
04250 | LAJOTA CONCRETO,ESP.10CM,35MPA,NATURAL | M2 | 41.44 | 1.05 | 0 | 1.05 | 43.512
01004 | CAMINHAO CARROC. FIXA, 7,5T (CP) | H | 80.499 | 0.111 | 0 | 0.111 | 8.9354
01006 | CAMINHAO CARROC. FIXA 7,5T (CI) | H | 29.1707 | 0.055 | 0 | 0.055 | 1.6044
01607 | ARGAMASSA CIM., AREIA TRACO 1:4 (MEC | M3 | 246.1888 | 0.027 | 0 | 0.027 | 6.6471
[6 empty] | soma: | 74.86
20.008.0002-0 | Base de brita corrida,medida apos a compactacao,exclusive o fornecimento e transporte dos materiais | M3
codigo | descrição | unid | pr.unit | quant. | acresc % | quant corrig | pr final
01999 | SERVENTE | H | 10.49 | 0.158 | 3 | 0.16274 | 1.7071
01010 | CAMINHAO TANQUE 6000L (CP) | H | 86.2328 | 0.01316 | 0 | 0.01316 | 1.1348
01013 | TRATOR DE PNEUS DIESEL 63CV (CP) | H | 50.9965 | 0.00658 | 0 | 0.00658 | 0.33556
01015 | TRATOR DE PNEUS DIESEL 63CV (CI) | H | 22.0677 | 0.00658 | 0 | 0.00658 | 0.14521
01025 | ROLO VIBRATORIO LISO 7T 76,5HP (CP) | H | 66.4808 | 0.00658 | 0 | 0.00658 | 0.43744
01027 | ROLO VIBRATORIO LISO 7T 76,5HP (CI) | H | 29.9623 | 0.00658 | 0 | 0.00658 | 0.19715
01054 | MOTONIVELADORA, DIESEL 125CV (CP) | H | 149.6551 | 0.01316 | 0 | 0.01316 | 1.9695
01818 | COMPACTADOR PNEUS 76HP, PESO 5,5/20T | H | 83.2278 | 0.00658 | 0 | 0.00658 | 0.54764
01820 | COMPACTADOR PNEUS 76HP, PESO 5,5/20T | H | 40.03 | 0.00658 | 0 | 0.00658 | 0.2634
[6 empty] | soma: | 6.73
20.097.0004-0 | Brita corrida,inclusive transporte,para regiao metropolitana do rio de janeiro.fornecimento | M3
codigo | descrição | unid | pr.unit | quant. | acresc % | quant corrig | pr final
00610 | BRITA CORRIDA | M3 | 53.54 | 1 | 0 | 1 | 53.54
[6 empty] | soma: | 53.54
58.002.0155-1 | Meio fio de conc. simples(fck=15 mpa), moldado no local, tip o der-rj, med. 0,15m base, alt. 0,30m. forn., escav e reater | M
codigo | descrição | unid | pr.unit | quant. | acresc % | quant corrig | pr final
01991 | CALCETEIRO | H | 14.36 | 0.08 | 3 | 0.0824 | 1.1833
01999 | SERVENTE | H | 10.49 | 0.24 | 3 | 0.2472 | 2.5931
01607 | ARGAMASSA CIM., AREIA TRACO 1:4 (MEC | M3 | 246.1888 | 0.0025 | 0 | 0.0025 | 0.61547
01635 | CONCRETO FCK 15MPA | M3 | 215.3715 | 0.042 | 0 | 0.042 | 9.0456
01640 | FORMAS MADEIRA PARAM. PLANOS, 2 VEZE | M2 | 39.6826 | 0.62 | 0 | 0.62 | 24.6032
01745 | PREPARO CONCR. BETON. 320L; 2,0M3/H | M3 | 51.5172 | 0.042 | 0 | 0.042 | 2.1637
01764 | LANCAMENTO CONC.S/ARM.2,0M3/H, HORIZ | M3 | 47.5881 | 0.042 | 0 | 0.042 | 1.9987
[6 empty] | soma: | 42.2
16.001.9999-0 | Telhado verde feito com placas de cobertura vegetal de plantas | M
codigo | descrição | unid | pr.unit | quant. | acresc % | quant corrig | pr final
[6 empty] | soma: | 84.4
04.005.0123-1 | Transporte de carga de qualquer natureza,exclusive as despes as de carga e descarga,tanto de espera do caminhao como do s ervente ou equipamento auxiliar,a velocidade media de 30km/h ,em caminhao basculante a oleo diesel,com capacidade util de 8t | T X KM
codigo | descrição | unid | pr.unit | quant. | acresc % | quant corrig | pr final
02026 | CAMINHAO BASCUL. NO TOCO, 5M3 (CP) | H | 84.2068 | 0.0083 | 0 | 0.0083 | 0.69892
[6 empty] | soma: | 0.69
04.014.0110-0 | Descarga de materiais e resíduos em locais de disposicao final aut... | T
codigo | descrição | unid | pr.unit | quant. | acresc % | quant corrig | pr final
[6 empty] | soma: | 1.38
05.001.0171-0 | Transporte horizontal de material de 1ªcategoria ou entulho, em carrinhos,a 20,00m de distancia,inclusive carga a pa | M3
codigo | descrição | unid | pr.unit | quant. | acresc % | quant corrig | pr final
01999 | SERVENTE | H | 10.49 | 1.44 | 3 | 1.4832 | 15.5588
[6 empty] | soma: | 15.55